## 挂网价格为0的21099个
挂网结果唯一标识 | 项目名称 | 医保编码 | 耗材名称 | 规格 | 型号 | 材质 | 注册证名称 | 注册证号 | 性能组成 | 生产企业 | 代理企业 | 中选企业 | 挂网(中选)价格 | 挂网时间 | 挂网状态 | 开始时间 | 结束时间 | CRTE_TIME
1520220423011549289 | 国家组织人工关节类-非中选系统部件 | C03440510702000035190000033 | 股骨头/常规 | Φ28+0mm | DJDZ101 | 常规 | 人工髋关节假体组件 | 国械注准20183130364 | 该产品包含球头、髋臼内衬、双极头-双极内村、双极头-双极卡环、双极头-双极杯组成。其中髋臼内衬、双极头-双极内村、双极头-双极卡环采用符合GB/T19701.2 2005标准规定的超高分子量聚乙烯材料制成。球头、双极头-双极杯采用符合YY0117.3-2005标准规定的铸造钴铬钼合金材料。采用γ射线辐照灭菌，灭菌有效期4年。 | 常州鼎健医疗器械有限公司 |  | 常州鼎健医疗器械有限公司 | 0 | 2022-05-16 10:39 | 挂网 |  |  | 2022-05-16 10:39
1520220423011688177 | 国家组织人工关节类-非中选系统部件 | C03440610702001089210000009 | 高交联聚乙烯髋臼内衬 | 内衬凹球形关节面球形直径代号D2/与髋臼外杯配合的内衬外锥直径代号D1（mm/mm）：36/48 | Ⅱ型 | 高交联聚乙烯 | 高交联聚乙烯髋臼内衬 | 国械注准20213130588 | 高交联聚乙烯髋臼内衬由符合YY/T 0811标准要求的高交联超高分子量聚乙烯材料制成。经环氧乙烷灭菌，灭菌有效期5年。 | 武汉迈瑞科技有限公司 |  | 武汉迈瑞科技有限公司 | 0 | 2022-05-16 10:39 | 挂网 |  |  | 2022-05-16 10:39
2303021641003922076 | 发改委平台导入的中选产品数据 | C03160108903008001130001022 | 钛合金骨针 | 直径3.5mm,长度240mm | GZLW 01 | 钛合金 | 钛合金骨针 | 国械注准20183461032 | 该产品采用符合GB/T13810标准的TC4钛合金材料制成，表面可经微弧阳极氧化处理，非灭菌包装。 |  |  | 江苏荷普医疗科技股份有限公司 | 0 | 2023-09-12 14:08 | 挂网 |  |  | 2023-09-12 14:08
2303021641003922115 | 发改委平台导入的中选产品数据 | C03140108703001092740000505 | 骨牵引针 | （光杆针Ⅲ型）Φ1.0×300 | FQYN Ⅲ 06 | 钛合金 | 骨牵引针 | 京械注准20192040497 | 见附页 |  | / | 北京市富乐科技开发有限公司 | 0 | 2023-09-12 14:08 | 挂网 |  |  | 2023-09-12 14:08
2303021641003922126 | 发改委平台导入的中选产品数据 | C03140108703001092740000103 | 骨牵引针 | （螺纹针Ⅴ型）Φ6.0×220-70 | FQYN Ⅲ 09 | 钛合金 | 骨牵引针 | 京械注准20192040497 | 见附页 |  | / | 北京市富乐科技开发有限公司 | 0 | 2023-09-12 14:08 | 挂网 |  |  | 2023-09-12 14:08
2303021641003922393 | 发改委平台导入的中选产品数据 | C03140108703001092740004876 | 骨牵引针 | （螺纹针Ⅸ型）Φ1.0×200 | FQYP Ⅱ 13 | 钛合金 | 骨牵引针 | 京械注准20192040497 | 见附页 |  | / | 北京市富乐科技开发有限公司 | 0 | 2023-09-12 14:08 | 挂网 |  |  | 2023-09-12 14:08
2303021641003922414 | 发改委平台导入的中选产品数据 | C03140108703001092740003163 | 骨牵引针 | （螺纹针Ⅸ型）Φ1.5×160-70 | FQYNⅠ13 | 钛合金 | 骨牵引针 | 京械注准20192040497 | 见附页 |  | / | 北京市富乐科技开发有限公司 | 0 | 2023-09-12 14:08 | 挂网 |  |  | 2023-09-12 14:08
2303021641003922563 | 发改委平台导入的中选产品数据 | C03160108903002001130000813 | 钛合金骨针 | 直径0.8mm,长度50mm | GZZ 01 | 钛合金 | 钛合金骨针 | 国械注准20183461032 | 该产品采用符合GB/T13810标准的TC4钛合金材料制成，表面可经微弧阳极氧化处理，非灭菌包装。 |  |  | 江苏荷普医疗科技股份有限公司 | 0 | 2023-09-12 14:08 | 挂网 |  |  | 2023-09-12 14:08
2303021641003922669 | 发改委平台导入的中选产品数据 | C03160108903008001130000434 | 钛合金骨针 | 直径2.0mm,长度100mm | GZLW 07 | 钛合金 | 钛合金骨针 | 国械注准20183461032 | 该产品采用符合GB/T13810标准的TC4钛合金材料制成，表面可经微弧阳极氧化处理，非灭菌包装。 |  |  | 江苏荷普医疗科技股份有限公司 | 0 | 2023-09-12 14:08 | 挂网 |  |  | 2023-09-12 14:08
2303021641003922736 | 发改委平台导入的中选产品数据 | C03140108703001092740001735 | 骨牵引针 | （螺纹针Ⅳ型）Φ2.5×140-25 | FQYN Ⅱ 07 | 钛合金 | 骨牵引针 | 京械注准20192040497 | 见附页 |  | / | 北京市富乐科技开发有限公司 | 0 | 2023-09-12 14:08 | 挂网 |  |  | 2023-09-12 14:08
2303021641003922842 | 发改委平台导入的中选产品数据 | C03460211811232077590001271 | 内固定钛板 | L型右钝角，厚度(mm)：2，孔径(mm)：2.5，孔数：10＋5，长度(mm)：95.8，宽度(mm)：36.9，表面阳极氧化。 | YL2.0-15Y | 纯钛 | 内固定钛板 | 国械注准20153132157 | 该产品选用符合GB/T13810-2017的纯钛材料（TA1G、TA2G、TA3G和TA4G）制造，表面无着色，或表面经着色阳极氧化处理或微弧阳极氧化处理。型式包括直型、异型及网型。分为灭菌包装和非灭菌包装，灭菌包装产品经伽玛射线辐照灭菌，灭菌有效期四年。 |  |  | 宁波慈北医疗器械有限公司 | 0 | 2023-09-12 14:08 | 挂网 |  |  | 2023-09-12 14:08
2303021641003922858 | 发改委平台导入的中选产品数据 | C03120207903001049630000022 | 锁定金属接骨板系统-锁定螺钉 | φ2.0×16、锁定锥形自攻实心 | HCZ06 | 钛合金 | 锁定金属接骨板系统 | 国械注准20183130490 | 锁定金属接骨板系统由锁定板、锁定螺钉、填塞钉和金属接骨螺钉组成，材料采用符合GB 23102-2008要求的Ti-6Al-7Nb牌号钛合金。产品表面无着色。包装有灭菌和非灭菌包装，产品灭菌有效期5年。 |  | / | 创生医疗器械（中国）有限公司 | 0 | 2023-09-12 14:08 | 挂网 |  |  | 2023-09-12 14:08
2303021641003922914 | 发改委平台导入的中选产品数据 | C03250708902001092740000959 | 脊柱后路钉棒系统-螺帽 | （M螺塞）φ9 六方型 | FJD5 | 钛合金 | 脊柱后路钉棒系统 | 国械注准20183131758 | 该产品由矫形用钉、矫形用钩、矫形用棒及横向连接器组成，其中横向连接器包括横连钩、横连棒及连接器。产品采用符合GB/T 13810标准规定的TC4钛合金材料制成，矫形用棒还可采用符合GB/T 13810标准规定的TC4ELI钛合金材料制成。钛合金产品表面可经阳极氧化处理。非灭菌包装。 |  | / | 北京市富乐科技开发有限公司 | 0 | 2023-09-12 14:08 | 挂网 |  |  | 2023-09-12 14:08
2303021641003923122 | 发改委平台导入的中选产品数据 | C03240308900000092740002962 | 脊柱前路钉棒系统-脊柱钉 | （US钉）6.0-φ6.0×55 | FJQD2 | 不区分 | 脊柱前路钉棒系统 | 国械注准20173134126 | 该产品包括脊柱钉、椎体垫片、脊柱棒、横连钩。产品采用符合GB/T13810标准规定的TC4钛合金材料制造，表面可经阳极氧化处理，非灭菌包装。 |  | / | 北京市富乐科技开发有限公司 | 0 | 2023-09-12 14:08 | 挂网 |  |  | 2023-09-12 14:08
2303021641003923142 | 发改委平台导入的中选产品数据 | C03140108703001092740003972 | 骨牵引针 | （螺纹针Ⅳ型）Φ3.0×60-20 | FQYP Ⅲ 07 | 钛合金 | 骨牵引针 | 京械注准20192040497 | 见附页 |  | / | 北京市富乐科技开发有限公司 | 0 | 2023-09-12 14:08 | 挂网 |  |  | 2023-09-12 14:08
2303021641003923202 | 发改委平台导入的中选产品数据 | C03250608901003023660001027 | 脊柱复位内固定系统-U型钉 | 6.0×60 | CGW-I 48916060 | 钛合金 | 脊柱复位内固定系统 | 国械注准20143131872 | 该系统分为CGW-Ⅰ 系统，CSRS-Ⅰ 系统和CSRS-Ⅱ系统。产品由符合GB/T13810的TC4钛合金制造。CGW-Ⅰ型固定系统由光滑棍、网纹棍、椎弓根钉、自锁螺钉、角度U型钉、U型钉、偏口U型钉、封口椎弓根钉、椎弓根钩、椎板钩、万向块、万向侧块、左、右、侧块、固定块、光滑连接棍、网纹连接棍、连接块、锁固螺帽、垫高螺帽、球面螺帽、平面螺帽、固定垫片、盖、连接器、小螺钉、衬套、推拉力钉、连接杆组成。CSRS-Ⅰ 脊柱复位内固定系统由滑脱复位杆、推拉力钉、U型钉、角度U型钉、光滑棍、网纹棍、球面螺帽、锁固螺帽、垫高螺帽、小螺钉组成。CSRS-Ⅱ型固定系统由连接杆、椎弓根螺钉、椎板钩、平面螺帽组成。非灭菌包装。表面处理状态分为阳极化表面和非阳极化表面。 |  | / | 博能华医疗器械（北京）有限公司 | 0 | 2023-09-12 14:08 | 挂网 |  |  | 2023-09-12 14:08
2303021641003923227 | 发改委平台导入的中选产品数据 | C03140108703001092740004360 | 骨牵引针 | （螺纹针Ⅰ型）Φ6.0×280-80 | FQYPⅠ01 | 钛合金 | 骨牵引针 | 京械注准20192040497 | 见附页 |  | / | 北京市富乐科技开发有限公司 | 0 | 2023-09-12 14:08 | 挂网 |  |  | 2023-09-12 14:08
2303021641003923261 | 发改委平台导入的中选产品数据 | C03250508901001023660000180 | 脊柱复位内固定系统-U型钉 | 5.0×45 | CGW-I 48955045 | 钛合金 | 脊柱复位内固定系统 | 国械注准20143131872 | 该系统分为CGW-Ⅰ 系统，CSRS-Ⅰ 系统和CSRS-Ⅱ系统。产品由符合GB/T13810的TC4钛合金制造。CGW-Ⅰ型固定系统由光滑棍、网纹棍、椎弓根钉、自锁螺钉、角度U型钉、U型钉、偏口U型钉、封口椎弓根钉、椎弓根钩、椎板钩、万向块、万向侧块、左、右、侧块、固定块、光滑连接棍、网纹连接棍、连接块、锁固螺帽、垫高螺帽、球面螺帽、平面螺帽、固定垫片、盖、连接器、小螺钉、衬套、推拉力钉、连接杆组成。CSRS-Ⅰ 脊柱复位内固定系统由滑脱复位杆、推拉力钉、U型钉、角度U型钉、光滑棍、网纹棍、球面螺帽、锁固螺帽、垫高螺帽、小螺钉组成。CSRS-Ⅱ型固定系统由连接杆、椎弓根螺钉、椎板钩、平面螺帽组成。非灭菌包装。表面处理状态分为阳极化表面和非阳极化表面。 |  | / | 博能华医疗器械（北京）有限公司 | 0 | 2023-09-12 14:08 | 挂网 |  |  | 2023-09-12 14:08
2303021641003923391 | 发改委平台导入的中选产品数据 | C03140108703001092740000824 | 骨牵引针 | （螺纹针Ⅲ型）Φ6.0×220-70 | FQYP Ⅲ 05 | 钛合金 | 骨牵引针 | 京械注准20192040497 | 见附页 |  | / | 北京市富乐科技开发有限公司 | 0 | 2023-09-12 14:08 | 挂网 |  |  | 2023-09-12 14:08
2303021641003923528 | 发改委平台导入的中选产品数据 | C03160108903008001130000957 | 钛合金骨针 | 直径4.5mm,长度160mm | GZLW 01 | 钛合金 | 钛合金骨针 | 国械注准20183461032 | 该产品采用符合GB/T13810标准的TC4钛合金材料制成，表面可经微弧阳极氧化处理，非灭菌包装。 |  |  | 江苏荷普医疗科技股份有限公司 | 0 | 2023-09-12 14:08 | 挂网 |  |  | 2023-09-12 14:08
2303021641003923595 | 发改委平台导入的中选产品数据 | C03251008900000087250000061 | 脊柱内固定系统-自攻钉 | 4.0×25 | SP02 | 不区分 | 脊柱内固定系统 | 国械注准20153131057 | 该产品由自攻钉、可折断钉、可折断万向钉、万向钉、连接棒、横连器、侧方连接器、骨钩、自断螺钉、钉螺塞组成，产品采用符合GB/T13810标准的TC4钛合金材料制造，产品含灭菌和非灭菌包装。 |  |  | 北京中安泰华科技有限公司 | 0 | 2023-09-12 14:08 | 挂网 |  |  | 2023-09-12 14:08
2303021641003923625 | 发改委平台导入的中选产品数据 | C03160108903002001130001651 | 钛合金骨针 | 直径6.0mm,长度450mm | GZZ 02 | 钛合金 | 钛合金骨针 | 国械注准20183461032 | 该产品采用符合GB/T13810标准的TC4钛合金材料制成，表面可经微弧阳极氧化处理，非灭菌包装。 |  |  | 江苏荷普医疗科技股份有限公司 | 0 | 2023-09-12 14:08 | 挂网 |  |  | 2023-09-12 14:08
2303021641003923697 | 发改委平台导入的中选产品数据 | C03250608901003092740007034 | 脊柱后路钉棒系统-矫形用钉 | （自锁椎弓根钉）5.5-φ3.5×22 | FJD5 | 钛合金 | 脊柱后路钉棒系统 | 国械注准20183131758 | 该产品由矫形用钉、矫形用钩、矫形用棒及横向连接器组成，其中横向连接器包括横连钩、横连棒及连接器。产品采用符合GB/T 13810标准规定的TC4钛合金材料制成，矫形用棒还可采用符合GB/T 13810标准规定的TC4ELI钛合金材料制成。钛合金产品表面可经阳极氧化处理。非灭菌包装。 |  | / | 北京市富乐科技开发有限公司 | 0 | 2023-09-12 14:08 | 挂网 |  |  | 2023-09-12 14:08
2303021641003923709 | 发改委平台导入的中选产品数据 | C01024400000000144940000005 | 支架置入套装 | 支架置入套装，导引套管带1个金属环。推送器（直径10.0F,长度180cm，颜色为红色）。引导套管（直径6.0F，长度220cm)； | GBS-31-10-180 | 不区分 | 支架置入套装 | 国械注进20182661916 | 该产品由导引套管和推送器组成。推送管和套管材料为PTFE，导引套管金属环为铂铱合金，推送器金属环为不锈钢。产品经环氧乙烷灭菌，一次性使用。产品有效期5年。 |  | 美迪云（广东）科技有限公司 | 美迪云（广东）科技有限公司 | 0 | 2023-09-12 14:08 | 挂网 |  |  | 2023-09-12 14:08
2303021641003923767 | 发改委平台导入的中选产品数据 | C03160108903002001130001277 | 钛合金骨针 | 直径5.0mm,长度100mm | GZB 02 | 钛合金 | 钛合金骨针 | 国械注准20183461032 | 该产品采用符合GB/T13810标准的TC4钛合金材料制成，表面可经微弧阳极氧化处理，非灭菌包装。 |  |  | 江苏荷普医疗科技股份有限公司 | 0 | 2023-09-12 14:08 | 挂网 |  |  | 2023-09-12 14:08
2303021641003923886 | 发改委平台导入的中选产品数据 | C03160108903002001130000064 | 钛合金骨针 | 直径4.5mm,长度330mm | GZB 01 | 钛合金 | 钛合金骨针 | 国械注准20183461032 | 该产品采用符合GB/T13810标准的TC4钛合金材料制成，表面可经微弧阳极氧化处理，非灭菌包装。 |  |  | 江苏荷普医疗科技股份有限公司 | 0 | 2023-09-12 14:08 | 挂网 |  |  | 2023-09-12 14:08
2303021641003924063 | 发改委平台导入的中选产品数据 | C03140108703001092740002515 | 骨牵引针 | （螺纹针Ⅳ型）Φ6.0×150-45 | FQYN Ⅲ 07 | 钛合金 | 骨牵引针 | 京械注准20192040497 | 见附页 |  | / | 北京市富乐科技开发有限公司 | 0 | 2023-09-12 14:08 | 挂网 |  |  | 2023-09-12 14:08
2303021641003924254 | 发改委平台导入的中选产品数据 | C03140108703001092740001438 | 骨牵引针 | （螺纹针Ⅶ型）Φ1.5×155-65 | FQYN Ⅲ 11 | 钛合金 | 骨牵引针 | 京械注准20192040497 | 见附页 |  | / | 北京市富乐科技开发有限公司 | 0 | 2023-09-12 14:08 | 挂网 |  |  | 2023-09-12 14:08
2303021641003924344 | 发改委平台导入的中选产品数据 | C03250608901003092740006833 | 脊柱后路钉棒系统-矫形用钉 | （自锁椎弓根钉）5.5-φ5.0×45 | FJD5 | 钛合金 | 脊柱后路钉棒系统 | 国械注准20183131758 | 该产品由矫形用钉、矫形用钩、矫形用棒及横向连接器组成，其中横向连接器包括横连钩、横连棒及连接器。产品采用符合GB/T 13810标准规定的TC4钛合金材料制成，矫形用棒还可采用符合GB/T 13810标准规定的TC4ELI钛合金材料制成。钛合金产品表面可经阳极氧化处理。非灭菌包装。 |  | / | 北京市富乐科技开发有限公司 | 0 | 2023-09-12 14:08 | 挂网 |  |  | 2023-09-12 14:08
2303021641003924408 | 发改委平台导入的中选产品数据 | C03140208701004092740000551 | 骨外固定器-骨针夹头 | （骨针夹头 不锈钢）2/3 | FGW17 | 不锈钢 | 骨外固定器 | 京械注准20192040496 | 见附页 |  | / | 北京市富乐科技开发有限公司 | 0 | 2023-09-12 14:08 | 挂网 |  |  | 2023-09-12 14:08
2303021641003924482 | 发改委平台导入的中选产品数据 | C03200408900005106670000063 | 颈椎前路钉板内固定系统-螺钉 | φ3.0×15 | JZLD（灭菌） | 不区分 | 颈椎前路钉板内固定系统 | 国械注准20173134216 | 该产品由颈椎前路钛板和螺钉组成。由符合BG/T 13810标准规定的TC4钛合金材料制成。表面分为无着色和着色阳极氧化两种处理方式。灭菌和非灭菌包装。灭菌产品采用辐照剂量为25KGy~38KGy的Y射线辐照灭菌，灭菌有效期为5年。 |  |  | 山东康盛医疗器械有限公司 | 0 | 2023-09-12 14:08 | 挂网 |  |  | 2023-09-12 14:08
2303021641003924551 | 发改委平台导入的中选产品数据 | C03160108903002001130000901 | 钛合金骨针 | 直径2.0mm,长度210mm | GZZ 01 | 钛合金 | 钛合金骨针 | 国械注准20183461032 | 该产品采用符合GB/T13810标准的TC4钛合金材料制成，表面可经微弧阳极氧化处理，非灭菌包装。 |  |  | 江苏荷普医疗科技股份有限公司 | 0 | 2023-09-12 14:08 | 挂网 |  |  | 2023-09-12 14:08
2303021641003924606 | 发改委平台导入的中选产品数据 | C03140108703001092740004214 | 骨牵引针 | （螺纹针Ⅸ型）Φ3.0×160-15 | FQYN Ⅲ 13 | 钛合金 | 骨牵引针 | 京械注准20192040497 | 见附页 |  | / | 北京市富乐科技开发有限公司 | 0 | 2023-09-12 14:08 | 挂网 |  |  | 2023-09-12 14:08
2303021641003924636 | 发改委平台导入的中选产品数据 | C03140108703001092740003409 | 骨牵引针 | （螺纹针Ⅳ型）Φ2.0×350-100 | FQYP Ⅱ 07 | 钛合金 | 骨牵引针 | 京械注准20192040497 | 见附页 |  | / | 北京市富乐科技开发有限公司 | 0 | 2023-09-12 14:08 | 挂网 |  |  | 2023-09-12 14:08
2303021641003924997 | 发改委平台导入的中选产品数据 | C03210108901002092740004775 | 颈椎后路钉板系统-颈椎后路板 | （颈椎后路板）31×4.6×0.6 4孔 | FJH-A08 | 纯钛 | 颈椎后路钉板系统 | 国械注准20153131627 | 该产品由颈椎后路板和配套用钉组成。其中颈椎后路板由符合GB/T13810标准规定的TA2或TA3或TA4纯钛材料制成，配套用钉由符合GB/T13810标准规定的TC4钛合金材料制成。表面分为阳极氧化处理状态以及本色状态。非灭菌包装。 |  | / | 北京市富乐科技开发有限公司 | 0 | 2023-09-12 14:08 | 挂网 |  |  | 2023-09-12 14:08
2303021641003925004 | 发改委平台导入的中选产品数据 | C03140108703001092740000395 | 骨牵引针 | （螺纹针Ⅴ型）Φ4.0×120-40 | FQYPⅠ09 | 钛合金 | 骨牵引针 | 京械注准20192040497 | 见附页 |  | / | 北京市富乐科技开发有限公司 | 0 | 2023-09-12 14:08 | 挂网 |  |  | 2023-09-12 14:08
2303021641003925094 | 发改委平台导入的中选产品数据 | C03160108901002104520000010 | 骨接合植入物-金属接骨螺钉/接骨针/骑缝钉固定系统 | D:2mm | K20 NS180 | 不锈钢 | 骨接合植入物-金属接骨螺钉/接骨针/骑缝钉固定系统 | 国械注进20173130343 | 该产品由金属接骨螺钉、接骨针和骑缝钉组成。其中金属接骨螺钉包括自折断螺钉、接骨螺钉、接骨螺钉(梅花形)、接骨螺钉(内六角)和中和接骨螺钉,采用符合ISO5832-1标准的00Cr18Ni14Mo3不锈钢或符合ISO5832-3标准的TC4钛合金材料制成;接骨针和骑缝钉采用符合ISO5832-1标准的00Cr18Ni14Mo3不锈钢材料制成。本产品分灭菌包装和非灭菌包装。 |  | 昌运经贸（上海）有限公司 | 昌运经贸（上海）有限公司 | 0 | 2023-09-12 14:08 | 挂网 |  |  | 2023-09-12 14:08
2303021641003925184 | 发改委平台导入的中选产品数据 | C03270408901004023660000006 | 脊柱复位内固定系统-U型钉 | 4.0×20 | CGW-I 43034020 | 钛合金 | 脊柱复位内固定系统 | 国械注准20143131872 | 该系统分为CGW-Ⅰ 系统，CSRS-Ⅰ 系统和CSRS-Ⅱ系统。产品由符合GB/T13810的TC4钛合金制造。CGW-Ⅰ型固定系统由光滑棍、网纹棍、椎弓根钉、自锁螺钉、角度U型钉、U型钉、偏口U型钉、封口椎弓根钉、椎弓根钩、椎板钩、万向块、万向侧块、左、右、侧块、固定块、光滑连接棍、网纹连接棍、连接块、锁固螺帽、垫高螺帽、球面螺帽、平面螺帽、固定垫片、盖、连接器、小螺钉、衬套、推拉力钉、连接杆组成。CSRS-Ⅰ 脊柱复位内固定系统由滑脱复位杆、推拉力钉、U型钉、角度U型钉、光滑棍、网纹棍、球面螺帽、锁固螺帽、垫高螺帽、小螺钉组成。CSRS-Ⅱ型固定系统由连接杆、椎弓根螺钉、椎板钩、平面螺帽组成。非灭菌包装。表面处理状态分为阳极化表面和非阳极化表面。 |  | / | 博能华医疗器械（北京）有限公司 | 0 | 2023-09-12 14:08 | 挂网 |  |  | 2023-09-12 14:08
2303021641003925197 | 发改委平台导入的中选产品数据 | C03240308900000092740001369 | 脊柱前路钉棒系统-脊柱钉 | （单向钉）4.5-φ7.0×30 | FJQD1 | 不区分 | 脊柱前路钉棒系统 | 国械注准20173134126 | 该产品包括脊柱钉、椎体垫片、脊柱棒、横连钩。产品采用符合GB/T13810标准规定的TC4钛合金材料制造，表面可经阳极氧化处理，非灭菌包装。 |  | / | 北京市富乐科技开发有限公司 | 0 | 2023-09-12 14:08 | 挂网 |  |  | 2023-09-12 14:08
2303021641003925208 | 发改委平台导入的中选产品数据 | C03250508901069023660000045 | 脊柱复位内固定系统-U型钉 | 7.0×65 | CGW-I 48627065 | 钛合金 | 脊柱复位内固定系统 | 国械注准20143131872 | 该系统分为CGW-Ⅰ 系统，CSRS-Ⅰ 系统和CSRS-Ⅱ系统。产品由符合GB/T13810的TC4钛合金制造。CGW-Ⅰ型固定系统由光滑棍、网纹棍、椎弓根钉、自锁螺钉、角度U型钉、U型钉、偏口U型钉、封口椎弓根钉、椎弓根钩、椎板钩、万向块、万向侧块、左、右、侧块、固定块、光滑连接棍、网纹连接棍、连接块、锁固螺帽、垫高螺帽、球面螺帽、平面螺帽、固定垫片、盖、连接器、小螺钉、衬套、推拉力钉、连接杆组成。CSRS-Ⅰ 脊柱复位内固定系统由滑脱复位杆、推拉力钉、U型钉、角度U型钉、光滑棍、网纹棍、球面螺帽、锁固螺帽、垫高螺帽、小螺钉组成。CSRS-Ⅱ型固定系统由连接杆、椎弓根螺钉、椎板钩、平面螺帽组成。非灭菌包装。表面处理状态分为阳极化表面和非阳极化表面。 |  | / | 博能华医疗器械（北京）有限公司 | 0 | 2023-09-12 14:08 | 挂网 |  |  | 2023-09-12 14:08
2303021641003925239 | 发改委平台导入的中选产品数据 | C03240308900000092740002358 | 脊柱前路钉棒系统-脊柱钉 | （U形单芯钉）5.5-φ6.0×30 | FJQD2 | 不区分 | 脊柱前路钉棒系统 | 国械注准20173134126 | 该产品包括脊柱钉、椎体垫片、脊柱棒、横连钩。产品采用符合GB/T13810标准规定的TC4钛合金材料制造，表面可经阳极氧化处理，非灭菌包装。 |  | / | 北京市富乐科技开发有限公司 | 0 | 2023-09-12 14:08 | 挂网 |  |  | 2023-09-12 14:08
2303021641003925364 | 发改委平台导入的中选产品数据 | C03160108903002001130000441 | 钛合金骨针 | 直径2.0mm,长度140mm | GZB 01 | 钛合金 | 钛合金骨针 | 国械注准20183461032 | 该产品采用符合GB/T13810标准的TC4钛合金材料制成，表面可经微弧阳极氧化处理，非灭菌包装。 |  |  | 江苏荷普医疗科技股份有限公司 | 0 | 2023-09-12 14:08 | 挂网 |  |  | 2023-09-12 14:08
2303021641003925368 | 发改委平台导入的中选产品数据 | C03250908900002092740003305 | 脊柱后路钉棒系统-连接器 | （可调横向连接器）φ6.5×67 | FJG4 | 不区分 | 脊柱后路钉棒系统 | 国械注准20173134057 | 该产品包括矫形用钉、矫形用棒及连接装置。产品采用符合GB/T 13810标准规定的TC4钛合金材料制成。钛合金产品表面可经着色阳极氧化或黑灰色阳极氧化处理。产品分灭菌和非灭菌两种交付状态。灭菌产品经辐照灭菌，灭菌有效期为4年。 |  | / | 北京市富乐科技开发有限公司 | 0 | 2023-09-12 14:08 | 挂网 |  |  | 2023-09-12 14:08
2303021641003925433 | 发改委平台导入的中选产品数据 | C14171101000000102360000012 | 一次性使用吸痰管 | SR-XT-F7 | SR-XT-F7 | 不区分 | 一次性使用吸痰管 | 湘械注准20172080334 | 一次性使用吸痰管由吸引接头、吸引导管、海绵吸头负压控制装置组成。其中吸引接头、吸引导管和负压控制装置材质为PVC；海绵吸头材质为聚氨酯。产品经环氧乙烷灭菌无菌。 |  | 不适用 | 湖南三瑞生物科技有限责任公司 | 0 | 2023-09-12 14:08 | 挂网 |  |  | 2023-09-12 14:08
2303021641003925438 | 发改委平台导入的中选产品数据 | C03251208900000092740002244 | 脊柱后路钉棒系统-矫形用钉 | （UP单芯钉）6.0-φ7.0×65 | FJD3 | 不区分 | 脊柱后路钉棒系统 | 国械注准20173134057 | 该产品包括矫形用钉、矫形用棒及连接装置。产品采用符合GB/T 13810标准规定的TC4钛合金材料制成。钛合金产品表面可经着色阳极氧化或黑灰色阳极氧化处理。产品分灭菌和非灭菌两种交付状态。灭菌产品经辐照灭菌，灭菌有效期为4年。 |  | / | 北京市富乐科技开发有限公司 | 0 | 2023-09-12 14:08 | 挂网 |  |  | 2023-09-12 14:08
2303021641003925683 | 发改委平台导入的中选产品数据 | C03140108703001092740002388 | 骨牵引针 | （光杆针Ⅲ型）Φ2.0×280 | FQYP Ⅱ 06 | 钛合金 | 骨牵引针 | 京械注准20192040497 | 见附页 |  | / | 北京市富乐科技开发有限公司 | 0 | 2023-09-12 14:08 | 挂网 |  |  | 2023-09-12 14:08
2303021641003925971 | 发改委平台导入的中选产品数据 | C03240308900000092740003017 | 脊柱前路钉棒系统-脊柱钉 | （US钉）4.5-φ7.5×35 | FJQD2 | 不区分 | 脊柱前路钉棒系统 | 国械注准20173134126 | 该产品包括脊柱钉、椎体垫片、脊柱棒、横连钩。产品采用符合GB/T13810标准规定的TC4钛合金材料制造，表面可经阳极氧化处理，非灭菌包装。 |  | / | 北京市富乐科技开发有限公司 | 0 | 2023-09-12 14:08 | 挂网 |  |  | 2023-09-12 14:08
2303021641003926010 | 发改委平台导入的中选产品数据 | C03250608901019023660000252 | 脊柱复位内固定系统-U型钉 | 5.5×55 | CGW-I 43125555 | 钛合金 | 脊柱复位内固定系统 | 国械注准20143131872 | 该系统分为CGW-Ⅰ 系统，CSRS-Ⅰ 系统和CSRS-Ⅱ系统。产品由符合GB/T13810的TC4钛合金制造。CGW-Ⅰ型固定系统由光滑棍、网纹棍、椎弓根钉、自锁螺钉、角度U型钉、U型钉、偏口U型钉、封口椎弓根钉、椎弓根钩、椎板钩、万向块、万向侧块、左、右、侧块、固定块、光滑连接棍、网纹连接棍、连接块、锁固螺帽、垫高螺帽、球面螺帽、平面螺帽、固定垫片、盖、连接器、小螺钉、衬套、推拉力钉、连接杆组成。CSRS-Ⅰ 脊柱复位内固定系统由滑脱复位杆、推拉力钉、U型钉、角度U型钉、光滑棍、网纹棍、球面螺帽、锁固螺帽、垫高螺帽、小螺钉组成。CSRS-Ⅱ型固定系统由连接杆、椎弓根螺钉、椎板钩、平面螺帽组成。非灭菌包装。表面处理状态分为阳极化表面和非阳极化表面。 |  | / | 博能华医疗器械（北京）有限公司 | 0 | 2023-09-12 14:08 | 挂网 |  |  | 2023-09-12 14:08
2303021641003926113 | 发改委平台导入的中选产品数据 | C03140108703001092740001427 | 骨牵引针 | （螺纹针Ⅶ型）Φ6.0×200-60 | FQYN Ⅲ 11 | 钛合金 | 骨牵引针 | 京械注准20192040497 | 见附页 |  | / | 北京市富乐科技开发有限公司 | 0 | 2023-09-12 14:08 | 挂网 |  |  | 2023-09-12 14:08
2303021641003926157 | 发改委平台导入的中选产品数据 | C03140108703001092740004807 | 骨牵引针 | （螺纹针Ⅲ型）Φ1.5×145-55 | FQYP Ⅱ 05 | 钛合金 | 骨牵引针 | 京械注准20192040497 | 见附页 |  | / | 北京市富乐科技开发有限公司 | 0 | 2023-09-12 14:08 | 挂网 |  |  | 2023-09-12 14:08
2303021641003926312 | 发改委平台导入的中选产品数据 | C03140108703001092740003970 | 骨牵引针 | （螺纹针Ⅳ型）Φ4.5×160-35 | FQYP Ⅲ 07 | 钛合金 | 骨牵引针 | 京械注准20192040497 | 见附页 |  | / | 北京市富乐科技开发有限公司 | 0 | 2023-09-12 14:08 | 挂网 |  |  | 2023-09-12 14:08
2303021641003926382 | 发改委平台导入的中选产品数据 | C03460211811232077590000253 | 内固定钛板 | I型单排，厚度(mm)：0.6，孔径(mm)：1.6，孔数：3，长度(mm)：16.6，宽度(mm)：3.8。 | ZI0.6-14.1 | 纯钛 | 内固定钛板 | 国械注准20153132157 | 该产品选用符合GB/T13810-2017的纯钛材料（TA1G、TA2G、TA3G和TA4G）制造，表面无着色，或表面经着色阳极氧化处理或微弧阳极氧化处理。型式包括直型、异型及网型。分为灭菌包装和非灭菌包装，灭菌包装产品经伽玛射线辐照灭菌，灭菌有效期四年。 |  |  | 宁波慈北医疗器械有限公司 | 0 | 2023-09-12 14:08 | 挂网 |  |  | 2023-09-12 14:08
2303021641003926421 | 发改委平台导入的中选产品数据 | C01020900115058078340000024 | 胆道支架 | 支架长度（伸直后）68.0＋6.5/-5.5,侧翼间距50±4，外径φ3.2±0.1，内径φ2.4＋0.1/-0.13,先端内径φ1.95＋0.15/-0.0，先端到侧孔中心距离（侧孔位置）8.5±1.0 | PBD-1031-1005 | 聚合物 | 胆道支架ディスポーザブル胆管ステント | 国械注进20183130497 | 该胆道支架产品有预装式和非预装式。预装式产品由支架、推送器以及保护套部件构成。非预装式产品由支架、保护套或调直器构成。还有单独包装的推动器型号。支架由乙烯-醋酸乙烯共聚物和氧化铋制成，含有酞菁蓝染料。产品经环氧乙烷灭菌，一次性使用，灭菌有效期3年。 |  | 奥林巴斯贸易（上海）有限公司 | 奥林巴斯贸易（上海）有限公司 | 0 | 2023-09-12 14:08 | 挂网 |  |  | 2023-09-12 14:08
2303021641003926433 | 发改委平台导入的中选产品数据 | C03140108703001092740001751 | 骨牵引针 | （螺纹针Ⅳ型）Φ2.0×145-55 | FQYN Ⅱ 07 | 钛合金 | 骨牵引针 | 京械注准20192040497 | 见附页 |  | / | 北京市富乐科技开发有限公司 | 0 | 2023-09-12 14:08 | 挂网 |  |  | 2023-09-12 14:08
2303021641003926449 | 发改委平台导入的中选产品数据 | C03240308900000092740003312 | 脊柱前路钉棒系统-脊柱钉 | （US长臂钉）5.5-φ7.0×55 | FJQD2 | 不区分 | 脊柱前路钉棒系统 | 国械注准20173134126 | 该产品包括脊柱钉、椎体垫片、脊柱棒、横连钩。产品采用符合GB/T13810标准规定的TC4钛合金材料制造，表面可经阳极氧化处理，非灭菌包装。 |  | / | 北京市富乐科技开发有限公司 | 0 | 2023-09-12 14:08 | 挂网 |  |  | 2023-09-12 14:08
2303021641003926504 | 发改委平台导入的中选产品数据 | C03160108903005092740000462 | 骨接合植入骨针 | （双精度限深克氏针 灭菌）Φ2.0×140-50 | FGZ05 | 钛合金 | 骨接合植入骨针 | 国械注准20163130740 | 该产品由限深螺纹针、尖端针、限深尖端螺纹针、双尖端针、双精度限深克氏针、双精度尖端克氏针、双精度双尖克氏针、骨片针、尖端骨片针、双尖骨片针、双精度尖端渐变克氏针、双精度双尖渐变克氏针、螺纹针、双尖螺纹针、双精度螺纹克氏针、双精度双尖螺纹克氏针、扁孔光杆针、扁孔螺纹针、圆孔光杆针、圆孔螺纹针组成。由符合 GB/T 13810 标准要求的 TC4 钛合金材料制成。产品表面分经阳极氧化处理及未经阳极氧化处理两种。辐照灭菌或非灭菌包装，无菌有效期 4 年。 |  | / | 北京市富乐科技开发有限公司 | 0 | 2023-09-12 14:08 | 挂网 |  |  | 2023-09-12 14:08
2303021641003926539 | 发改委平台导入的中选产品数据 | C03140108703001092740001386 | 骨牵引针 | （螺纹针Ⅳ型）Φ2.0×135-45 | FQYNⅠ07 | 钛合金 | 骨牵引针 | 京械注准20192040497 | 见附页 |  | / | 北京市富乐科技开发有限公司 | 0 | 2023-09-12 14:08 | 挂网 |  |  | 2023-09-12 14:08
2303021641003926540 | 发改委平台导入的中选产品数据 | C03251208900000092740002341 | 脊柱后路钉棒系统-矫形用钉 | （UP单芯钉）5.5-φ7.0×60 | FJD3 | 不区分 | 脊柱后路钉棒系统 | 国械注准20173134057 | 该产品包括矫形用钉、矫形用棒及连接装置。产品采用符合GB/T 13810标准规定的TC4钛合金材料制成。钛合金产品表面可经着色阳极氧化或黑灰色阳极氧化处理。产品分灭菌和非灭菌两种交付状态。灭菌产品经辐照灭菌，灭菌有效期为4年。 |  | / | 北京市富乐科技开发有限公司 | 0 | 2023-09-12 14:08 | 挂网 |  |  | 2023-09-12 14:08
2303021641003926598 | 发改委平台导入的中选产品数据 | C03251208900000092740001782 | 脊柱后路钉棒系统-矫形用钉 | （UP单芯钉 双线）3.5-φ6.5×25 | FJD3 | 不区分 | 脊柱后路钉棒系统 | 国械注准20173134057 | 该产品包括矫形用钉、矫形用棒及连接装置。产品采用符合GB/T 13810标准规定的TC4钛合金材料制成。钛合金产品表面可经着色阳极氧化或黑灰色阳极氧化处理。产品分灭菌和非灭菌两种交付状态。灭菌产品经辐照灭菌，灭菌有效期为4年。 |  | / | 北京市富乐科技开发有限公司 | 0 | 2023-09-12 14:08 | 挂网 |  |  | 2023-09-12 14:08
2303021641003926738 | 发改委平台导入的中选产品数据 | C03140108703001092740003191 | 骨牵引针 | （螺纹针Ⅸ型）Φ3.0×150 | FQYNⅠ13 | 钛合金 | 骨牵引针 | 京械注准20192040497 | 见附页 |  | / | 北京市富乐科技开发有限公司 | 0 | 2023-09-12 14:08 | 挂网 |  |  | 2023-09-12 14:08
2303021641003926782 | 发改委平台导入的中选产品数据 | C03240308900000092740003424 | 脊柱前路钉棒系统-脊柱钉 | （US长臂钉）5.0-φ4.5×25 | FJQD2 | 不区分 | 脊柱前路钉棒系统 | 国械注准20173134126 | 该产品包括脊柱钉、椎体垫片、脊柱棒、横连钩。产品采用符合GB/T13810标准规定的TC4钛合金材料制造，表面可经阳极氧化处理，非灭菌包装。 |  | / | 北京市富乐科技开发有限公司 | 0 | 2023-09-12 14:08 | 挂网 |  |  | 2023-09-12 14:08
2303021641003926810 | 发改委平台导入的中选产品数据 | C03140108703001092740000271 | 骨牵引针 | （螺纹针Ⅺ型）Φ1.6×200 | FQYN Ⅱ 15 | 钛合金 | 骨牵引针 | 京械注准20192040497 | 见附页 |  | / | 北京市富乐科技开发有限公司 | 0 | 2023-09-12 14:08 | 挂网 |  |  | 2023-09-12 14:08
2303021641003926901 | 发改委平台导入的中选产品数据 | C03160108903002001130000248 | 钛合金骨针 | 直径2.8mm,长度490mm | GZB 01 | 钛合金 | 钛合金骨针 | 国械注准20183461032 | 该产品采用符合GB/T13810标准的TC4钛合金材料制成，表面可经微弧阳极氧化处理，非灭菌包装。 |  |  | 江苏荷普医疗科技股份有限公司 | 0 | 2023-09-12 14:08 | 挂网 |  |  | 2023-09-12 14:08
2303021641003926980 | 发改委平台导入的中选产品数据 | C03140108703001092740005668 | 骨牵引针 | （螺纹针Ⅺ型）Φ6.0×200-70 | FQYNⅠ15 | 钛合金 | 骨牵引针 | 京械注准20192040497 | 见附页 |  | / | 北京市富乐科技开发有限公司 | 0 | 2023-09-12 14:08 | 挂网 |  |  | 2023-09-12 14:08
2303021641003927026 | 发改委平台导入的中选产品数据 | C03140108703001092740000423 | 骨牵引针 | （螺纹针Ⅴ型）Φ4.0×90-35 | FQYPⅠ09 | 钛合金 | 骨牵引针 | 京械注准20192040497 | 见附页 |  | / | 北京市富乐科技开发有限公司 | 0 | 2023-09-12 14:08 | 挂网 |  |  | 2023-09-12 14:08
2303021641003927035 | 发改委平台导入的中选产品数据 | C03140108703001092740000070 | 骨牵引针 | （螺纹针Ⅴ型）Φ6.0×180-45 | FQYN Ⅲ 09 | 钛合金 | 骨牵引针 | 京械注准20192040497 | 见附页 |  | / | 北京市富乐科技开发有限公司 | 0 | 2023-09-12 14:08 | 挂网 |  |  | 2023-09-12 14:08
2303021641003927037 | 发改委平台导入的中选产品数据 | C03251208900000092740002011 | 脊柱后路钉棒系统-矫形用钉 | （UP单芯钉 双线）4.5-φ6.5×35 | FJD3 | 不区分 | 脊柱后路钉棒系统 | 国械注准20173134057 | 该产品包括矫形用钉、矫形用棒及连接装置。产品采用符合GB/T 13810标准规定的TC4钛合金材料制成。钛合金产品表面可经着色阳极氧化或黑灰色阳极氧化处理。产品分灭菌和非灭菌两种交付状态。灭菌产品经辐照灭菌，灭菌有效期为4年。 |  | / | 北京市富乐科技开发有限公司 | 0 | 2023-09-12 14:08 | 挂网 |  |  | 2023-09-12 14:08
2303021641003927046 | 发改委平台导入的中选产品数据 | C03140108703001092740005531 | 骨牵引针 | （螺纹针Ⅴ型）Φ1.5×155-65 | FQYN Ⅱ 09 | 钛合金 | 骨牵引针 | 京械注准20192040497 | 见附页 |  | / | 北京市富乐科技开发有限公司 | 0 | 2023-09-12 14:08 | 挂网 |  |  | 2023-09-12 14:08
2303021641003927082 | 发改委平台导入的中选产品数据 | C03160108903008001130000605 | 钛合金骨针 | 直径6.0mm,长度400mm | GZLW 09 | 钛合金 | 钛合金骨针 | 国械注准20183461032 | 该产品采用符合GB/T13810标准的TC4钛合金材料制成，表面可经微弧阳极氧化处理，非灭菌包装。 |  |  | 江苏荷普医疗科技股份有限公司 | 0 | 2023-09-12 14:08 | 挂网 |  |  | 2023-09-12 14:08
2303021641003927091 | 发改委平台导入的中选产品数据 | C03160108903002001130001210 | 钛合金骨针 | 直径2.8mm,长度40mm | GZZ 01 | 钛合金 | 钛合金骨针 | 国械注准20183461032 | 该产品采用符合GB/T13810标准的TC4钛合金材料制成，表面可经微弧阳极氧化处理，非灭菌包装。 |  |  | 江苏荷普医疗科技股份有限公司 | 0 | 2023-09-12 14:08 | 挂网 |  |  | 2023-09-12 14:08
2303021641003927110 | 发改委平台导入的中选产品数据 | C03250508901061023660000029 | 脊柱复位内固定系统-U型钉 | 7.5×80 | CGW-I 48227580 | 钛合金 | 脊柱复位内固定系统 | 国械注准20143131872 | 该系统分为CGW-Ⅰ 系统，CSRS-Ⅰ 系统和CSRS-Ⅱ系统。产品由符合GB/T13810的TC4钛合金制造。CGW-Ⅰ型固定系统由光滑棍、网纹棍、椎弓根钉、自锁螺钉、角度U型钉、U型钉、偏口U型钉、封口椎弓根钉、椎弓根钩、椎板钩、万向块、万向侧块、左、右、侧块、固定块、光滑连接棍、网纹连接棍、连接块、锁固螺帽、垫高螺帽、球面螺帽、平面螺帽、固定垫片、盖、连接器、小螺钉、衬套、推拉力钉、连接杆组成。CSRS-Ⅰ 脊柱复位内固定系统由滑脱复位杆、推拉力钉、U型钉、角度U型钉、光滑棍、网纹棍、球面螺帽、锁固螺帽、垫高螺帽、小螺钉组成。CSRS-Ⅱ型固定系统由连接杆、椎弓根螺钉、椎板钩、平面螺帽组成。非灭菌包装。表面处理状态分为阳极化表面和非阳极化表面。 |  | / | 博能华医疗器械（北京）有限公司 | 0 | 2023-09-12 14:08 | 挂网 |  |  | 2023-09-12 14:08
2303021641003927134 | 发改委平台导入的中选产品数据 | C03140108703001092740002775 | 骨牵引针 | （光杆针Ⅰ型）Φ5.0×200 | FQYNⅠ02 | 钛合金 | 骨牵引针 | 京械注准20192040497 | 见附页 |  | / | 北京市富乐科技开发有限公司 | 0 | 2023-09-12 14:08 | 挂网 |  |  | 2023-09-12 14:08
2303021641003927156 | 发改委平台导入的中选产品数据 | C03240308900000092740003196 | 脊柱前路钉棒系统-脊柱钉 | （US钉）3.5-φ4.0×50 | FJQD2 | 不区分 | 脊柱前路钉棒系统 | 国械注准20173134126 | 该产品包括脊柱钉、椎体垫片、脊柱棒、横连钩。产品采用符合GB/T13810标准规定的TC4钛合金材料制造，表面可经阳极氧化处理，非灭菌包装。 |  | / | 北京市富乐科技开发有限公司 | 0 | 2023-09-12 14:08 | 挂网 |  |  | 2023-09-12 14:08
2303021641003927225 | 发改委平台导入的中选产品数据 | C03160108903008001130000127 | 钛合金骨针 | 直径3.5mm,长度350mm | GZLW 04 | 钛合金 | 钛合金骨针 | 国械注准20183461032 | 该产品采用符合GB/T13810标准的TC4钛合金材料制成，表面可经微弧阳极氧化处理，非灭菌包装。 |  |  | 江苏荷普医疗科技股份有限公司 | 0 | 2023-09-12 14:08 | 挂网 |  |  | 2023-09-12 14:08
2303021641003927363 | 发改委平台导入的中选产品数据 | C03140108703001092740002498 | 骨牵引针 | （螺纹针Ⅱ型）Φ1.8×280 | FQYP Ⅲ 03 | 钛合金 | 骨牵引针 | 京械注准20192040497 | 见附页 |  | / | 北京市富乐科技开发有限公司 | 0 | 2023-09-12 14:08 | 挂网 |  |  | 2023-09-12 14:08
2303021641003927447 | 发改委平台导入的中选产品数据 | C03250508901067023660000031 | 脊柱复位内固定系统-U型钉 | 7.5×40 | CGW-I 48647540 | 钛合金 | 脊柱复位内固定系统 | 国械注准20143131872 | 该系统分为CGW-Ⅰ 系统，CSRS-Ⅰ 系统和CSRS-Ⅱ系统。产品由符合GB/T13810的TC4钛合金制造。CGW-Ⅰ型固定系统由光滑棍、网纹棍、椎弓根钉、自锁螺钉、角度U型钉、U型钉、偏口U型钉、封口椎弓根钉、椎弓根钩、椎板钩、万向块、万向侧块、左、右、侧块、固定块、光滑连接棍、网纹连接棍、连接块、锁固螺帽、垫高螺帽、球面螺帽、平面螺帽、固定垫片、盖、连接器、小螺钉、衬套、推拉力钉、连接杆组成。CSRS-Ⅰ 脊柱复位内固定系统由滑脱复位杆、推拉力钉、U型钉、角度U型钉、光滑棍、网纹棍、球面螺帽、锁固螺帽、垫高螺帽、小螺钉组成。CSRS-Ⅱ型固定系统由连接杆、椎弓根螺钉、椎板钩、平面螺帽组成。非灭菌包装。表面处理状态分为阳极化表面和非阳极化表面。 |  | / | 博能华医疗器械（北京）有限公司 | 0 | 2023-09-12 14:08 | 挂网 |  |  | 2023-09-12 14:08
2303021641003927541 | 发改委平台导入的中选产品数据 | C03140108703001092740001545 | 骨牵引针 | （螺纹针Ⅺ型）Φ2.0×130-40 | FQYP Ⅱ 15 | 钛合金 | 骨牵引针 | 京械注准20192040497 | 见附页 |  | / | 北京市富乐科技开发有限公司 | 0 | 2023-09-12 14:08 | 挂网 |  |  | 2023-09-12 14:08
2303021641003927572 | 发改委平台导入的中选产品数据 | C03250608901003092740006763 | 脊柱后路钉棒系统-矫形用钉 | （自锁椎弓根钉）5.0-φ5.0×40 | FJD5 | 钛合金 | 脊柱后路钉棒系统 | 国械注准20183131758 | 该产品由矫形用钉、矫形用钩、矫形用棒及横向连接器组成，其中横向连接器包括横连钩、横连棒及连接器。产品采用符合GB/T 13810标准规定的TC4钛合金材料制成，矫形用棒还可采用符合GB/T 13810标准规定的TC4ELI钛合金材料制成。钛合金产品表面可经阳极氧化处理。非灭菌包装。 |  | / | 北京市富乐科技开发有限公司 | 0 | 2023-09-12 14:08 | 挂网 |  |  | 2023-09-12 14:08
2303021641003927616 | 发改委平台导入的中选产品数据 | C03160108903005092740000446 | 骨接合植入骨针 | （双精度限深克氏针 灭菌）Φ2.0×145-55 | FGZ05 | 钛合金 | 骨接合植入骨针 | 国械注准20163130740 | 该产品由限深螺纹针、尖端针、限深尖端螺纹针、双尖端针、双精度限深克氏针、双精度尖端克氏针、双精度双尖克氏针、骨片针、尖端骨片针、双尖骨片针、双精度尖端渐变克氏针、双精度双尖渐变克氏针、螺纹针、双尖螺纹针、双精度螺纹克氏针、双精度双尖螺纹克氏针、扁孔光杆针、扁孔螺纹针、圆孔光杆针、圆孔螺纹针组成。由符合 GB/T 13810 标准要求的 TC4 钛合金材料制成。产品表面分经阳极氧化处理及未经阳极氧化处理两种。辐照灭菌或非灭菌包装，无菌有效期 4 年。 |  | / | 北京市富乐科技开发有限公司 | 0 | 2023-09-12 14:08 | 挂网 |  |  | 2023-09-12 14:08
2303021641003927735 | 发改委平台导入的中选产品数据 | C03140408701004039240000003 | 外固定支架 | （螺杆接头 不锈钢）L：30，H：10 | MZH73 | 不锈钢 | 外固定支架 | 冀械注准20192040111 | 由长短轴架体、全环、C环、半环、骨针夹头、万向夹头、延长加压调节器、长度调节装置、连接杆、各种形式的固定夹组成 |  | / | 河北博川医疗器械有限公司 | 0 | 2023-09-12 14:08 | 挂网 |  |  | 2023-09-12 14:08
2303021641003927875 | 发改委平台导入的中选产品数据 | C03140108703001092740002935 | 骨牵引针 | （螺纹针Ⅶ型）Φ6.0×180-60 | FQYN Ⅱ 11 | 钛合金 | 骨牵引针 | 京械注准20192040497 | 见附页 |  | / | 北京市富乐科技开发有限公司 | 0 | 2023-09-12 14:08 | 挂网 |  |  | 2023-09-12 14:08
2303021641003927950 | 发改委平台导入的中选产品数据 | C03160108903002001130000903 | 钛合金骨针 | 直径0.8mm,长度230mm | GZZ 01 | 钛合金 | 钛合金骨针 | 国械注准20183461032 | 该产品采用符合GB/T13810标准的TC4钛合金材料制成，表面可经微弧阳极氧化处理，非灭菌包装。 |  |  | 江苏荷普医疗科技股份有限公司 | 0 | 2023-09-12 14:08 | 挂网 |  |  | 2023-09-12 14:08
2303021641003927984 | 发改委平台导入的中选产品数据 | C03140108703001092740004130 | 骨牵引针 | （光杆针Ⅰ型）Φ1.8×150 | FQYN Ⅱ 02 | 钛合金 | 骨牵引针 | 京械注准20192040497 | 见附页 |  | / | 北京市富乐科技开发有限公司 | 0 | 2023-09-12 14:08 | 挂网 |  |  | 2023-09-12 14:08
2303021641003928011 | 发改委平台导入的中选产品数据 | C03140108703001092740003785 | 骨牵引针 | （螺纹针Ⅰ型）Φ2.0×140-50 | FQYNⅠ01 | 钛合金 | 骨牵引针 | 京械注准20192040497 | 见附页 |  | / | 北京市富乐科技开发有限公司 | 0 | 2023-09-12 14:08 | 挂网 |  |  | 2023-09-12 14:08
2303021641003928043 | 发改委平台导入的中选产品数据 | C03210108901002092740005178 | 颈椎后路钉板系统-颈椎后路板 | （颈椎后路板）37×4.6×0.6 4孔 | FJH-A13 | 纯钛 | 颈椎后路钉板系统 | 国械注准20153131627 | 该产品由颈椎后路板和配套用钉组成。其中颈椎后路板由符合GB/T13810标准规定的TA2或TA3或TA4纯钛材料制成，配套用钉由符合GB/T13810标准规定的TC4钛合金材料制成。表面分为阳极氧化处理状态以及本色状态。非灭菌包装。 |  | / | 北京市富乐科技开发有限公司 | 0 | 2023-09-12 14:08 | 挂网 |  |  | 2023-09-12 14:08
2303021641003928094 | 发改委平台导入的中选产品数据 | C03140308701004039240000004 | 外固定支架 | （半环弓 不锈钢）D：8，R：89 | MZH53 | 不锈钢 | 外固定支架 | 冀械注准20192040111 | 由长短轴架体、全环、C环、半环、骨针夹头、万向夹头、延长加压调节器、长度调节装置、连接杆、各种形式的固定夹组成 |  | / | 河北博川医疗器械有限公司 | 0 | 2023-09-12 14:08 | 挂网 |  |  | 2023-09-12 14:08
2303021641003928333 | 发改委平台导入的中选产品数据 | C03111508002002092740006501 | 直型接骨板 | （2.0直型Ⅴ）8孔 | FZP04 | 纯钛 | 直型接骨板 | 国械注准20183131779 | 该产品材料为符合GB/T13810的TA2或TA3或TA4纯钛材料，表面状态分为经阳极氧化处理或未着色两种。非灭菌包装。 |  | / | 北京市富乐科技开发有限公司 | 0 | 2023-09-12 14:08 | 挂网 |  |  | 2023-09-12 14:08
2303021641003928486 | 发改委平台导入的中选产品数据 | C03160108903008001130000817 | 钛合金骨针 | 直径3.5mm,长度50mm | GZLW 01 | 钛合金 | 钛合金骨针 | 国械注准20183461032 | 该产品采用符合GB/T13810标准的TC4钛合金材料制成，表面可经微弧阳极氧化处理，非灭菌包装。 |  |  | 江苏荷普医疗科技股份有限公司 | 0 | 2023-09-12 14:08 | 挂网 |  |  | 2023-09-12 14:08
2303021641003928511 | 发改委平台导入的中选产品数据 | C03140108703001092740000397 | 骨牵引针 | （螺纹针Ⅴ型）Φ2.0×130-40 | FQYPⅠ09 | 钛合金 | 骨牵引针 | 京械注准20192040497 | 见附页 |  | / | 北京市富乐科技开发有限公司 | 0 | 2023-09-12 14:08 | 挂网 |  |  | 2023-09-12 14:08
2303021641003928518 | 发改委平台导入的中选产品数据 | C03140108703001092740005631 | 骨牵引针 | （螺纹针Ⅱ型）Φ5.0×110-30 | FQYN Ⅱ 03 | 钛合金 | 骨牵引针 | 京械注准20192040497 | 见附页 |  | / | 北京市富乐科技开发有限公司 | 0 | 2023-09-12 14:08 | 挂网 |  |  | 2023-09-12 14:08
2303021641003928686 | 发改委平台导入的中选产品数据 | C07030214000002054560000003 | 拔髓针 | F、M和C的混合装 | 17015 | 不区分 | 拔髓针 | 国械备20160788号 | 由手柄和针体组成，对根管内部进行处理的针形器械。可重复使用。 |  | 卡瓦盛邦（上海）牙科医疗器械有限公司 | 卡瓦盛邦（上海）牙科医疗器械有限公司 | 0 | 2023-09-12 14:08 | 挂网 |  |  | 2023-09-12 14:08
2303021641003928743 | 发改委平台导入的中选产品数据 | C03160108903002001130001711 | 钛合金骨针 | 直径6.0mm,长度350mm | GZZ 04 | 钛合金 | 钛合金骨针 | 国械注准20183461032 | 该产品采用符合GB/T13810标准的TC4钛合金材料制成，表面可经微弧阳极氧化处理，非灭菌包装。 |  |  | 江苏荷普医疗科技股份有限公司 | 0 | 2023-09-12 14:08 | 挂网 |  |  | 2023-09-12 14:08
2303021641003928833 | 发改委平台导入的中选产品数据 | C03140108703001092740005300 | 骨牵引针 | （光杆针Ⅰ型）Φ2.5×150 | FQYP Ⅲ 02 | 钛合金 | 骨牵引针 | 京械注准20192040497 | 见附页 |  | / | 北京市富乐科技开发有限公司 | 0 | 2023-09-12 14:08 | 挂网 |  |  | 2023-09-12 14:08
2303021641003928946 | 发改委平台导入的中选产品数据 | C03160108903004061400000043 | 金属髓内针 | （钛合金、非灭菌）φ3.0*200 | GZS02 | 钛合金 | 金属髓内针 | 国械注准20173131498 | 该产品由符合GB4234.1标准规定的00Cr18Ni14Mo3不锈钢材料或符合GB/T13810标准规定的TC4钛合金材料制成。钛合金材料产品表面无着色或经微弧阳极氧化表面处理。灭菌和非灭菌包装。灭菌包装产品经辐照灭菌，有效期为5年。 |  |  | 江苏安格尔医疗器械有限公司 | 0 | 2023-09-12 14:08 | 挂网 |  |  | 2023-09-12 14:08
2303021641003928959 | 发改委平台导入的中选产品数据 | C03140108703001092740001436 | 骨牵引针 | （螺纹针Ⅶ型）Φ6.0×150-50 | FQYN Ⅲ 11 | 钛合金 | 骨牵引针 | 京械注准20192040497 | 见附页 |  | / | 北京市富乐科技开发有限公司 | 0 | 2023-09-12 14:08 | 挂网 |  |  | 2023-09-12 14:08
2303021641003929048 | 发改委平台导入的中选产品数据 | C03140108703001092740004657 | 骨牵引针 | （螺纹针Ⅰ型）Φ4.0×80-35 | FQYP Ⅱ 01 | 钛合金 | 骨牵引针 | 京械注准20192040497 | 见附页 |  | / | 北京市富乐科技开发有限公司 | 0 | 2023-09-12 14:08 | 挂网 |  |  | 2023-09-12 14:08
2303021641003929357 | 发改委平台导入的中选产品数据 | C07030414000002054560000042 | 根管充填器 | 15726,15727,15728,15729,15730,15731混合装 | 15732 | 不区分 | 根管充填器 Pluggers and Spreaders | 国械备20160553号 | 工作部分渐细、横截面为圆形、端部扁平的手动器具。可重复使用。 |  | 卡瓦盛邦（上海）牙科医疗器械有限公司 | 卡瓦盛邦（上海）牙科医疗器械有限公司 | 0 | 2023-09-12 14:08 | 挂网 |  |  | 2023-09-12 14:08
2303021641003929422 | 发改委平台导入的中选产品数据 | C03140108703001092740000541 | 骨牵引针 | （螺纹针Ⅺ型）Φ4.0×120-40 | FQYN Ⅲ 15 | 钛合金 | 骨牵引针 | 京械注准20192040497 | 见附页 |  | / | 北京市富乐科技开发有限公司 | 0 | 2023-09-12 14:08 | 挂网 |  |  | 2023-09-12 14:08
2303021641003929485 | 发改委平台导入的中选产品数据 | C03250608901003092740007182 | 脊柱后路钉棒系统-矫形用钉 | （自锁椎弓根钉）6.0-φ3.5×22 | FJD5 | 钛合金 | 脊柱后路钉棒系统 | 国械注准20183131758 | 该产品由矫形用钉、矫形用钩、矫形用棒及横向连接器组成，其中横向连接器包括横连钩、横连棒及连接器。产品采用符合GB/T 13810标准规定的TC4钛合金材料制成，矫形用棒还可采用符合GB/T 13810标准规定的TC4ELI钛合金材料制成。钛合金产品表面可经阳极氧化处理。非灭菌包装。 |  | / | 北京市富乐科技开发有限公司 | 0 | 2023-09-12 14:08 | 挂网 |  |  | 2023-09-12 14:08
2303021641003929488 | 发改委平台导入的中选产品数据 | C03120207903001049630000049 | 锁定金属接骨板系统-锁定螺钉 | φ2.7×60、锁定锥形自攻实心 | HCZ06 | 钛合金 | 锁定金属接骨板系统 | 国械注准20183130490 | 锁定金属接骨板系统由锁定板、锁定螺钉、填塞钉和金属接骨螺钉组成，材料采用符合GB 23102-2008要求的Ti-6Al-7Nb牌号钛合金。产品表面无着色。包装有灭菌和非灭菌包装，产品灭菌有效期5年。 |  | / | 创生医疗器械（中国）有限公司 | 0 | 2023-09-12 14:08 | 挂网 |  |  | 2023-09-12 14:08
2303021641003929601 | 发改委平台导入的中选产品数据 | C03270408901004023660000051 | 脊柱复位内固定系统-U型钉 | 4.0×35 | CGW-I 43044035 | 钛合金 | 脊柱复位内固定系统 | 国械注准20143131872 | 该系统分为CGW-Ⅰ 系统，CSRS-Ⅰ 系统和CSRS-Ⅱ系统。产品由符合GB/T13810的TC4钛合金制造。CGW-Ⅰ型固定系统由光滑棍、网纹棍、椎弓根钉、自锁螺钉、角度U型钉、U型钉、偏口U型钉、封口椎弓根钉、椎弓根钩、椎板钩、万向块、万向侧块、左、右、侧块、固定块、光滑连接棍、网纹连接棍、连接块、锁固螺帽、垫高螺帽、球面螺帽、平面螺帽、固定垫片、盖、连接器、小螺钉、衬套、推拉力钉、连接杆组成。CSRS-Ⅰ 脊柱复位内固定系统由滑脱复位杆、推拉力钉、U型钉、角度U型钉、光滑棍、网纹棍、球面螺帽、锁固螺帽、垫高螺帽、小螺钉组成。CSRS-Ⅱ型固定系统由连接杆、椎弓根螺钉、椎板钩、平面螺帽组成。非灭菌包装。表面处理状态分为阳极化表面和非阳极化表面。 |  | / | 博能华医疗器械（北京）有限公司 | 0 | 2023-09-12 14:08 | 挂网 |  |  | 2023-09-12 14:08
2303021641003929614 | 发改委平台导入的中选产品数据 | C03140108703001092740001176 | 骨牵引针 | （螺纹针Ⅱ型）Φ3.0×150 | FQYP Ⅱ 03 | 钛合金 | 骨牵引针 | 京械注准20192040497 | 见附页 |  | / | 北京市富乐科技开发有限公司 | 0 | 2023-09-12 14:08 | 挂网 |  |  | 2023-09-12 14:08
2303021641003929862 | 发改委平台导入的中选产品数据 | C03140108703001092740003388 | 骨牵引针 | （螺纹针Ⅳ型）Φ6.0×200-55 | FQYP Ⅱ 07 | 钛合金 | 骨牵引针 | 京械注准20192040497 | 见附页 |  | / | 北京市富乐科技开发有限公司 | 0 | 2023-09-12 14:08 | 挂网 |  |  | 2023-09-12 14:08
2303021641003929923 | 发改委平台导入的中选产品数据 | C03290109704006092740002358 | 椎间融合器 | （螺纹融合器）φ12×14 7° | FRY03 | 钛合金 | 椎间融合器 | 国械注准20183131751 | 该产品由柱形融合器、楔形融合器、弧形融合器、螺纹融合器、前路融合器和后路融合器组成。由符合GB/T 13810标准规定的TC4钛合金材料制成。产品表面可经阳极氧化处理。非灭菌包装。 |  | / | 北京市富乐科技开发有限公司 | 0 | 2023-09-12 14:08 | 挂网 |  |  | 2023-09-12 14:08
2303021641003929950 | 发改委平台导入的中选产品数据 | C03240308900000092740001320 | 脊柱前路钉棒系统-脊柱钉 | （单向钉）6.0-φ7.0×60 | FJQD1 | 不区分 | 脊柱前路钉棒系统 | 国械注准20173134126 | 该产品包括脊柱钉、椎体垫片、脊柱棒、横连钩。产品采用符合GB/T13810标准规定的TC4钛合金材料制造，表面可经阳极氧化处理，非灭菌包装。 |  | / | 北京市富乐科技开发有限公司 | 0 | 2023-09-12 14:08 | 挂网 |  |  | 2023-09-12 14:08
2303021641003929970 | 发改委平台导入的中选产品数据 | C03160108903008001130000377 | 钛合金骨针 | 直径2.0mm,长度400mm | GZLW 06 | 钛合金 | 钛合金骨针 | 国械注准20183461032 | 该产品采用符合GB/T13810标准的TC4钛合金材料制成，表面可经微弧阳极氧化处理，非灭菌包装。 |  |  | 江苏荷普医疗科技股份有限公司 | 0 | 2023-09-12 14:08 | 挂网 |  |  | 2023-09-12 14:08
2303021641003930002 | 发改委平台导入的中选产品数据 | C03160108903008001130000493 | 钛合金骨针 | 直径3.5mm,长度200mm | GZLW 07 | 钛合金 | 钛合金骨针 | 国械注准20183461032 | 该产品采用符合GB/T13810标准的TC4钛合金材料制成，表面可经微弧阳极氧化处理，非灭菌包装。 |  |  | 江苏荷普医疗科技股份有限公司 | 0 | 2023-09-12 14:08 | 挂网 |  |  | 2023-09-12 14:08
2303021641003930036 | 发改委平台导入的中选产品数据 | C03140108703001092740003476 | 骨牵引针 | （螺纹针Ⅲ型）Φ1.6×150 | FQYN Ⅱ 05 | 钛合金 | 骨牵引针 | 京械注准20192040497 | 见附页 |  | / | 北京市富乐科技开发有限公司 | 0 | 2023-09-12 14:08 | 挂网 |  |  | 2023-09-12 14:08
2303021641003930042 | 发改委平台导入的中选产品数据 | C03140108703001092740004967 | 骨牵引针 | （螺纹针Ⅸ型）Φ4.0×80-35 | FQYP Ⅱ 13 | 钛合金 | 骨牵引针 | 京械注准20192040497 | 见附页 |  | / | 北京市富乐科技开发有限公司 | 0 | 2023-09-12 14:08 | 挂网 |  |  | 2023-09-12 14:08
2303021641003930336 | 发改委平台导入的中选产品数据 | C03250508901067023660000010 | 脊柱复位内固定系统-U型钉 | 5.0×25 | CGW-I 48645025 | 钛合金 | 脊柱复位内固定系统 | 国械注准20143131872 | 该系统分为CGW-Ⅰ 系统，CSRS-Ⅰ 系统和CSRS-Ⅱ系统。产品由符合GB/T13810的TC4钛合金制造。CGW-Ⅰ型固定系统由光滑棍、网纹棍、椎弓根钉、自锁螺钉、角度U型钉、U型钉、偏口U型钉、封口椎弓根钉、椎弓根钩、椎板钩、万向块、万向侧块、左、右、侧块、固定块、光滑连接棍、网纹连接棍、连接块、锁固螺帽、垫高螺帽、球面螺帽、平面螺帽、固定垫片、盖、连接器、小螺钉、衬套、推拉力钉、连接杆组成。CSRS-Ⅰ 脊柱复位内固定系统由滑脱复位杆、推拉力钉、U型钉、角度U型钉、光滑棍、网纹棍、球面螺帽、锁固螺帽、垫高螺帽、小螺钉组成。CSRS-Ⅱ型固定系统由连接杆、椎弓根螺钉、椎板钩、平面螺帽组成。非灭菌包装。表面处理状态分为阳极化表面和非阳极化表面。 |  | / | 博能华医疗器械（北京）有限公司 | 0 | 2023-09-12 14:08 | 挂网 |  |  | 2023-09-12 14:08
2303021641003930401 | 发改委平台导入的中选产品数据 | C03140108703001092740003986 | 骨牵引针 | （螺纹针Ⅳ型）Φ3.0×150 | FQYP Ⅲ 07 | 钛合金 | 骨牵引针 | 京械注准20192040497 | 见附页 |  | / | 北京市富乐科技开发有限公司 | 0 | 2023-09-12 14:08 | 挂网 |  |  | 2023-09-12 14:08
2303021641003930437 | 发改委平台导入的中选产品数据 | C03140108703001092740002649 | 骨牵引针 | （螺纹针Ⅶ型）Φ1.5×130-40 | FQYP Ⅲ 11 | 钛合金 | 骨牵引针 | 京械注准20192040497 | 见附页 |  | / | 北京市富乐科技开发有限公司 | 0 | 2023-09-12 14:08 | 挂网 |  |  | 2023-09-12 14:08
2303021641003930523 | 发改委平台导入的中选产品数据 | C03160108903002001130000638 | 钛合金骨针 | 直径0.8mm,长度370mm | GZZ 01 | 钛合金 | 钛合金骨针 | 国械注准20183461032 | 该产品采用符合GB/T13810标准的TC4钛合金材料制成，表面可经微弧阳极氧化处理，非灭菌包装。 |  |  | 江苏荷普医疗科技股份有限公司 | 0 | 2023-09-12 14:08 | 挂网 |  |  | 2023-09-12 14:08
2303021641003930751 | 发改委平台导入的中选产品数据 | C03250908900002092740003276 | 脊柱后路钉棒系统-连接器 | （可调横向连接器）φ5.5×58 | FJG4 | 不区分 | 脊柱后路钉棒系统 | 国械注准20173134057 | 该产品包括矫形用钉、矫形用棒及连接装置。产品采用符合GB/T 13810标准规定的TC4钛合金材料制成。钛合金产品表面可经着色阳极氧化或黑灰色阳极氧化处理。产品分灭菌和非灭菌两种交付状态。灭菌产品经辐照灭菌，灭菌有效期为4年。 |  | / | 北京市富乐科技开发有限公司 | 0 | 2023-09-12 14:08 | 挂网 |  |  | 2023-09-12 14:08
2303021641003930851 | 发改委平台导入的中选产品数据 | C03140108703001092740002760 | 骨牵引针 | （光杆针Ⅰ型）Φ4.0×70 | FQYNⅠ02 | 钛合金 | 骨牵引针 | 京械注准20192040497 | 见附页 |  | / | 北京市富乐科技开发有限公司 | 0 | 2023-09-12 14:08 | 挂网 |  |  | 2023-09-12 14:08
2303021641003931023 | 发改委平台导入的中选产品数据 | C03140208701004039240000094 | 外固定支架 | （多用途夹头Ⅱ 不锈钢）D：2 | MZH24 | 不锈钢 | 外固定支架 | 冀械注准20192040111 | 由长短轴架体、全环、C环、半环、骨针夹头、万向夹头、延长加压调节器、长度调节装置、连接杆、各种形式的固定夹组成 |  | / | 河北博川医疗器械有限公司 | 0 | 2023-09-12 14:08 | 挂网 |  |  | 2023-09-12 14:08
2303021641003931029 | 发改委平台导入的中选产品数据 | C03140108703001092740004258 | 骨牵引针 | （螺纹针Ⅸ型）Φ6.0×220-60 | FQYN Ⅲ 13 | 钛合金 | 骨牵引针 | 京械注准20192040497 | 见附页 |  | / | 北京市富乐科技开发有限公司 | 0 | 2023-09-12 14:08 | 挂网 |  |  | 2023-09-12 14:08
2303021641003931244 | 发改委平台导入的中选产品数据 | C03140108703001092740001720 | 骨牵引针 | （螺纹针Ⅳ型）Φ2.0×160-70 | FQYN Ⅱ 07 | 钛合金 | 骨牵引针 | 京械注准20192040497 | 见附页 |  | / | 北京市富乐科技开发有限公司 | 0 | 2023-09-12 14:08 | 挂网 |  |  | 2023-09-12 14:08
2303021641003931291 | 发改委平台导入的中选产品数据 | C03140108703001092740001507 | 骨牵引针 | （螺纹针Ⅺ型）Φ2.0×40-7 | FQYP Ⅱ 15 | 钛合金 | 骨牵引针 | 京械注准20192040497 | 见附页 |  | / | 北京市富乐科技开发有限公司 | 0 | 2023-09-12 14:08 | 挂网 |  |  | 2023-09-12 14:08
2303021641003931375 | 发改委平台导入的中选产品数据 | C03110608002006092740000877 | 解剖型接骨板 | （小T型Ⅳ）右9-11孔 加压孔 | FYT02 | 纯钛 | 解剖型接骨板 | 国械注准20183461749 | 该产品由符合GB/T 13810-2007的TA2、TA3或TA4的纯钛材料制造，表面状态分为阳极氧化和本色状态两种，非灭菌状态提供 |  | / | 北京市富乐科技开发有限公司 | 0 | 2023-09-12 14:08 | 挂网 |  |  | 2023-09-12 14:08
2303021641003931446 | 发改委平台导入的中选产品数据 | C03250608901003023660000922 | 脊柱复位内固定系统-U型钉 | 7.5×60 | CSRS-I 43107560 | 钛合金 | 脊柱复位内固定系统 | 国械注准20143131872 | 该系统分为CGW-Ⅰ 系统，CSRS-Ⅰ 系统和CSRS-Ⅱ系统。产品由符合GB/T13810的TC4钛合金制造。CGW-Ⅰ型固定系统由光滑棍、网纹棍、椎弓根钉、自锁螺钉、角度U型钉、U型钉、偏口U型钉、封口椎弓根钉、椎弓根钩、椎板钩、万向块、万向侧块、左、右、侧块、固定块、光滑连接棍、网纹连接棍、连接块、锁固螺帽、垫高螺帽、球面螺帽、平面螺帽、固定垫片、盖、连接器、小螺钉、衬套、推拉力钉、连接杆组成。CSRS-Ⅰ 脊柱复位内固定系统由滑脱复位杆、推拉力钉、U型钉、角度U型钉、光滑棍、网纹棍、球面螺帽、锁固螺帽、垫高螺帽、小螺钉组成。CSRS-Ⅱ型固定系统由连接杆、椎弓根螺钉、椎板钩、平面螺帽组成。非灭菌包装。表面处理状态分为阳极化表面和非阳极化表面。 |  | / | 博能华医疗器械（北京）有限公司 | 0 | 2023-09-12 14:08 | 挂网 |  |  | 2023-09-12 14:08
2303021641003931604 | 发改委平台导入的中选产品数据 | C03160108903002001130000828 | 钛合金骨针 | 直径3.5mm,长度240mm | GZZ 01 | 钛合金 | 钛合金骨针 | 国械注准20183461032 | 该产品采用符合GB/T13810标准的TC4钛合金材料制成，表面可经微弧阳极氧化处理，非灭菌包装。 |  |  | 江苏荷普医疗科技股份有限公司 | 0 | 2023-09-12 14:08 | 挂网 |  |  | 2023-09-12 14:08
2303021641003931965 | 发改委平台导入的中选产品数据 | C03250608901003092740006832 | 脊柱后路钉棒系统-矫形用钉 | （自锁椎弓根钉）6.0-φ5.0×35 | FJD5 | 钛合金 | 脊柱后路钉棒系统 | 国械注准20183131758 | 该产品由矫形用钉、矫形用钩、矫形用棒及横向连接器组成，其中横向连接器包括横连钩、横连棒及连接器。产品采用符合GB/T 13810标准规定的TC4钛合金材料制成，矫形用棒还可采用符合GB/T 13810标准规定的TC4ELI钛合金材料制成。钛合金产品表面可经阳极氧化处理。非灭菌包装。 |  | / | 北京市富乐科技开发有限公司 | 0 | 2023-09-12 14:08 | 挂网 |  |  | 2023-09-12 14:08
2303021641003932139 | 发改委平台导入的中选产品数据 | C03160108903008001130000357 | 钛合金骨针 | 直径4.0mm,长度450mm | GZLW 06 | 钛合金 | 钛合金骨针 | 国械注准20183461032 | 该产品采用符合GB/T13810标准的TC4钛合金材料制成，表面可经微弧阳极氧化处理，非灭菌包装。 |  |  | 江苏荷普医疗科技股份有限公司 | 0 | 2023-09-12 14:08 | 挂网 |  |  | 2023-09-12 14:08
2303021641003932142 | 发改委平台导入的中选产品数据 | C03140108703001092740002927 | 骨牵引针 | （螺纹针Ⅶ型）Φ4.0×80-30 | FQYN Ⅱ 11 | 钛合金 | 骨牵引针 | 京械注准20192040497 | 见附页 |  | / | 北京市富乐科技开发有限公司 | 0 | 2023-09-12 14:08 | 挂网 |  |  | 2023-09-12 14:08
2303021641003932190 | 发改委平台导入的中选产品数据 | C03140108703001092740001371 | 骨牵引针 | （螺纹针Ⅳ型）Φ2.0×130-40 | FQYNⅠ07 | 钛合金 | 骨牵引针 | 京械注准20192040497 | 见附页 |  | / | 北京市富乐科技开发有限公司 | 0 | 2023-09-12 14:08 | 挂网 |  |  | 2023-09-12 14:08
2303021641003932233 | 发改委平台导入的中选产品数据 | C01020900115058078340000110 | 胆道支架 | 支架长度（伸直后）198.0＋6.5/-5.5,侧翼间距180±4，外径φ3.8±0.9，内径φ2.8＋0.05/-0.13,先端内径φ2.3＋0.15/-0.05，先端到侧孔中心距离（侧孔位置）8.5±1.0 | PBD-1030-1218 | 聚合物 | 胆道支架ディスポーザブル胆管ステント | 国械注进20183130497 | 该胆道支架产品有预装式和非预装式。预装式产品由支架、推送器以及保护套部件构成。非预装式产品由支架、保护套或调直器构成。还有单独包装的推动器型号。支架由乙烯-醋酸乙烯共聚物和氧化铋制成，含有酞菁蓝染料。产品经环氧乙烷灭菌，一次性使用，灭菌有效期3年。 |  | 奥林巴斯贸易（上海）有限公司 | 奥林巴斯贸易（上海）有限公司 | 0 | 2023-09-12 14:08 | 挂网 |  |  | 2023-09-12 14:08
2303021641003932454 | 发改委平台导入的中选产品数据 | C03140108703001092740001366 | 骨牵引针 | （螺纹针Ⅳ型）Φ2.5×350-100 | FQYNⅠ07 | 钛合金 | 骨牵引针 | 京械注准20192040497 | 见附页 |  | / | 北京市富乐科技开发有限公司 | 0 | 2023-09-12 14:08 | 挂网 |  |  | 2023-09-12 14:08
2303021641003932604 | 发改委平台导入的中选产品数据 | C03111508002002092740006680 | 直型接骨板 | （1.5直型Ⅴ）6孔 加压孔 | FZP04 | 纯钛 | 直型接骨板 | 国械注准20183131779 | 该产品材料为符合GB/T13810的TA2或TA3或TA4纯钛材料，表面状态分为经阳极氧化处理或未着色两种。非灭菌包装。 |  | / | 北京市富乐科技开发有限公司 | 0 | 2023-09-12 14:08 | 挂网 |  |  | 2023-09-12 14:08
2303021641003932657 | 发改委平台导入的中选产品数据 | C03251208900000092740002586 | 脊柱后路钉棒系统-矫形用钉 | （UP单芯钉）6.0-φ7.5×40 | FJD3 | 不区分 | 脊柱后路钉棒系统 | 国械注准20173134057 | 该产品包括矫形用钉、矫形用棒及连接装置。产品采用符合GB/T 13810标准规定的TC4钛合金材料制成。钛合金产品表面可经着色阳极氧化或黑灰色阳极氧化处理。产品分灭菌和非灭菌两种交付状态。灭菌产品经辐照灭菌，灭菌有效期为4年。 |  | / | 北京市富乐科技开发有限公司 | 0 | 2023-09-12 14:08 | 挂网 |  |  | 2023-09-12 14:08
2303021641003932988 | 发改委平台导入的中选产品数据 | C03111508002010092740016520 | 解剖型接骨板 | （2.0髁微型Ⅱ）7孔 | FYC06 | 纯钛 | 解剖型接骨板 | 国械注准20183461749 | 该产品由符合GB/T 13810-2007的TA2、TA3或TA4的纯钛材料制造，表面状态分为阳极氧化和本色状态两种，非灭菌状态提供 |  | / | 北京市富乐科技开发有限公司 | 0 | 2023-09-12 14:08 | 挂网 |  |  | 2023-09-12 14:08
2303021641003933013 | 发改委平台导入的中选产品数据 | C03140108703001092740003991 | 骨牵引针 | （螺纹针Ⅳ型）Φ1.0×100 | FQYP Ⅲ 07 | 钛合金 | 骨牵引针 | 京械注准20192040497 | 见附页 |  | / | 北京市富乐科技开发有限公司 | 0 | 2023-09-12 14:08 | 挂网 |  |  | 2023-09-12 14:08
2303021641003933049 | 发改委平台导入的中选产品数据 | C03140108703001092740000876 | 骨牵引针 | （螺纹针Ⅲ型）Φ2.5×140-25 | FQYP Ⅲ 05 | 钛合金 | 骨牵引针 | 京械注准20192040497 | 见附页 |  | / | 北京市富乐科技开发有限公司 | 0 | 2023-09-12 14:08 | 挂网 |  |  | 2023-09-12 14:08
2303021641003933089 | 发改委平台导入的中选产品数据 | C03250908900002092740003157 | 脊柱后路钉棒系统-连接器 | （可调横向连接器）φ7.0×48 | FJG4 | 不区分 | 脊柱后路钉棒系统 | 国械注准20173134057 | 该产品包括矫形用钉、矫形用棒及连接装置。产品采用符合GB/T 13810标准规定的TC4钛合金材料制成。钛合金产品表面可经着色阳极氧化或黑灰色阳极氧化处理。产品分灭菌和非灭菌两种交付状态。灭菌产品经辐照灭菌，灭菌有效期为4年。 |  | / | 北京市富乐科技开发有限公司 | 0 | 2023-09-12 14:08 | 挂网 |  |  | 2023-09-12 14:08
2303021641003933173 | 发改委平台导入的中选产品数据 | C03140108703001092740005613 | 骨牵引针 | （螺纹针Ⅱ型）Φ6.0×280-80 | FQYN Ⅱ 03 | 钛合金 | 骨牵引针 | 京械注准20192040497 | 见附页 |  | / | 北京市富乐科技开发有限公司 | 0 | 2023-09-12 14:08 | 挂网 |  |  | 2023-09-12 14:08
2303021641003933188 | 发改委平台导入的中选产品数据 | C03140108703001092740005735 | 骨牵引针 | （螺纹针Ⅺ型）Φ6.0×220-80 | FQYNⅠ15 | 钛合金 | 骨牵引针 | 京械注准20192040497 | 见附页 |  | / | 北京市富乐科技开发有限公司 | 0 | 2023-09-12 14:08 | 挂网 |  |  | 2023-09-12 14:08
2303021641003933229 | 发改委平台导入的中选产品数据 | C03140108703001092740003523 | 骨牵引针 | （螺纹针Ⅲ型）Φ2.0×135-45 | FQYN Ⅱ 05 | 钛合金 | 骨牵引针 | 京械注准20192040497 | 见附页 |  | / | 北京市富乐科技开发有限公司 | 0 | 2023-09-12 14:08 | 挂网 |  |  | 2023-09-12 14:08
2303021641003933393 | 发改委平台导入的中选产品数据 | C03251008900000087250000001 | 脊柱内固定系统-自攻钉 | 4.5×55 | SP02 | 不区分 | 脊柱内固定系统 | 国械注准20153131057 | 该产品由自攻钉、可折断钉、可折断万向钉、万向钉、连接棒、横连器、侧方连接器、骨钩、自断螺钉、钉螺塞组成，产品采用符合GB/T13810标准的TC4钛合金材料制造，产品含灭菌和非灭菌包装。 |  |  | 北京中安泰华科技有限公司 | 0 | 2023-09-12 14:08 | 挂网 |  |  | 2023-09-12 14:08
2303021641003933622 | 发改委平台导入的中选产品数据 | C03140208701004039240000069 | 外固定支架 | （开式杆杆固定夹Ⅲ 不锈钢）D：3 | MZH15 | 不锈钢 | 外固定支架 | 冀械注准20192040111 | 由长短轴架体、全环、C环、半环、骨针夹头、万向夹头、延长加压调节器、长度调节装置、连接杆、各种形式的固定夹组成 |  | / | 河北博川医疗器械有限公司 | 0 | 2023-09-12 14:08 | 挂网 |  |  | 2023-09-12 14:08
2303021641003933726 | 发改委平台导入的中选产品数据 | C03140108703001092740001556 | 骨牵引针 | （螺纹针Ⅺ型）Φ6.0×260-80 | FQYP Ⅱ 15 | 钛合金 | 骨牵引针 | 京械注准20192040497 | 见附页 |  | / | 北京市富乐科技开发有限公司 | 0 | 2023-09-12 14:08 | 挂网 |  |  | 2023-09-12 14:08
2303021641003933732 | 发改委平台导入的中选产品数据 | C03140108703001092740003330 | 骨牵引针 | （螺纹针Ⅳ型）Φ0.8×150 | FQYP Ⅱ 07 | 钛合金 | 骨牵引针 | 京械注准20192040497 | 见附页 |  | / | 北京市富乐科技开发有限公司 | 0 | 2023-09-12 14:08 | 挂网 |  |  | 2023-09-12 14:08
2303021641003933777 | 发改委平台导入的中选产品数据 | C03250608901003092740006784 | 脊柱后路钉棒系统-矫形用钉 | （自锁椎弓根钉）5.0-φ7.5×80 | FJD5 | 钛合金 | 脊柱后路钉棒系统 | 国械注准20183131758 | 该产品由矫形用钉、矫形用钩、矫形用棒及横向连接器组成，其中横向连接器包括横连钩、横连棒及连接器。产品采用符合GB/T 13810标准规定的TC4钛合金材料制成，矫形用棒还可采用符合GB/T 13810标准规定的TC4ELI钛合金材料制成。钛合金产品表面可经阳极氧化处理。非灭菌包装。 |  | / | 北京市富乐科技开发有限公司 | 0 | 2023-09-12 14:08 | 挂网 |  |  | 2023-09-12 14:08
2303021641003933794 | 发改委平台导入的中选产品数据 | C03240308900000092740003135 | 脊柱前路钉棒系统-脊柱钉 | （US钉）5.5-φ7.5×45 | FJQD2 | 不区分 | 脊柱前路钉棒系统 | 国械注准20173134126 | 该产品包括脊柱钉、椎体垫片、脊柱棒、横连钩。产品采用符合GB/T13810标准规定的TC4钛合金材料制造，表面可经阳极氧化处理，非灭菌包装。 |  | / | 北京市富乐科技开发有限公司 | 0 | 2023-09-12 14:08 | 挂网 |  |  | 2023-09-12 14:08
2303021641003933835 | 发改委平台导入的中选产品数据 | C03290109704006092740002368 | 椎间融合器 | （螺纹融合器）φ9×23 7° | FRY03 | 钛合金 | 椎间融合器 | 国械注准20183131751 | 该产品由柱形融合器、楔形融合器、弧形融合器、螺纹融合器、前路融合器和后路融合器组成。由符合GB/T 13810标准规定的TC4钛合金材料制成。产品表面可经阳极氧化处理。非灭菌包装。 |  | / | 北京市富乐科技开发有限公司 | 0 | 2023-09-12 14:08 | 挂网 |  |  | 2023-09-12 14:08
2303021641003933837 | 发改委平台导入的中选产品数据 | C03250808900002092740003421 | 脊柱后路钉棒系统-横向连接器 | （可调横连双钩）φ3.5×65 | FJG4 | 不区分 | 脊柱后路钉棒系统 | 国械注准20183131758 | 该产品由矫形用钉、矫形用钩、矫形用棒及横向连接器组成，其中横向连接器包括横连钩、横连棒及连接器。产品采用符合GB/T 13810标准规定的TC4钛合金材料制成，矫形用棒还可采用符合GB/T 13810标准规定的TC4ELI钛合金材料制成。钛合金产品表面可经阳极氧化处理。非灭菌包装。 |  | / | 北京市富乐科技开发有限公司 | 0 | 2023-09-12 14:08 | 挂网 |  |  | 2023-09-12 14:08
2303021641003933839 | 发改委平台导入的中选产品数据 | C03250908900002092740002925 | 脊柱后路钉棒系统-连接器 | （可调横向连接器）φ7.0×67 | FJG4 | 不区分 | 脊柱后路钉棒系统 | 国械注准20173134057 | 该产品包括矫形用钉、矫形用棒及连接装置。产品采用符合GB/T 13810标准规定的TC4钛合金材料制成。钛合金产品表面可经着色阳极氧化或黑灰色阳极氧化处理。产品分灭菌和非灭菌两种交付状态。灭菌产品经辐照灭菌，灭菌有效期为4年。 |  | / | 北京市富乐科技开发有限公司 | 0 | 2023-09-12 14:08 | 挂网 |  |  | 2023-09-12 14:08
2303021641003933842 | 发改委平台导入的中选产品数据 | C03250508901001023660000058 | 脊柱复位内固定系统-U型钉 | 5.0×30 | CGW-I 48955030 | 钛合金 | 脊柱复位内固定系统 | 国械注准20143131872 | 该系统分为CGW-Ⅰ 系统，CSRS-Ⅰ 系统和CSRS-Ⅱ系统。产品由符合GB/T13810的TC4钛合金制造。CGW-Ⅰ型固定系统由光滑棍、网纹棍、椎弓根钉、自锁螺钉、角度U型钉、U型钉、偏口U型钉、封口椎弓根钉、椎弓根钩、椎板钩、万向块、万向侧块、左、右、侧块、固定块、光滑连接棍、网纹连接棍、连接块、锁固螺帽、垫高螺帽、球面螺帽、平面螺帽、固定垫片、盖、连接器、小螺钉、衬套、推拉力钉、连接杆组成。CSRS-Ⅰ 脊柱复位内固定系统由滑脱复位杆、推拉力钉、U型钉、角度U型钉、光滑棍、网纹棍、球面螺帽、锁固螺帽、垫高螺帽、小螺钉组成。CSRS-Ⅱ型固定系统由连接杆、椎弓根螺钉、椎板钩、平面螺帽组成。非灭菌包装。表面处理状态分为阳极化表面和非阳极化表面。 |  | / | 博能华医疗器械（北京）有限公司 | 0 | 2023-09-12 14:08 | 挂网 |  |  | 2023-09-12 14:08
2303021641003933953 | 发改委平台导入的中选产品数据 | C03251208900000092740001836 | 脊柱后路钉棒系统-矫形用钉 | （UP单芯钉 双线）3.5-φ5.0×30 | FJD3 | 不区分 | 脊柱后路钉棒系统 | 国械注准20173134057 | 该产品包括矫形用钉、矫形用棒及连接装置。产品采用符合GB/T 13810标准规定的TC4钛合金材料制成。钛合金产品表面可经着色阳极氧化或黑灰色阳极氧化处理。产品分灭菌和非灭菌两种交付状态。灭菌产品经辐照灭菌，灭菌有效期为4年。 |  | / | 北京市富乐科技开发有限公司 | 0 | 2023-09-12 14:08 | 挂网 |  |  | 2023-09-12 14:08
2303021641003933958 | 发改委平台导入的中选产品数据 | C03251208900000092740001899 | 脊柱后路钉棒系统-矫形用钉 | （UP单芯钉 双线）3.5-φ5.5×25 | FJD3 | 不区分 | 脊柱后路钉棒系统 | 国械注准20173134057 | 该产品包括矫形用钉、矫形用棒及连接装置。产品采用符合GB/T 13810标准规定的TC4钛合金材料制成。钛合金产品表面可经着色阳极氧化或黑灰色阳极氧化处理。产品分灭菌和非灭菌两种交付状态。灭菌产品经辐照灭菌，灭菌有效期为4年。 |  | / | 北京市富乐科技开发有限公司 | 0 | 2023-09-12 14:08 | 挂网 |  |  | 2023-09-12 14:08
2303021641003934032 | 发改委平台导入的中选产品数据 | C03140108703001092740003993 | 骨牵引针 | （螺纹针Ⅳ型）Φ1.0×150 | FQYP Ⅲ 07 | 钛合金 | 骨牵引针 | 京械注准20192040497 | 见附页 |  | / | 北京市富乐科技开发有限公司 | 0 | 2023-09-12 14:08 | 挂网 |  |  | 2023-09-12 14:08
2303021641003934127 | 发改委平台导入的中选产品数据 | C03140108703001092740004198 | 骨牵引针 | （螺纹针Ⅸ型）Φ3.0×80-20 | FQYN Ⅲ 13 | 钛合金 | 骨牵引针 | 京械注准20192040497 | 见附页 |  | / | 北京市富乐科技开发有限公司 | 0 | 2023-09-12 14:08 | 挂网 |  |  | 2023-09-12 14:08
2303021641003934149 | 发改委平台导入的中选产品数据 | C03140108703001092740001884 | 骨牵引针 | （螺纹针Ⅺ型）Φ6.0×220-80 | FQYP Ⅲ 15 | 钛合金 | 骨牵引针 | 京械注准20192040497 | 见附页 |  | / | 北京市富乐科技开发有限公司 | 0 | 2023-09-12 14:08 | 挂网 |  |  | 2023-09-12 14:08
2303021641003934244 | 发改委平台导入的中选产品数据 | C03140108703001092740002147 | 骨牵引针 | （螺纹针Ⅶ型）Φ2.5×150 | FQYNⅠ11 | 钛合金 | 骨牵引针 | 京械注准20192040497 | 见附页 |  | / | 北京市富乐科技开发有限公司 | 0 | 2023-09-12 14:08 | 挂网 |  |  | 2023-09-12 14:08
2303021641003934263 | 发改委平台导入的中选产品数据 | C03250608901003092740007160 | 脊柱后路钉棒系统-矫形用钉 | （自锁椎弓根钉）5.0-φ7.5×40 | FJD5 | 钛合金 | 脊柱后路钉棒系统 | 国械注准20183131758 | 该产品由矫形用钉、矫形用钩、矫形用棒及横向连接器组成，其中横向连接器包括横连钩、横连棒及连接器。产品采用符合GB/T 13810标准规定的TC4钛合金材料制成，矫形用棒还可采用符合GB/T 13810标准规定的TC4ELI钛合金材料制成。钛合金产品表面可经阳极氧化处理。非灭菌包装。 |  | / | 北京市富乐科技开发有限公司 | 0 | 2023-09-12 14:08 | 挂网 |  |  | 2023-09-12 14:08
2303021641003934352 | 发改委平台导入的中选产品数据 | C03210108901002092740006386 | 颈椎后路钉板系统-颈椎后路板 | （颈椎后路板）37×4.6×1 3孔 | FJH-A03 | 纯钛 | 颈椎后路钉板系统 | 国械注准20153131627 | 该产品由颈椎后路板和配套用钉组成。其中颈椎后路板由符合GB/T13810标准规定的TA2或TA3或TA4纯钛材料制成，配套用钉由符合GB/T13810标准规定的TC4钛合金材料制成。表面分为阳极氧化处理状态以及本色状态。非灭菌包装。 |  | / | 北京市富乐科技开发有限公司 | 0 | 2023-09-12 14:08 | 挂网 |  |  | 2023-09-12 14:08
2303021641003934405 | 发改委平台导入的中选产品数据 | C03140108703001092740002051 | 骨牵引针 | （螺纹针Ⅶ型）Φ1.5×145-55 | FQYPⅠ11 | 钛合金 | 骨牵引针 | 京械注准20192040497 | 见附页 |  | / | 北京市富乐科技开发有限公司 | 0 | 2023-09-12 14:08 | 挂网 |  |  | 2023-09-12 14:08
2303021641003934414 | 发改委平台导入的中选产品数据 | C03140108703001092740004563 | 骨牵引针 | （螺纹针Ⅸ型）Φ6.0×200-80 | FQYPⅠ13 | 钛合金 | 骨牵引针 | 京械注准20192040497 | 见附页 |  | / | 北京市富乐科技开发有限公司 | 0 | 2023-09-12 14:08 | 挂网 |  |  | 2023-09-12 14:08
2303021641003934571 | 发改委平台导入的中选产品数据 | C03250908900002092740003202 | 脊柱后路钉棒系统-连接器 | （可调横向连接器）φ7.0×71 | FJG4 | 不区分 | 脊柱后路钉棒系统 | 国械注准20173134057 | 该产品包括矫形用钉、矫形用棒及连接装置。产品采用符合GB/T 13810标准规定的TC4钛合金材料制成。钛合金产品表面可经着色阳极氧化或黑灰色阳极氧化处理。产品分灭菌和非灭菌两种交付状态。灭菌产品经辐照灭菌，灭菌有效期为4年。 |  | / | 北京市富乐科技开发有限公司 | 0 | 2023-09-12 14:08 | 挂网 |  |  | 2023-09-12 14:08
2303021641003934657 | 发改委平台导入的中选产品数据 | C03240308900000092740003520 | 脊柱前路钉棒系统-脊柱钉 | （US长臂钉）6.0-φ6.5×40 | FJQD2 | 不区分 | 脊柱前路钉棒系统 | 国械注准20173134126 | 该产品包括脊柱钉、椎体垫片、脊柱棒、横连钩。产品采用符合GB/T13810标准规定的TC4钛合金材料制造，表面可经阳极氧化处理，非灭菌包装。 |  | / | 北京市富乐科技开发有限公司 | 0 | 2023-09-12 14:08 | 挂网 |  |  | 2023-09-12 14:08
2303021641003934731 | 发改委平台导入的中选产品数据 | C03280208902002023660000009 | 脊柱复位内固定系统- 网纹连接棍 | 5.5×10 | CGW-I 41195510 | 钛合金 | 脊柱复位内固定系统 | 国械注准20143131872 | 该系统分为CGW-Ⅰ 系统，CSRS-Ⅰ 系统和CSRS-Ⅱ系统。产品由符合GB/T13810的TC4钛合金制造。CGW-Ⅰ型固定系统由光滑棍、网纹棍、椎弓根钉、自锁螺钉、角度U型钉、U型钉、偏口U型钉、封口椎弓根钉、椎弓根钩、椎板钩、万向块、万向侧块、左、右、侧块、固定块、光滑连接棍、网纹连接棍、连接块、锁固螺帽、垫高螺帽、球面螺帽、平面螺帽、固定垫片、盖、连接器、小螺钉、衬套、推拉力钉、连接杆组成。CSRS-Ⅰ 脊柱复位内固定系统由滑脱复位杆、推拉力钉、U型钉、角度U型钉、光滑棍、网纹棍、球面螺帽、锁固螺帽、垫高螺帽、小螺钉组成。CSRS-Ⅱ型固定系统由连接杆、椎弓根螺钉、椎板钩、平面螺帽组成。非灭菌包装。表面处理状态分为阳极化表面和非阳极化表面。 |  | / | 博能华医疗器械（北京）有限公司 | 0 | 2023-09-12 14:08 | 挂网 |  |  | 2023-09-12 14:08
2303021641003934906 | 发改委平台导入的中选产品数据 | C03250508901003092740006764 | 脊柱后路钉棒系统-脊柱钉 | （SCHANZ椎弓根钉Ⅱ）φ5.0×25 | FJD4 | 钛合金 | 脊柱后路钉棒系统 | 国械注准20183131746 | 产品包括脊柱钉、横向连接器及脊柱棒。其中,脊柱钉包括椎弓根钉、SCHANZ椎弓根钉、SCHANZ椎弓根钉Ⅰ、SCHANZ椎弓根钉Ⅱ、Miko钉、Miko长臂钉、Miko万向钉、Miko长臂万向钉、PATH钉、PATH长臂钉、PATH万向钉、PATH长臂万向钉;横向连接器包括横连钩、X横连、可调连接器;脊柱棒包括Ⅰ形可调连接棒、Ⅱ形可调连接棒、Ⅲ形可调连接棒、直型连接棒、弯型连接棒、圆型横向连接棒、扁型横向连接棒。由符合GB/T 13810标准要求的TC4钛合金材料制成。钛合金产品表面可经阳极氧化着色处理。非灭菌包装。 |  | / | 北京市富乐科技开发有限公司 | 0 | 2023-09-12 14:08 | 挂网 |  |  | 2023-09-12 14:08
2303021641003934975 | 发改委平台导入的中选产品数据 | C03160108903008001130000461 | 钛合金骨针 | 直径6.0mm,长度200mm | GZLW 07 | 钛合金 | 钛合金骨针 | 国械注准20183461032 | 该产品采用符合GB/T13810标准的TC4钛合金材料制成，表面可经微弧阳极氧化处理，非灭菌包装。 |  |  | 江苏荷普医疗科技股份有限公司 | 0 | 2023-09-12 14:08 | 挂网 |  |  | 2023-09-12 14:08
2303021641003935109 | 发改委平台导入的中选产品数据 | C03140108703001092740000161 | 骨牵引针 | （螺纹针Ⅱ型）Φ0.8×70 | FQYN Ⅲ 03 | 钛合金 | 骨牵引针 | 京械注准20192040497 | 见附页 |  | / | 北京市富乐科技开发有限公司 | 0 | 2023-09-12 14:08 | 挂网 |  |  | 2023-09-12 14:08
2303021641003935145 | 发改委平台导入的中选产品数据 | C03160108903002001130000744 | 钛合金骨针 | 直径2.0mm,长度380mm | GZZ 01 | 钛合金 | 钛合金骨针 | 国械注准20183461032 | 该产品采用符合GB/T13810标准的TC4钛合金材料制成，表面可经微弧阳极氧化处理，非灭菌包装。 |  |  | 江苏荷普医疗科技股份有限公司 | 0 | 2023-09-12 14:08 | 挂网 |  |  | 2023-09-12 14:08
2303021641003935258 | 发改委平台导入的中选产品数据 | C03260208901007042230000102 | 脊柱后路内固定系统-长尾定向螺钉 | Φ5.0×35，阳极氧化 | Devine-TL5.5型 | 钛合金 | 脊柱后路内固定系统 | 国械注准20143462104 | 该产品分为Devine-TL5.5型、Devine-TL6.0型、Devine-TL6.35型、Devine-CD型。其中Devine-TL5.5型、Devine-TL6.0型、Devine-TL6.35型由定向螺钉、万向螺钉、长尾定向螺钉、长尾万向螺钉、复位定向螺钉、复位万向螺钉、骶髂定向螺钉、钛棒、弧形钛棒、5.5可调横连接、5.5横联装置、6.0可调横连接、6.0横联装置、6.35可调横连接、6.35横联装置、椎弓根钩、宽刃钩、窄刃钩、宽刃斜坡钩、窄刃斜坡钩、腰椎上椎板钩、腰椎下椎板钩、体部延长钩、胸椎斜角钩、偏移钩、多米诺连接头、顶丝组成;Devine-CD型由连接棒、锥形连接棒、连接棒(弧形)、锥形连接棒(弧形)、椎弓根螺钉、钛棒连接座(一)、自断顶丝、横联装置、可调横连接、钛棒连接座(二)、骶髂螺钉、骶髂固定座、椎板连接棒组成。材料采用符合GB/T 13810中TC4钛合金,表面有阳极氧化处理和非阳极氧化两种处理状态。包装有灭菌和非灭菌包装。 |  |  | 常州奥斯迈医疗器械有限公司 | 0 | 2023-09-12 14:08 | 挂网 |  |  | 2023-09-12 14:08
2303021641003935273 | 发改委平台导入的中选产品数据 | C03160108903008001130000402 | 钛合金骨针 | 直径2.0mm,长度50mm | GZLW 07 | 钛合金 | 钛合金骨针 | 国械注准20183461032 | 该产品采用符合GB/T13810标准的TC4钛合金材料制成，表面可经微弧阳极氧化处理，非灭菌包装。 |  |  | 江苏荷普医疗科技股份有限公司 | 0 | 2023-09-12 14:08 | 挂网 |  |  | 2023-09-12 14:08
2303021641003935417 | 发改委平台导入的中选产品数据 | C03140108703001092740002774 | 骨牵引针 | （光杆针Ⅰ型）Φ3.0×80 | FQYNⅠ02 | 钛合金 | 骨牵引针 | 京械注准20192040497 | 见附页 |  | / | 北京市富乐科技开发有限公司 | 0 | 2023-09-12 14:08 | 挂网 |  |  | 2023-09-12 14:08
2303021641003935423 | 发改委平台导入的中选产品数据 | C03251008900000087250000015 | 脊柱内固定系统-自攻钉 | 4.5×45 | SP02 | 不区分 | 脊柱内固定系统 | 国械注准20153131057 | 该产品由自攻钉、可折断钉、可折断万向钉、万向钉、连接棒、横连器、侧方连接器、骨钩、自断螺钉、钉螺塞组成，产品采用符合GB/T13810标准的TC4钛合金材料制造，产品含灭菌和非灭菌包装。 |  |  | 北京中安泰华科技有限公司 | 0 | 2023-09-12 14:08 | 挂网 |  |  | 2023-09-12 14:08
2303021641003935462 | 发改委平台导入的中选产品数据 | C03240308900000092740003507 | 脊柱前路钉棒系统-脊柱钉 | （US长臂钉）4.5-φ4.5×45 | FJQD2 | 不区分 | 脊柱前路钉棒系统 | 国械注准20173134126 | 该产品包括脊柱钉、椎体垫片、脊柱棒、横连钩。产品采用符合GB/T13810标准规定的TC4钛合金材料制造，表面可经阳极氧化处理，非灭菌包装。 |  | / | 北京市富乐科技开发有限公司 | 0 | 2023-09-12 14:08 | 挂网 |  |  | 2023-09-12 14:08
2303021641003935475 | 发改委平台导入的中选产品数据 | C03250608901003092740006892 | 脊柱后路钉棒系统-矫形用钉 | （自锁椎弓根钉）3.5-φ3.5×18 | FJD5 | 钛合金 | 脊柱后路钉棒系统 | 国械注准20183131758 | 该产品由矫形用钉、矫形用钩、矫形用棒及横向连接器组成，其中横向连接器包括横连钩、横连棒及连接器。产品采用符合GB/T 13810标准规定的TC4钛合金材料制成，矫形用棒还可采用符合GB/T 13810标准规定的TC4ELI钛合金材料制成。钛合金产品表面可经阳极氧化处理。非灭菌包装。 |  | / | 北京市富乐科技开发有限公司 | 0 | 2023-09-12 14:08 | 挂网 |  |  | 2023-09-12 14:08
2303021641003935535 | 发改委平台导入的中选产品数据 | C03140108703001092740004123 | 骨牵引针 | （光杆针Ⅰ型）Φ1.4×300 | FQYN Ⅱ 02 | 钛合金 | 骨牵引针 | 京械注准20192040497 | 见附页 |  | / | 北京市富乐科技开发有限公司 | 0 | 2023-09-12 14:08 | 挂网 |  |  | 2023-09-12 14:08
2303021641003935621 | 发改委平台导入的中选产品数据 | C03460211811232077590001227 | 内固定钛板 | V型，厚度(mm)：0.6，孔径(mm)：1.6，孔数：4，长度(mm)：14，宽度(mm)：7.8。 | YV0.6-21.1 | 纯钛 | 内固定钛板 | 国械注准20153132157 | 该产品选用符合GB/T13810-2017的纯钛材料（TA1G、TA2G、TA3G和TA4G）制造，表面无着色，或表面经着色阳极氧化处理或微弧阳极氧化处理。型式包括直型、异型及网型。分为灭菌包装和非灭菌包装，灭菌包装产品经伽玛射线辐照灭菌，灭菌有效期四年。 |  |  | 宁波慈北医疗器械有限公司 | 0 | 2023-09-12 14:08 | 挂网 |  |  | 2023-09-12 14:08
2303021641003935665 | 发改委平台导入的中选产品数据 | C03140208701004039240000465 | 外固定支架 | （多用途夹头Ⅰ 不锈钢）D：2.5 | MZH23 | 不锈钢 | 外固定支架 | 冀械注准20192040111 | 由长短轴架体、全环、C环、半环、骨针夹头、万向夹头、延长加压调节器、长度调节装置、连接杆、各种形式的固定夹组成 |  | / | 河北博川医疗器械有限公司 | 0 | 2023-09-12 14:08 | 挂网 |  |  | 2023-09-12 14:08
2303021641003935678 | 发改委平台导入的中选产品数据 | C03140308704004039240000013 | 外固定支架 | （连接杆III 碳纤维）D：11 | MZH03 | 碳素及其他 | 外固定支架 | 冀械注准20192040111 | 由长短轴架体、全环、C环、半环、骨针夹头、万向夹头、延长加压调节器、长度调节装置、连接杆、各种形式的固定夹组成 |  | / | 河北博川医疗器械有限公司 | 0 | 2023-09-12 14:08 | 挂网 |  |  | 2023-09-12 14:08
2303021641003935767 | 发改委平台导入的中选产品数据 | C03140108703001092740003319 | 骨牵引针 | （螺纹针Ⅳ型）Φ3.0×150 | FQYP Ⅱ 07 | 钛合金 | 骨牵引针 | 京械注准20192040497 | 见附页 |  | / | 北京市富乐科技开发有限公司 | 0 | 2023-09-12 14:08 | 挂网 |  |  | 2023-09-12 14:08
2303021641003935784 | 发改委平台导入的中选产品数据 | C03140108703001092740003787 | 骨牵引针 | （螺纹针Ⅰ型）Φ3.0×160-30 | FQYNⅠ01 | 钛合金 | 骨牵引针 | 京械注准20192040497 | 见附页 |  | / | 北京市富乐科技开发有限公司 | 0 | 2023-09-12 14:08 | 挂网 |  |  | 2023-09-12 14:08
2303021641003935839 | 发改委平台导入的中选产品数据 | C03120507903023092740001078 | 空心钉系统-空心螺钉 | （DHC空心螺钉）Φ7.0×60-24 | FD-Ⅰ02 | 钛合金 | 空心钉系统 | 国械注准20183131759 | 该产品由UHC空心螺钉、DHC空心螺钉、LHC空心螺钉和垫圈组成，由符合GB/T 13810标准规定的TC4钛合金材料制成。表面可经阳极氧化处理。非灭菌包装。 |  | / | 北京市富乐科技开发有限公司 | 0 | 2023-09-12 14:08 | 挂网 |  |  | 2023-09-12 14:08
2303021641003935883 | 发改委平台导入的中选产品数据 | C03140108703001092740002833 | 骨牵引针 | （螺纹针Ⅲ型）Φ4.0×80-30 | FQYNⅠ05 | 钛合金 | 骨牵引针 | 京械注准20192040497 | 见附页 |  | / | 北京市富乐科技开发有限公司 | 0 | 2023-09-12 14:08 | 挂网 |  |  | 2023-09-12 14:08
2303021641003936137 | 发改委平台导入的中选产品数据 | C03250808900002092740003469 | 脊柱后路钉棒系统-横向连接器 | （可调横连双钩）φ6.0×70 | FJG4 | 不区分 | 脊柱后路钉棒系统 | 国械注准20183131758 | 该产品由矫形用钉、矫形用钩、矫形用棒及横向连接器组成，其中横向连接器包括横连钩、横连棒及连接器。产品采用符合GB/T 13810标准规定的TC4钛合金材料制成，矫形用棒还可采用符合GB/T 13810标准规定的TC4ELI钛合金材料制成。钛合金产品表面可经阳极氧化处理。非灭菌包装。 |  | / | 北京市富乐科技开发有限公司 | 0 | 2023-09-12 14:08 | 挂网 |  |  | 2023-09-12 14:08
2303021641003936388 | 发改委平台导入的中选产品数据 | C03250608901003092740006930 | 脊柱后路钉棒系统-矫形用钉 | （自锁椎弓根钉）4.5-φ7.0×45 | FJD5 | 钛合金 | 脊柱后路钉棒系统 | 国械注准20183131758 | 该产品由矫形用钉、矫形用钩、矫形用棒及横向连接器组成，其中横向连接器包括横连钩、横连棒及连接器。产品采用符合GB/T 13810标准规定的TC4钛合金材料制成，矫形用棒还可采用符合GB/T 13810标准规定的TC4ELI钛合金材料制成。钛合金产品表面可经阳极氧化处理。非灭菌包装。 |  | / | 北京市富乐科技开发有限公司 | 0 | 2023-09-12 14:08 | 挂网 |  |  | 2023-09-12 14:08
2303021641003936397 | 发改委平台导入的中选产品数据 | C03140208704004052140000013 | 组合式外固定支架-固定夹 | 5孔/夹针孔径d5 | SWB X | 铝合金 | 组合式外固定支架 | 苏械注准20172040864 | 组合式外固定支架由连接杆类、夹杆类、连接件类、连接环类组件组成。该产品以非无菌状态提供。一次性使用。 |  |  | 江苏双羊医疗器械有限公司 | 0 | 2023-09-12 14:08 | 挂网 |  |  | 2023-09-12 14:08
2303021641003936405 | 发改委平台导入的中选产品数据 | C03160108903006061400000020 | 金属髓内针 | （钛合金、非灭菌）φ2.0*200 | GZS03 | 钛合金 | 金属髓内针 | 国械注准20173131498 | 该产品由符合GB4234.1标准规定的00Cr18Ni14Mo3不锈钢材料或符合GB/T13810标准规定的TC4钛合金材料制成。钛合金材料产品表面无着色或经微弧阳极氧化表面处理。灭菌和非灭菌包装。灭菌包装产品经辐照灭菌，有效期为5年。 |  |  | 江苏安格尔医疗器械有限公司 | 0 | 2023-09-12 14:08 | 挂网 |  |  | 2023-09-12 14:08
2303021641003936413 | 发改委平台导入的中选产品数据 | C03140108703001092740000673 | 骨牵引针 | （螺纹针Ⅱ型）Φ2.0×155-65 | FQYPⅠ03 | 钛合金 | 骨牵引针 | 京械注准20192040497 | 见附页 |  | / | 北京市富乐科技开发有限公司 | 0 | 2023-09-12 14:08 | 挂网 |  |  | 2023-09-12 14:08
2303021641003936524 | 发改委平台导入的中选产品数据 | C03160108903008001130000931 | 钛合金骨针 | 直径2.8mm,长度90mm | GZLW 01 | 钛合金 | 钛合金骨针 | 国械注准20183461032 | 该产品采用符合GB/T13810标准的TC4钛合金材料制成，表面可经微弧阳极氧化处理，非灭菌包装。 |  |  | 江苏荷普医疗科技股份有限公司 | 0 | 2023-09-12 14:08 | 挂网 |  |  | 2023-09-12 14:08
2303021641003936585 | 发改委平台导入的中选产品数据 | C01070700000000144940000013 | 推送器 | 推送器，长160cm,直径11.5F； | GBS-42-11-160 | 不区分 | 推送器 | 国械注进20182661991 | 该产品由推送管，金属环组成。推送管由PTFE组成；金属环由1.4301不锈钢（AISI 304）制成，为不透射线标记带。环氧乙烷灭菌，一次性使用。货架有效期5年。 |  | 美迪云（广东）科技有限公司 | 美迪云（广东）科技有限公司 | 0 | 2023-09-12 14:08 | 挂网 |  |  | 2023-09-12 14:08
2303021641003936589 | 发改委平台导入的中选产品数据 | C03160108903002001130001450 | 钛合金骨针 | 直径2.0mm,长度500mm | GZB 03 | 钛合金 | 钛合金骨针 | 国械注准20183461032 | 该产品采用符合GB/T13810标准的TC4钛合金材料制成，表面可经微弧阳极氧化处理，非灭菌包装。 |  |  | 江苏荷普医疗科技股份有限公司 | 0 | 2023-09-12 14:08 | 挂网 |  |  | 2023-09-12 14:08
2303021641003936596 | 发改委平台导入的中选产品数据 | C03111408002004092740000050 | 解剖型接骨板 | （结构异型Ⅹ）左 中 加压孔 | FYS04 | 纯钛 | 解剖型接骨板 | 国械注准20183461749 | 该产品由符合GB/T 13810-2007的TA2、TA3或TA4的纯钛材料制造，表面状态分为阳极氧化和本色状态两种，非灭菌状态提供 |  | / | 北京市富乐科技开发有限公司 | 0 | 2023-09-12 14:08 | 挂网 |  |  | 2023-09-12 14:08
2303021641003936614 | 发改委平台导入的中选产品数据 | C03140108703001092740002196 | 骨牵引针 | （螺纹针Ⅶ型）Φ3.0×160-30 | FQYNⅠ11 | 钛合金 | 骨牵引针 | 京械注准20192040497 | 见附页 |  | / | 北京市富乐科技开发有限公司 | 0 | 2023-09-12 14:08 | 挂网 |  |  | 2023-09-12 14:08
2303021641003936622 | 发改委平台导入的中选产品数据 | C03140108703001092740004579 | 骨牵引针 | （螺纹针Ⅸ型）Φ2.0×150-60 | FQYPⅠ13 | 钛合金 | 骨牵引针 | 京械注准20192040497 | 见附页 |  | / | 北京市富乐科技开发有限公司 | 0 | 2023-09-12 14:08 | 挂网 |  |  | 2023-09-12 14:08
2303021641003936634 | 发改委平台导入的中选产品数据 | C03160108903008001130001104 | 钛合金骨针 | 直径3.0mm,长度190mm | GZLW 01 | 钛合金 | 钛合金骨针 | 国械注准20183461032 | 该产品采用符合GB/T13810标准的TC4钛合金材料制成，表面可经微弧阳极氧化处理，非灭菌包装。 |  |  | 江苏荷普医疗科技股份有限公司 | 0 | 2023-09-12 14:08 | 挂网 |  |  | 2023-09-12 14:08
2303021641003936699 | 发改委平台导入的中选产品数据 | C01020900115058078340000121 | 胆道支架 | 支架长度（伸直后）158.0＋6.5/-5.5,侧翼间距140±4，外径φ3.8±0.9，内径φ2.8＋0.05/-0.13,先端内径φ2.3＋0.15/-0.05，先端到侧孔中心距离（侧孔位置）8.5±1.0 | PBD-1030-1214 | 聚合物 | 胆道支架ディスポーザブル胆管ステント | 国械注进20183130497 | 该胆道支架产品有预装式和非预装式。预装式产品由支架、推送器以及保护套部件构成。非预装式产品由支架、保护套或调直器构成。还有单独包装的推动器型号。支架由乙烯-醋酸乙烯共聚物和氧化铋制成，含有酞菁蓝染料。产品经环氧乙烷灭菌，一次性使用，灭菌有效期3年。 |  | 奥林巴斯贸易（上海）有限公司 | 奥林巴斯贸易（上海）有限公司 | 0 | 2023-09-12 14:08 | 挂网 |  |  | 2023-09-12 14:08
2303021641003936778 | 发改委平台导入的中选产品数据 | C03251208900000092740002420 | 脊柱后路钉棒系统-矫形用钉 | （UP单芯钉）5.0-φ5.5×50 | FJD3 | 不区分 | 脊柱后路钉棒系统 | 国械注准20173134057 | 该产品包括矫形用钉、矫形用棒及连接装置。产品采用符合GB/T 13810标准规定的TC4钛合金材料制成。钛合金产品表面可经着色阳极氧化或黑灰色阳极氧化处理。产品分灭菌和非灭菌两种交付状态。灭菌产品经辐照灭菌，灭菌有效期为4年。 |  | / | 北京市富乐科技开发有限公司 | 0 | 2023-09-12 14:08 | 挂网 |  |  | 2023-09-12 14:08
2303021641003936801 | 发改委平台导入的中选产品数据 | C03140108703001092740002790 | 骨牵引针 | （螺纹针Ⅲ型）Φ1.8×280 | FQYNⅠ05 | 钛合金 | 骨牵引针 | 京械注准20192040497 | 见附页 |  | / | 北京市富乐科技开发有限公司 | 0 | 2023-09-12 14:08 | 挂网 |  |  | 2023-09-12 14:08
2303021641003937013 | 发改委平台导入的中选产品数据 | C03250808900002092740003358 | 脊柱后路钉棒系统-横向连接器 | （可调横连双钩）φ5.5×75 | FJG4 | 不区分 | 脊柱后路钉棒系统 | 国械注准20183131758 | 该产品由矫形用钉、矫形用钩、矫形用棒及横向连接器组成，其中横向连接器包括横连钩、横连棒及连接器。产品采用符合GB/T 13810标准规定的TC4钛合金材料制成，矫形用棒还可采用符合GB/T 13810标准规定的TC4ELI钛合金材料制成。钛合金产品表面可经阳极氧化处理。非灭菌包装。 |  | / | 北京市富乐科技开发有限公司 | 0 | 2023-09-12 14:08 | 挂网 |  |  | 2023-09-12 14:08
2303021641003937100 | 发改委平台导入的中选产品数据 | C03250608901019023660000280 | 脊柱复位内固定系统-U型钉 | 6.2×45 | CGW-I 43126245 | 钛合金 | 脊柱复位内固定系统 | 国械注准20143131872 | 该系统分为CGW-Ⅰ 系统，CSRS-Ⅰ 系统和CSRS-Ⅱ系统。产品由符合GB/T13810的TC4钛合金制造。CGW-Ⅰ型固定系统由光滑棍、网纹棍、椎弓根钉、自锁螺钉、角度U型钉、U型钉、偏口U型钉、封口椎弓根钉、椎弓根钩、椎板钩、万向块、万向侧块、左、右、侧块、固定块、光滑连接棍、网纹连接棍、连接块、锁固螺帽、垫高螺帽、球面螺帽、平面螺帽、固定垫片、盖、连接器、小螺钉、衬套、推拉力钉、连接杆组成。CSRS-Ⅰ 脊柱复位内固定系统由滑脱复位杆、推拉力钉、U型钉、角度U型钉、光滑棍、网纹棍、球面螺帽、锁固螺帽、垫高螺帽、小螺钉组成。CSRS-Ⅱ型固定系统由连接杆、椎弓根螺钉、椎板钩、平面螺帽组成。非灭菌包装。表面处理状态分为阳极化表面和非阳极化表面。 |  | / | 博能华医疗器械（北京）有限公司 | 0 | 2023-09-12 14:08 | 挂网 |  |  | 2023-09-12 14:08
2303021641003937123 | 发改委平台导入的中选产品数据 | C03250908900002092740003346 | 脊柱后路钉棒系统-连接器 | （可调横向连接器）φ4.5×56 | FJG4 | 不区分 | 脊柱后路钉棒系统 | 国械注准20173134057 | 该产品包括矫形用钉、矫形用棒及连接装置。产品采用符合GB/T 13810标准规定的TC4钛合金材料制成。钛合金产品表面可经着色阳极氧化或黑灰色阳极氧化处理。产品分灭菌和非灭菌两种交付状态。灭菌产品经辐照灭菌，灭菌有效期为4年。 |  | / | 北京市富乐科技开发有限公司 | 0 | 2023-09-12 14:08 | 挂网 |  |  | 2023-09-12 14:08
2303021641003937207 | 发改委平台导入的中选产品数据 | C03240308900000092740003491 | 脊柱前路钉棒系统-脊柱钉 | （US长臂钉）3.5-φ6.0×30 | FJQD2 | 不区分 | 脊柱前路钉棒系统 | 国械注准20173134126 | 该产品包括脊柱钉、椎体垫片、脊柱棒、横连钩。产品采用符合GB/T13810标准规定的TC4钛合金材料制造，表面可经阳极氧化处理，非灭菌包装。 |  | / | 北京市富乐科技开发有限公司 | 0 | 2023-09-12 14:08 | 挂网 |  |  | 2023-09-12 14:08
2303021641003938117 | 发改委平台导入的中选产品数据 | C03160108903008001130000199 | 钛合金骨针 | 直径3.5mm,长度300mm | GZLW 05 | 钛合金 | 钛合金骨针 | 国械注准20183461032 | 该产品采用符合GB/T13810标准的TC4钛合金材料制成，表面可经微弧阳极氧化处理，非灭菌包装。 |  |  | 江苏荷普医疗科技股份有限公司 | 0 | 2023-09-12 14:08 | 挂网 |  |  | 2023-09-12 14:08
2303021641003938210 | 发改委平台导入的中选产品数据 | C03200108902002026300000051 | 颈椎前路系统-钛板 | MAXAN 颈前路板 1 节段 20MM | 14-522120 | 钛合金 | 颈椎前路系统MaxAn® Anterior Cervical Plate Fixation System | 国械注进20163130652 | 该产品由颈椎前路钛板和螺钉组成，由符合GB/T 13810-2007标准要求的TC4 ELI钛合金材料制成。部分组件表面经阳极氧化着色处理，非灭菌包装。 |  | 皆美（上海）医疗器械有限公司 | 皆美（上海）医疗器械有限公司 | 0 | 2023-09-12 14:08 | 挂网 |  |  | 2023-09-12 14:08
2303021641003938262 | 发改委平台导入的中选产品数据 | C03160108903002001130000617 | 钛合金骨针 | 直径4.0mm,长度120mm | GZB 01 | 钛合金 | 钛合金骨针 | 国械注准20183461032 | 该产品采用符合GB/T13810标准的TC4钛合金材料制成，表面可经微弧阳极氧化处理，非灭菌包装。 |  |  | 江苏荷普医疗科技股份有限公司 | 0 | 2023-09-12 14:08 | 挂网 |  |  | 2023-09-12 14:08
2303021641003938358 | 发改委平台导入的中选产品数据 | C03140108703001092740004435 | 骨牵引针 | （螺纹针Ⅲ型）Φ4.5×160-35 | FQYPⅠ05 | 钛合金 | 骨牵引针 | 京械注准20192040497 | 见附页 |  | / | 北京市富乐科技开发有限公司 | 0 | 2023-09-12 14:08 | 挂网 |  |  | 2023-09-12 14:08
2303021641003938404 | 发改委平台导入的中选产品数据 | C03140108703001092740000486 | 骨牵引针 | （光杆针Ⅲ型）Φ3.0×300 | FQYN Ⅲ 06 | 钛合金 | 骨牵引针 | 京械注准20192040497 | 见附页 |  | / | 北京市富乐科技开发有限公司 | 0 | 2023-09-12 14:08 | 挂网 |  |  | 2023-09-12 14:08
2303021641003938410 | 发改委平台导入的中选产品数据 | C03140108703001092740002525 | 骨牵引针 | （螺纹针Ⅳ型）Φ2.5×350-100 | FQYN Ⅲ 07 | 钛合金 | 骨牵引针 | 京械注准20192040497 | 见附页 |  | / | 北京市富乐科技开发有限公司 | 0 | 2023-09-12 14:08 | 挂网 |  |  | 2023-09-12 14:08
2303021641003938484 | 发改委平台导入的中选产品数据 | C03240308900000092740003033 | 脊柱前路钉棒系统-脊柱钉 | （US钉）4.5-φ5.5×40 | FJQD2 | 不区分 | 脊柱前路钉棒系统 | 国械注准20173134126 | 该产品包括脊柱钉、椎体垫片、脊柱棒、横连钩。产品采用符合GB/T13810标准规定的TC4钛合金材料制造，表面可经阳极氧化处理，非灭菌包装。 |  | / | 北京市富乐科技开发有限公司 | 0 | 2023-09-12 14:08 | 挂网 |  |  | 2023-09-12 14:08
2303021641003938646 | 发改委平台导入的中选产品数据 | C03120507903023092740001112 | 空心钉系统-空心螺钉 | （DHC空心螺钉）Φ6.0×40-16 | FD-Ⅰ02 | 钛合金 | 空心钉系统 | 国械注准20183131759 | 该产品由UHC空心螺钉、DHC空心螺钉、LHC空心螺钉和垫圈组成，由符合GB/T 13810标准规定的TC4钛合金材料制成。表面可经阳极氧化处理。非灭菌包装。 |  | / | 北京市富乐科技开发有限公司 | 0 | 2023-09-12 14:08 | 挂网 |  |  | 2023-09-12 14:08
2303021641003938711 | 发改委平台导入的中选产品数据 | C03160108903008001130000422 | 钛合金骨针 | 直径5.0mm,长度400mm | GZLW 07 | 钛合金 | 钛合金骨针 | 国械注准20183461032 | 该产品采用符合GB/T13810标准的TC4钛合金材料制成，表面可经微弧阳极氧化处理，非灭菌包装。 |  |  | 江苏荷普医疗科技股份有限公司 | 0 | 2023-09-12 14:08 | 挂网 |  |  | 2023-09-12 14:08
2303021641003938832 | 发改委平台导入的中选产品数据 | C03160108903002001130000265 | 钛合金骨针 | 直径1.2mm,长度370mm | GZB 01 | 钛合金 | 钛合金骨针 | 国械注准20183461032 | 该产品采用符合GB/T13810标准的TC4钛合金材料制成，表面可经微弧阳极氧化处理，非灭菌包装。 |  |  | 江苏荷普医疗科技股份有限公司 | 0 | 2023-09-12 14:08 | 挂网 |  |  | 2023-09-12 14:08
2303021641003938951 | 发改委平台导入的中选产品数据 | C03160108903002001130001068 | 钛合金骨针 | 直径1.5mm,长度90mm | GZZ 01 | 钛合金 | 钛合金骨针 | 国械注准20183461032 | 该产品采用符合GB/T13810标准的TC4钛合金材料制成，表面可经微弧阳极氧化处理，非灭菌包装。 |  |  | 江苏荷普医疗科技股份有限公司 | 0 | 2023-09-12 14:08 | 挂网 |  |  | 2023-09-12 14:08
2303021641003939042 | 发改委平台导入的中选产品数据 | C03140108703001092740003816 | 骨牵引针 | （螺纹针Ⅰ型）Φ2.0×60-7 | FQYN Ⅲ 01 | 钛合金 | 骨牵引针 | 京械注准20192040497 | 见附页 |  | / | 北京市富乐科技开发有限公司 | 0 | 2023-09-12 14:08 | 挂网 |  |  | 2023-09-12 14:08
2303021641003939055 | 发改委平台导入的中选产品数据 | C03140108703001092740000023 | 骨牵引针 | （螺纹针Ⅴ型）Φ3.5×300 | FQYN Ⅲ 09 | 钛合金 | 骨牵引针 | 京械注准20192040497 | 见附页 |  | / | 北京市富乐科技开发有限公司 | 0 | 2023-09-12 14:08 | 挂网 |  |  | 2023-09-12 14:08
2303021641003939140 | 发改委平台导入的中选产品数据 | C03290209704004092740001133 | 椎间融合器 | （椎间撑开楔形融合器）12.5×15×6.0 7° | FRY01 Ⅴ | 钛合金 | 椎间融合器 | 国械注准20183131751 | 该产品由柱形融合器、楔形融合器、弧形融合器、螺纹融合器、前路融合器和后路融合器组成。由符合GB/T 13810标准规定的TC4钛合金材料制成。产品表面可经阳极氧化处理。非灭菌包装。 |  | / | 北京市富乐科技开发有限公司 | 0 | 2023-09-12 14:08 | 挂网 |  |  | 2023-09-12 14:08
2303021641003939198 | 发改委平台导入的中选产品数据 | C03140108703001092740004728 | 骨牵引针 | （螺纹针Ⅲ型）Φ1.0×150 | FQYP Ⅱ 05 | 钛合金 | 骨牵引针 | 京械注准20192040497 | 见附页 |  | / | 北京市富乐科技开发有限公司 | 0 | 2023-09-12 14:08 | 挂网 |  |  | 2023-09-12 14:08
2303021641003939293 | 发改委平台导入的中选产品数据 | C03460211811232077590000186 | 内固定钛板 | I型单排，厚度(mm)：1.5，孔径(mm)：2.1，孔数：18，长度(mm)：141，宽度(mm)：5，表面阳极氧化。 | ZI1.5-08Y | 纯钛 | 内固定钛板 | 国械注准20153132157 | 该产品选用符合GB/T13810-2017的纯钛材料（TA1G、TA2G、TA3G和TA4G）制造，表面无着色，或表面经着色阳极氧化处理或微弧阳极氧化处理。型式包括直型、异型及网型。分为灭菌包装和非灭菌包装，灭菌包装产品经伽玛射线辐照灭菌，灭菌有效期四年。 |  |  | 宁波慈北医疗器械有限公司 | 0 | 2023-09-12 14:08 | 挂网 |  |  | 2023-09-12 14:08
2303021641003939462 | 发改委平台导入的中选产品数据 | C01020900115057078340000015 | 胆道支架 | 插入部最大直径φ2.65，全长2130±15，侧翼间距90±4，外径φ2.35±0.09，内径φ1.8＋0.05/-0.13 | PBD-V630P-0709 | 聚合物 | 胆道支架 | 国械注进20153130472 | 该产品由支架和辅助插入器械构成。辅助插入器械有推送器（推进管、引导管）、保护套和引导丝。支架材料主要由高密度聚乙烯低密度聚乙烯混合物、四氟乙烯-六氟丙烯共聚物、聚酰胺、四氟乙烯-全氟烷基乙烯醚共聚物、不锈钢等组成，推送器主要由聚四氟乙烯、聚乙烯等组成。不透过射线物质为硫酸钡、氧化铋和钨。支架颜色有黄、绿、蓝、白共4种。产品经环氧乙烷灭菌，胆道支架和推送器MAJ-1416/1417/1418/1419/1420/1421/1422为一次性使用产品，其余型号/规格可重复使用。一次性使用产品货架有效期3-5年，详见产品技术要求。 |  | 奥林巴斯贸易（上海）有限公司 | 奥林巴斯贸易（上海）有限公司 | 0 | 2023-09-12 14:08 | 挂网 |  |  | 2023-09-12 14:08
2303021641003939547 | 发改委平台导入的中选产品数据 | C03160108903002001130000650 | 钛合金骨针 | 直径3.0mm,长度50mm | GZZ 01 | 钛合金 | 钛合金骨针 | 国械注准20183461032 | 该产品采用符合GB/T13810标准的TC4钛合金材料制成，表面可经微弧阳极氧化处理，非灭菌包装。 |  |  | 江苏荷普医疗科技股份有限公司 | 0 | 2023-09-12 14:08 | 挂网 |  |  | 2023-09-12 14:08
2303021641003939678 | 发改委平台导入的中选产品数据 | C03250508901063023660000064 | 脊柱复位内固定系统-U型钉 | 7.0×70 | CGW-I 48207070 | 钛合金 | 脊柱复位内固定系统 | 国械注准20143131872 | 该系统分为CGW-Ⅰ 系统，CSRS-Ⅰ 系统和CSRS-Ⅱ系统。产品由符合GB/T13810的TC4钛合金制造。CGW-Ⅰ型固定系统由光滑棍、网纹棍、椎弓根钉、自锁螺钉、角度U型钉、U型钉、偏口U型钉、封口椎弓根钉、椎弓根钩、椎板钩、万向块、万向侧块、左、右、侧块、固定块、光滑连接棍、网纹连接棍、连接块、锁固螺帽、垫高螺帽、球面螺帽、平面螺帽、固定垫片、盖、连接器、小螺钉、衬套、推拉力钉、连接杆组成。CSRS-Ⅰ 脊柱复位内固定系统由滑脱复位杆、推拉力钉、U型钉、角度U型钉、光滑棍、网纹棍、球面螺帽、锁固螺帽、垫高螺帽、小螺钉组成。CSRS-Ⅱ型固定系统由连接杆、椎弓根螺钉、椎板钩、平面螺帽组成。非灭菌包装。表面处理状态分为阳极化表面和非阳极化表面。 |  | / | 博能华医疗器械（北京）有限公司 | 0 | 2023-09-12 14:08 | 挂网 |  |  | 2023-09-12 14:08
2303021641003939751 | 发改委平台导入的中选产品数据 | C03140108703001092740003005 | 骨牵引针 | （螺纹针Ⅳ型）Φ2.0×155-65 | FQYPⅠ07 | 钛合金 | 骨牵引针 | 京械注准20192040497 | 见附页 |  | / | 北京市富乐科技开发有限公司 | 0 | 2023-09-12 14:08 | 挂网 |  |  | 2023-09-12 14:08
2303021641003939795 | 发改委平台导入的中选产品数据 | C03250508901019023660000030 | 脊柱复位内固定系统-U型钉 | 5.0×55 | CGW-I 43145055 | 钛合金 | 脊柱复位内固定系统 | 国械注准20143131872 | 该系统分为CGW-Ⅰ 系统，CSRS-Ⅰ 系统和CSRS-Ⅱ系统。产品由符合GB/T13810的TC4钛合金制造。CGW-Ⅰ型固定系统由光滑棍、网纹棍、椎弓根钉、自锁螺钉、角度U型钉、U型钉、偏口U型钉、封口椎弓根钉、椎弓根钩、椎板钩、万向块、万向侧块、左、右、侧块、固定块、光滑连接棍、网纹连接棍、连接块、锁固螺帽、垫高螺帽、球面螺帽、平面螺帽、固定垫片、盖、连接器、小螺钉、衬套、推拉力钉、连接杆组成。CSRS-Ⅰ 脊柱复位内固定系统由滑脱复位杆、推拉力钉、U型钉、角度U型钉、光滑棍、网纹棍、球面螺帽、锁固螺帽、垫高螺帽、小螺钉组成。CSRS-Ⅱ型固定系统由连接杆、椎弓根螺钉、椎板钩、平面螺帽组成。非灭菌包装。表面处理状态分为阳极化表面和非阳极化表面。 |  | / | 博能华医疗器械（北京）有限公司 | 0 | 2023-09-12 14:08 | 挂网 |  |  | 2023-09-12 14:08
2303021641003939799 | 发改委平台导入的中选产品数据 | C03160108903002001130001272 | 钛合金骨针 | 直径3.0mm,长度280mm | GZZ 01 | 钛合金 | 钛合金骨针 | 国械注准20183461032 | 该产品采用符合GB/T13810标准的TC4钛合金材料制成，表面可经微弧阳极氧化处理，非灭菌包装。 |  |  | 江苏荷普医疗科技股份有限公司 | 0 | 2023-09-12 14:08 | 挂网 |  |  | 2023-09-12 14:08
2303021641003939960 | 发改委平台导入的中选产品数据 | C03140108703001092740000900 | 骨牵引针 | （螺纹针Ⅲ型）Φ1.8×150 | FQYP Ⅲ 05 | 钛合金 | 骨牵引针 | 京械注准20192040497 | 见附页 |  | / | 北京市富乐科技开发有限公司 | 0 | 2023-09-12 14:08 | 挂网 |  |  | 2023-09-12 14:08
2303021641003940060 | 发改委平台导入的中选产品数据 | C03250908900002092740003055 | 脊柱后路钉棒系统-连接器 | （可调横向连接器）φ7.0×81 | FJG4 | 不区分 | 脊柱后路钉棒系统 | 国械注准20173134057 | 该产品包括矫形用钉、矫形用棒及连接装置。产品采用符合GB/T 13810标准规定的TC4钛合金材料制成。钛合金产品表面可经着色阳极氧化或黑灰色阳极氧化处理。产品分灭菌和非灭菌两种交付状态。灭菌产品经辐照灭菌，灭菌有效期为4年。 |  | / | 北京市富乐科技开发有限公司 | 0 | 2023-09-12 14:08 | 挂网 |  |  | 2023-09-12 14:08
2303021641003940065 | 发改委平台导入的中选产品数据 | C03160108903008001130000681 | 钛合金骨针 | 直径5.0mm,长度50mm | GZLW 09 | 钛合金 | 钛合金骨针 | 国械注准20183461032 | 该产品采用符合GB/T13810标准的TC4钛合金材料制成，表面可经微弧阳极氧化处理，非灭菌包装。 |  |  | 江苏荷普医疗科技股份有限公司 | 0 | 2023-09-12 14:08 | 挂网 |  |  | 2023-09-12 14:08
2303021641003940089 | 发改委平台导入的中选产品数据 | C03250608901003092740006869 | 脊柱后路钉棒系统-矫形用钉 | （自锁椎弓根钉）5.5-φ7.5×60 | FJD5 | 钛合金 | 脊柱后路钉棒系统 | 国械注准20183131758 | 该产品由矫形用钉、矫形用钩、矫形用棒及横向连接器组成，其中横向连接器包括横连钩、横连棒及连接器。产品采用符合GB/T 13810标准规定的TC4钛合金材料制成，矫形用棒还可采用符合GB/T 13810标准规定的TC4ELI钛合金材料制成。钛合金产品表面可经阳极氧化处理。非灭菌包装。 |  | / | 北京市富乐科技开发有限公司 | 0 | 2023-09-12 14:08 | 挂网 |  |  | 2023-09-12 14:08
2303021641003940144 | 发改委平台导入的中选产品数据 | C03140108703001092740001393 | 骨牵引针 | （螺纹针Ⅶ型）Φ1.8×150 | FQYN Ⅲ 11 | 钛合金 | 骨牵引针 | 京械注准20192040497 | 见附页 |  | / | 北京市富乐科技开发有限公司 | 0 | 2023-09-12 14:08 | 挂网 |  |  | 2023-09-12 14:08
2303021641003940368 | 发改委平台导入的中选产品数据 | C03290109704006092740002417 | 椎间融合器 | （螺纹融合器）φ11×15 0° | FRY03 | 钛合金 | 椎间融合器 | 国械注准20183131751 | 该产品由柱形融合器、楔形融合器、弧形融合器、螺纹融合器、前路融合器和后路融合器组成。由符合GB/T 13810标准规定的TC4钛合金材料制成。产品表面可经阳极氧化处理。非灭菌包装。 |  | / | 北京市富乐科技开发有限公司 | 0 | 2023-09-12 14:08 | 挂网 |  |  | 2023-09-12 14:08
2303021641003940394 | 发改委平台导入的中选产品数据 | C03140108703001092740004083 | 骨牵引针 | （螺纹针Ⅲ型）Φ6.0×150-50 | FQYN Ⅲ 05 | 钛合金 | 骨牵引针 | 京械注准20192040497 | 见附页 |  | / | 北京市富乐科技开发有限公司 | 0 | 2023-09-12 14:08 | 挂网 |  |  | 2023-09-12 14:08
2303021641003940444 | 发改委平台导入的中选产品数据 | C03140108703001092740004544 | 骨牵引针 | （螺纹针Ⅸ型）Φ4.0×70-35 | FQYPⅠ13 | 钛合金 | 骨牵引针 | 京械注准20192040497 | 见附页 |  | / | 北京市富乐科技开发有限公司 | 0 | 2023-09-12 14:08 | 挂网 |  |  | 2023-09-12 14:08
2303021641003940672 | 发改委平台导入的中选产品数据 | C03140208701004039240000078 | 外固定支架 | （横式针杆固定夹Ⅴ 不锈钢）D：11，d：6 | MZH30 | 不锈钢 | 外固定支架 | 冀械注准20192040111 | 由长短轴架体、全环、C环、半环、骨针夹头、万向夹头、延长加压调节器、长度调节装置、连接杆、各种形式的固定夹组成 |  | / | 河北博川医疗器械有限公司 | 0 | 2023-09-12 14:08 | 挂网 |  |  | 2023-09-12 14:08
2303021641003940859 | 发改委平台导入的中选产品数据 | C03250608901069023660000011 | 脊柱复位内固定系统-U型钉 | 5.5×30 | CGW-I 48615530 | 钛合金 | 脊柱复位内固定系统 | 国械注准20143131872 | 该系统分为CGW-Ⅰ 系统，CSRS-Ⅰ 系统和CSRS-Ⅱ系统。产品由符合GB/T13810的TC4钛合金制造。CGW-Ⅰ型固定系统由光滑棍、网纹棍、椎弓根钉、自锁螺钉、角度U型钉、U型钉、偏口U型钉、封口椎弓根钉、椎弓根钩、椎板钩、万向块、万向侧块、左、右、侧块、固定块、光滑连接棍、网纹连接棍、连接块、锁固螺帽、垫高螺帽、球面螺帽、平面螺帽、固定垫片、盖、连接器、小螺钉、衬套、推拉力钉、连接杆组成。CSRS-Ⅰ 脊柱复位内固定系统由滑脱复位杆、推拉力钉、U型钉、角度U型钉、光滑棍、网纹棍、球面螺帽、锁固螺帽、垫高螺帽、小螺钉组成。CSRS-Ⅱ型固定系统由连接杆、椎弓根螺钉、椎板钩、平面螺帽组成。非灭菌包装。表面处理状态分为阳极化表面和非阳极化表面。 |  | / | 博能华医疗器械（北京）有限公司 | 0 | 2023-09-12 14:08 | 挂网 |  |  | 2023-09-12 14:08
2303021641003940994 | 发改委平台导入的中选产品数据 | C03210108901002092740005040 | 颈椎后路钉板系统-颈椎后路板 | （颈椎后路板）57×9×3 4孔 | FJH-A11 | 纯钛 | 颈椎后路钉板系统 | 国械注准20153131627 | 该产品由颈椎后路板和配套用钉组成。其中颈椎后路板由符合GB/T13810标准规定的TA2或TA3或TA4纯钛材料制成，配套用钉由符合GB/T13810标准规定的TC4钛合金材料制成。表面分为阳极氧化处理状态以及本色状态。非灭菌包装。 |  | / | 北京市富乐科技开发有限公司 | 0 | 2023-09-12 14:08 | 挂网 |  |  | 2023-09-12 14:08
2303021641003941025 | 发改委平台导入的中选产品数据 | C03250608901003023660001009 | 脊柱复位内固定系统-U型钉 | 7.0×80 | CGW-I 48917080 | 钛合金 | 脊柱复位内固定系统 | 国械注准20143131872 | 该系统分为CGW-Ⅰ 系统，CSRS-Ⅰ 系统和CSRS-Ⅱ系统。产品由符合GB/T13810的TC4钛合金制造。CGW-Ⅰ型固定系统由光滑棍、网纹棍、椎弓根钉、自锁螺钉、角度U型钉、U型钉、偏口U型钉、封口椎弓根钉、椎弓根钩、椎板钩、万向块、万向侧块、左、右、侧块、固定块、光滑连接棍、网纹连接棍、连接块、锁固螺帽、垫高螺帽、球面螺帽、平面螺帽、固定垫片、盖、连接器、小螺钉、衬套、推拉力钉、连接杆组成。CSRS-Ⅰ 脊柱复位内固定系统由滑脱复位杆、推拉力钉、U型钉、角度U型钉、光滑棍、网纹棍、球面螺帽、锁固螺帽、垫高螺帽、小螺钉组成。CSRS-Ⅱ型固定系统由连接杆、椎弓根螺钉、椎板钩、平面螺帽组成。非灭菌包装。表面处理状态分为阳极化表面和非阳极化表面。 |  | / | 博能华医疗器械（北京）有限公司 | 0 | 2023-09-12 14:08 | 挂网 |  |  | 2023-09-12 14:08
2303021641003941038 | 发改委平台导入的中选产品数据 | C03160108903002001130000440 | 钛合金骨针 | 直径4.0mm,长度260mm | GZB 01 | 钛合金 | 钛合金骨针 | 国械注准20183461032 | 该产品采用符合GB/T13810标准的TC4钛合金材料制成，表面可经微弧阳极氧化处理，非灭菌包装。 |  |  | 江苏荷普医疗科技股份有限公司 | 0 | 2023-09-12 14:08 | 挂网 |  |  | 2023-09-12 14:08
2303021641003941092 | 发改委平台导入的中选产品数据 | C03250908900002092740003079 | 脊柱后路钉棒系统-连接器 | （可调横向连接器）φ5.5×20 | FJG4 | 不区分 | 脊柱后路钉棒系统 | 国械注准20173134057 | 该产品包括矫形用钉、矫形用棒及连接装置。产品采用符合GB/T 13810标准规定的TC4钛合金材料制成。钛合金产品表面可经着色阳极氧化或黑灰色阳极氧化处理。产品分灭菌和非灭菌两种交付状态。灭菌产品经辐照灭菌，灭菌有效期为4年。 |  | / | 北京市富乐科技开发有限公司 | 0 | 2023-09-12 14:08 | 挂网 |  |  | 2023-09-12 14:08
2303021641003941226 | 发改委平台导入的中选产品数据 | C03160108903002001130001075 | 钛合金骨针 | 直径4.5mm,长度110mm | GZZ 01 | 钛合金 | 钛合金骨针 | 国械注准20183461032 | 该产品采用符合GB/T13810标准的TC4钛合金材料制成，表面可经微弧阳极氧化处理，非灭菌包装。 |  |  | 江苏荷普医疗科技股份有限公司 | 0 | 2023-09-12 14:08 | 挂网 |  |  | 2023-09-12 14:08
2303021641003941262 | 发改委平台导入的中选产品数据 | C03140108703001092740000280 | 骨牵引针 | （螺纹针Ⅺ型）Φ1.4×300 | FQYN Ⅱ 15 | 钛合金 | 骨牵引针 | 京械注准20192040497 | 见附页 |  | / | 北京市富乐科技开发有限公司 | 0 | 2023-09-12 14:08 | 挂网 |  |  | 2023-09-12 14:08
2303021641003941264 | 发改委平台导入的中选产品数据 | C03160108903002001130000981 | 钛合金骨针 | 直径4.0mm,长度420mm | GZZ 01 | 钛合金 | 钛合金骨针 | 国械注准20183461032 | 该产品采用符合GB/T13810标准的TC4钛合金材料制成，表面可经微弧阳极氧化处理，非灭菌包装。 |  |  | 江苏荷普医疗科技股份有限公司 | 0 | 2023-09-12 14:08 | 挂网 |  |  | 2023-09-12 14:08
2303021641003941275 | 发改委平台导入的中选产品数据 | C03160108903008001130001058 | 钛合金骨针 | 直径5.0mm,长度410mm | GZLW 01 | 钛合金 | 钛合金骨针 | 国械注准20183461032 | 该产品采用符合GB/T13810标准的TC4钛合金材料制成，表面可经微弧阳极氧化处理，非灭菌包装。 |  |  | 江苏荷普医疗科技股份有限公司 | 0 | 2023-09-12 14:08 | 挂网 |  |  | 2023-09-12 14:08
2303021641003941304 | 发改委平台导入的中选产品数据 | C03240308900000092740002543 | 脊柱前路钉棒系统-脊柱钉 | （U形单芯钉）3.5-φ6.0×40 | FJQD2 | 不区分 | 脊柱前路钉棒系统 | 国械注准20173134126 | 该产品包括脊柱钉、椎体垫片、脊柱棒、横连钩。产品采用符合GB/T13810标准规定的TC4钛合金材料制造，表面可经阳极氧化处理，非灭菌包装。 |  | / | 北京市富乐科技开发有限公司 | 0 | 2023-09-12 14:08 | 挂网 |  |  | 2023-09-12 14:08
2303021641003941728 | 发改委平台导入的中选产品数据 | C03140108703001092740004531 | 骨牵引针 | （螺纹针Ⅸ型）Φ6.0×180-60 | FQYPⅠ13 | 钛合金 | 骨牵引针 | 京械注准20192040497 | 见附页 |  | / | 北京市富乐科技开发有限公司 | 0 | 2023-09-12 14:08 | 挂网 |  |  | 2023-09-12 14:08
2303021641003941783 | 发改委平台导入的中选产品数据 | C03160108903008001130000997 | 钛合金骨针 | 直径6.0mm,长度70mm | GZLW 01 | 钛合金 | 钛合金骨针 | 国械注准20183461032 | 该产品采用符合GB/T13810标准的TC4钛合金材料制成，表面可经微弧阳极氧化处理，非灭菌包装。 |  |  | 江苏荷普医疗科技股份有限公司 | 0 | 2023-09-12 14:08 | 挂网 |  |  | 2023-09-12 14:08
2303021641003941855 | 发改委平台导入的中选产品数据 | C03140108703001092740005140 | 骨牵引针 | （螺纹针Ⅸ型）Φ5.0×150-50 | FQYP Ⅲ 13 | 钛合金 | 骨牵引针 | 京械注准20192040497 | 见附页 |  | / | 北京市富乐科技开发有限公司 | 0 | 2023-09-12 14:08 | 挂网 |  |  | 2023-09-12 14:08
2303021641003941922 | 发改委平台导入的中选产品数据 | C03240308900000092740003118 | 脊柱前路钉棒系统-脊柱钉 | （US钉）6.0-φ4.5×30 | FJQD2 | 不区分 | 脊柱前路钉棒系统 | 国械注准20173134126 | 该产品包括脊柱钉、椎体垫片、脊柱棒、横连钩。产品采用符合GB/T13810标准规定的TC4钛合金材料制造，表面可经阳极氧化处理，非灭菌包装。 |  | / | 北京市富乐科技开发有限公司 | 0 | 2023-09-12 14:08 | 挂网 |  |  | 2023-09-12 14:08
2303021641003941934 | 发改委平台导入的中选产品数据 | C03250908900002092740003238 | 脊柱后路钉棒系统-连接器 | （可调横向连接器）φ4.5×79 | FJG4 | 不区分 | 脊柱后路钉棒系统 | 国械注准20173134057 | 该产品包括矫形用钉、矫形用棒及连接装置。产品采用符合GB/T 13810标准规定的TC4钛合金材料制成。钛合金产品表面可经着色阳极氧化或黑灰色阳极氧化处理。产品分灭菌和非灭菌两种交付状态。灭菌产品经辐照灭菌，灭菌有效期为4年。 |  | / | 北京市富乐科技开发有限公司 | 0 | 2023-09-12 14:08 | 挂网 |  |  | 2023-09-12 14:08
2303021641003941985 | 发改委平台导入的中选产品数据 | C03140108703001092740004412 | 骨牵引针 | （螺纹针Ⅲ型）Φ3.0×60-15 | FQYPⅠ05 | 钛合金 | 骨牵引针 | 京械注准20192040497 | 见附页 |  | / | 北京市富乐科技开发有限公司 | 0 | 2023-09-12 14:08 | 挂网 |  |  | 2023-09-12 14:08
2303021641003942038 | 发改委平台导入的中选产品数据 | C03140108703001092740002891 | 骨牵引针 | （螺纹针Ⅶ型）Φ1.8×280 | FQYN Ⅱ 11 | 钛合金 | 骨牵引针 | 京械注准20192040497 | 见附页 |  | / | 北京市富乐科技开发有限公司 | 0 | 2023-09-12 14:08 | 挂网 |  |  | 2023-09-12 14:08
2303021641003942156 | 发改委平台导入的中选产品数据 | C03140108703001092740000200 | 骨牵引针 | （螺纹针Ⅱ型）Φ6.0×150-50 | FQYN Ⅲ 03 | 钛合金 | 骨牵引针 | 京械注准20192040497 | 见附页 |  | / | 北京市富乐科技开发有限公司 | 0 | 2023-09-12 14:08 | 挂网 |  |  | 2023-09-12 14:08
2303021641003942172 | 发改委平台导入的中选产品数据 | C03200408900004091220000020 | 颈椎前路钢板系统-螺钉 | （C-Mark 固定角度自钻螺钉(钛合金)）4.0×26mm | WGB4Z03 | 不区分 | 颈椎前路钢板系统 | 国械注准20173130342 | 颈椎前路钢板系统分为WGB4Z01型（Cervilock I 颈椎前路钢板系统）、WGB4Z02型（Cervilock II 颈椎前路钢板系统）、WGB4Z03型（C-Mark 颈椎前路钢板系统）和WGB4Z04型（Tarp颈椎前路钢板系统）和WGB4Z05型（NH颈椎前路钢板系统）。由钢板和螺钉组成。采用GB/T 13810中规定的TC4钛合金材料制造，产品表面可经阳极氧化处理。分为灭菌和非灭菌两种包装。 |  | / | 山东威高骨科材料股份有限公司 | 0 | 2023-09-12 14:08 | 挂网 |  |  | 2023-09-12 14:08
2303021641003942197 | 发改委平台导入的中选产品数据 | C03140108703001092740002723 | 骨牵引针 | （螺纹针Ⅶ型）Φ4.5×160-35 | FQYP Ⅲ 11 | 钛合金 | 骨牵引针 | 京械注准20192040497 | 见附页 |  | / | 北京市富乐科技开发有限公司 | 0 | 2023-09-12 14:08 | 挂网 |  |  | 2023-09-12 14:08
2303021641003942203 | 发改委平台导入的中选产品数据 | C03140108703001092740003870 | 骨牵引针 | （螺纹针Ⅰ型）Φ4.5×160-35 | FQYN Ⅲ 01 | 钛合金 | 骨牵引针 | 京械注准20192040497 | 见附页 |  | / | 北京市富乐科技开发有限公司 | 0 | 2023-09-12 14:08 | 挂网 |  |  | 2023-09-12 14:08
2303021641003942262 | 发改委平台导入的中选产品数据 | C03240308900000092740001601 | 脊柱前路钉棒系统-脊柱钉 | （单向钉）5.5-φ7.0×25 | FJQD1 | 不区分 | 脊柱前路钉棒系统 | 国械注准20173134126 | 该产品包括脊柱钉、椎体垫片、脊柱棒、横连钩。产品采用符合GB/T13810标准规定的TC4钛合金材料制造，表面可经阳极氧化处理，非灭菌包装。 |  | / | 北京市富乐科技开发有限公司 | 0 | 2023-09-12 14:08 | 挂网 |  |  | 2023-09-12 14:08
2303021641003942447 | 发改委平台导入的中选产品数据 | C03140108703001092740002872 | 骨牵引针 | （螺纹针Ⅲ型）Φ6.0×260-80 | FQYNⅠ05 | 钛合金 | 骨牵引针 | 京械注准20192040497 | 见附页 |  | / | 北京市富乐科技开发有限公司 | 0 | 2023-09-12 14:08 | 挂网 |  |  | 2023-09-12 14:08
2303021641003942486 | 发改委平台导入的中选产品数据 | C03140108703001092740001148 | 骨牵引针 | （螺纹针Ⅺ型）Φ3.0×300 | FQYPⅠ15 | 钛合金 | 骨牵引针 | 京械注准20192040497 | 见附页 |  | / | 北京市富乐科技开发有限公司 | 0 | 2023-09-12 14:08 | 挂网 |  |  | 2023-09-12 14:08
2303021641003942487 | 发改委平台导入的中选产品数据 | C03250608901003092740013413 | 脊柱后路钉棒系统-矫形用钉 | （自锁椎弓根钉）3.5-φ3.5×40 | FJD5 | 钛合金 | 脊柱后路钉棒系统 | 国械注准20183131758 | 该产品由矫形用钉、矫形用钩、矫形用棒及横向连接器组成，其中横向连接器包括横连钩、横连棒及连接器。产品采用符合GB/T 13810标准规定的TC4钛合金材料制成，矫形用棒还可采用符合GB/T 13810标准规定的TC4ELI钛合金材料制成。钛合金产品表面可经阳极氧化处理。非灭菌包装。 |  | / | 北京市富乐科技开发有限公司 | 0 | 2023-09-12 14:08 | 挂网 |  |  | 2023-09-12 14:08
2303021641003942519 | 发改委平台导入的中选产品数据 | C03290109704006092740002379 | 椎间融合器 | （螺纹融合器）φ12×24 0° | FRY03 | 钛合金 | 椎间融合器 | 国械注准20183131751 | 该产品由柱形融合器、楔形融合器、弧形融合器、螺纹融合器、前路融合器和后路融合器组成。由符合GB/T 13810标准规定的TC4钛合金材料制成。产品表面可经阳极氧化处理。非灭菌包装。 |  | / | 北京市富乐科技开发有限公司 | 0 | 2023-09-12 14:08 | 挂网 |  |  | 2023-09-12 14:08
2303021641003942614 | 发改委平台导入的中选产品数据 | C03140108703001092740000605 | 骨牵引针 | （螺纹针Ⅺ型）Φ2.5×350-60 | FQYN Ⅲ 15 | 钛合金 | 骨牵引针 | 京械注准20192040497 | 见附页 |  | / | 北京市富乐科技开发有限公司 | 0 | 2023-09-12 14:08 | 挂网 |  |  | 2023-09-12 14:08
2303021641003942801 | 发改委平台导入的中选产品数据 | C03140108703001092740002892 | 骨牵引针 | （螺纹针Ⅶ型）Φ1.2×300 | FQYN Ⅱ 11 | 钛合金 | 骨牵引针 | 京械注准20192040497 | 见附页 |  | / | 北京市富乐科技开发有限公司 | 0 | 2023-09-12 14:08 | 挂网 |  |  | 2023-09-12 14:08
2303021641003942993 | 发改委平台导入的中选产品数据 | C03160108903002001130001510 | 钛合金骨针 | 直径4.5mm,长度150mm | GZB 03 | 钛合金 | 钛合金骨针 | 国械注准20183461032 | 该产品采用符合GB/T13810标准的TC4钛合金材料制成，表面可经微弧阳极氧化处理，非灭菌包装。 |  |  | 江苏荷普医疗科技股份有限公司 | 0 | 2023-09-12 14:08 | 挂网 |  |  | 2023-09-12 14:08
2303021641003942998 | 发改委平台导入的中选产品数据 | C03140108703001092740003817 | 骨牵引针 | （螺纹针Ⅰ型）Φ6.0×200-55 | FQYN Ⅲ 01 | 钛合金 | 骨牵引针 | 京械注准20192040497 | 见附页 |  | / | 北京市富乐科技开发有限公司 | 0 | 2023-09-12 14:08 | 挂网 |  |  | 2023-09-12 14:08
2303021641003943126 | 发改委平台导入的中选产品数据 | C03140108703001092740003208 | 骨牵引针 | （螺纹针Ⅰ型）Φ1.0×300 | FQYN Ⅱ 01 | 钛合金 | 骨牵引针 | 京械注准20192040497 | 见附页 |  | / | 北京市富乐科技开发有限公司 | 0 | 2023-09-12 14:08 | 挂网 |  |  | 2023-09-12 14:08
2303021641003943291 | 发改委平台导入的中选产品数据 | C03160108901004061400000070 | 金属髓内针 | （不锈钢、非灭菌）φ0.8*200 | GZS02 | 不锈钢 | 金属髓内针 | 国械注准20173131498 | 该产品由符合GB4234.1标准规定的00Cr18Ni14Mo3不锈钢材料或符合GB/T13810标准规定的TC4钛合金材料制成。钛合金材料产品表面无着色或经微弧阳极氧化表面处理。灭菌和非灭菌包装。灭菌包装产品经辐照灭菌，有效期为5年。 |  |  | 江苏安格尔医疗器械有限公司 | 0 | 2023-09-12 14:08 | 挂网 |  |  | 2023-09-12 14:08
2303021641003943292 | 发改委平台导入的中选产品数据 | C03250908900002092740003264 | 脊柱后路钉棒系统-连接器 | （可调横向连接器）φ7.0×42 | FJG4 | 不区分 | 脊柱后路钉棒系统 | 国械注准20173134057 | 该产品包括矫形用钉、矫形用棒及连接装置。产品采用符合GB/T 13810标准规定的TC4钛合金材料制成。钛合金产品表面可经着色阳极氧化或黑灰色阳极氧化处理。产品分灭菌和非灭菌两种交付状态。灭菌产品经辐照灭菌，灭菌有效期为4年。 |  | / | 北京市富乐科技开发有限公司 | 0 | 2023-09-12 14:08 | 挂网 |  |  | 2023-09-12 14:08
2303021641003943364 | 发改委平台导入的中选产品数据 | C03111508002002092740006682 | 直型接骨板 | （1.5直型Ⅴ）11孔 | FZP04 | 纯钛 | 直型接骨板 | 国械注准20183131779 | 该产品材料为符合GB/T13810的TA2或TA3或TA4纯钛材料，表面状态分为经阳极氧化处理或未着色两种。非灭菌包装。 |  | / | 北京市富乐科技开发有限公司 | 0 | 2023-09-12 14:08 | 挂网 |  |  | 2023-09-12 14:08
2303021641003943534 | 发改委平台导入的中选产品数据 | C03140108703001092740002994 | 骨牵引针 | （螺纹针Ⅳ型）Φ2.0×130-40 | FQYPⅠ07 | 钛合金 | 骨牵引针 | 京械注准20192040497 | 见附页 |  | / | 北京市富乐科技开发有限公司 | 0 | 2023-09-12 14:08 | 挂网 |  |  | 2023-09-12 14:08
2303021641003943555 | 发改委平台导入的中选产品数据 | C03160108903002001130000504 | 钛合金骨针 | 直径2.8mm,长度220mm | GZB 01 | 钛合金 | 钛合金骨针 | 国械注准20183461032 | 该产品采用符合GB/T13810标准的TC4钛合金材料制成，表面可经微弧阳极氧化处理，非灭菌包装。 |  |  | 江苏荷普医疗科技股份有限公司 | 0 | 2023-09-12 14:08 | 挂网 |  |  | 2023-09-12 14:08
2303021641003943583 | 发改委平台导入的中选产品数据 | C03160108903002001130001229 | 钛合金骨针 | 直径2.5mm,长度110mm | GZZ 01 | 钛合金 | 钛合金骨针 | 国械注准20183461032 | 该产品采用符合GB/T13810标准的TC4钛合金材料制成，表面可经微弧阳极氧化处理，非灭菌包装。 |  |  | 江苏荷普医疗科技股份有限公司 | 0 | 2023-09-12 14:08 | 挂网 |  |  | 2023-09-12 14:08
2303021641003943645 | 发改委平台导入的中选产品数据 | C03290209704004092740001178 | 椎间融合器 | （AVF楔形融合器）21×20×6.5 0° | FRY01 Ⅰ | 钛合金 | 椎间融合器 | 国械注准20183131751 | 该产品由柱形融合器、楔形融合器、弧形融合器、螺纹融合器、前路融合器和后路融合器组成。由符合GB/T 13810标准规定的TC4钛合金材料制成。产品表面可经阳极氧化处理。非灭菌包装。 |  | / | 北京市富乐科技开发有限公司 | 0 | 2023-09-12 14:08 | 挂网 |  |  | 2023-09-12 14:08
2303021641003943728 | 发改委平台导入的中选产品数据 | C07110414802011054560000057 | 正畸金属托槽 | 上颌 侧切牙 转矩+7° 轴倾角+8° 槽沟.022R | 304-0250 | 金属 | 正畸金属托槽Metal Brackets | 国械注进20162171328 | 托槽由Alexander Signature Line系列、Andrews系列、Attract系列、Bios System系列、Damon3MX系列、Damon Q系列、Diamond系列、Lingual系列、Mini 2000系列、Mini Diamond系列、Mini Diamond VS系列、Mini-Twin系列、Mini-Twin VS系列、Mini-Wick System系列、Orthos AP系列、Orthos System系列、STb系列、Straight-Wire Synthesis系列、Tweed系列、Twin系列、STb Straightwire系列组成。从材料上，非自锁托槽皆为不锈钢制成。自锁托槽主体和底板由不锈钢制成，内置弹簧有镍钛合金制成。从结构上，Damon 3MX系列、Damon Q系列为自锁托槽，其他系列为非自锁托槽。 |  | 卡瓦盛邦(上海)牙科医疗器械有限公司 | 卡瓦盛邦（上海）牙科医疗器械有限公司 | 0 | 2023-09-12 14:08 | 挂网 |  |  | 2023-09-12 14:08
2303021641003943748 | 发改委平台导入的中选产品数据 | C03250608901003023660001131 | 脊柱复位内固定系统-U型钉 | 4.0×55 | CSRS-I 43104055 | 钛合金 | 脊柱复位内固定系统 | 国械注准20143131872 | 该系统分为CGW-Ⅰ 系统，CSRS-Ⅰ 系统和CSRS-Ⅱ系统。产品由符合GB/T13810的TC4钛合金制造。CGW-Ⅰ型固定系统由光滑棍、网纹棍、椎弓根钉、自锁螺钉、角度U型钉、U型钉、偏口U型钉、封口椎弓根钉、椎弓根钩、椎板钩、万向块、万向侧块、左、右、侧块、固定块、光滑连接棍、网纹连接棍、连接块、锁固螺帽、垫高螺帽、球面螺帽、平面螺帽、固定垫片、盖、连接器、小螺钉、衬套、推拉力钉、连接杆组成。CSRS-Ⅰ 脊柱复位内固定系统由滑脱复位杆、推拉力钉、U型钉、角度U型钉、光滑棍、网纹棍、球面螺帽、锁固螺帽、垫高螺帽、小螺钉组成。CSRS-Ⅱ型固定系统由连接杆、椎弓根螺钉、椎板钩、平面螺帽组成。非灭菌包装。表面处理状态分为阳极化表面和非阳极化表面。 |  | / | 博能华医疗器械（北京）有限公司 | 0 | 2023-09-12 14:08 | 挂网 |  |  | 2023-09-12 14:08
2303021641003943804 | 发改委平台导入的中选产品数据 | C03140108703001092740002202 | 骨牵引针 | （螺纹针Ⅶ型）Φ6.0×220-60 | FQYNⅠ11 | 钛合金 | 骨牵引针 | 京械注准20192040497 | 见附页 |  | / | 北京市富乐科技开发有限公司 | 0 | 2023-09-12 14:08 | 挂网 |  |  | 2023-09-12 14:08
2303021641003943876 | 发改委平台导入的中选产品数据 | C03140108703001092740000076 | 骨牵引针 | （螺纹针Ⅴ型）Φ1.5×140-50 | FQYN Ⅲ 09 | 钛合金 | 骨牵引针 | 京械注准20192040497 | 见附页 |  | / | 北京市富乐科技开发有限公司 | 0 | 2023-09-12 14:08 | 挂网 |  |  | 2023-09-12 14:08
2303021641003944023 | 发改委平台导入的中选产品数据 | C03140108703001092740003231 | 骨牵引针 | （螺纹针Ⅰ型）Φ1.0×150 | FQYN Ⅱ 01 | 钛合金 | 骨牵引针 | 京械注准20192040497 | 见附页 |  | / | 北京市富乐科技开发有限公司 | 0 | 2023-09-12 14:08 | 挂网 |  |  | 2023-09-12 14:08
2303021641003944079 | 发改委平台导入的中选产品数据 | C03140108703001092740001558 | 骨牵引针 | （螺纹针Ⅺ型）Φ6.0×220-60 | FQYP Ⅱ 15 | 钛合金 | 骨牵引针 | 京械注准20192040497 | 见附页 |  | / | 北京市富乐科技开发有限公司 | 0 | 2023-09-12 14:08 | 挂网 |  |  | 2023-09-12 14:08
2303021641003944171 | 发改委平台导入的中选产品数据 | C03250908900002092740002827 | 脊柱后路钉棒系统-连接器 | （可调横向连接器）φ3.5×76 | FJG4 | 不区分 | 脊柱后路钉棒系统 | 国械注准20173134057 | 该产品包括矫形用钉、矫形用棒及连接装置。产品采用符合GB/T 13810标准规定的TC4钛合金材料制成。钛合金产品表面可经着色阳极氧化或黑灰色阳极氧化处理。产品分灭菌和非灭菌两种交付状态。灭菌产品经辐照灭菌，灭菌有效期为4年。 |  | / | 北京市富乐科技开发有限公司 | 0 | 2023-09-12 14:08 | 挂网 |  |  | 2023-09-12 14:08
2303021641003944267 | 发改委平台导入的中选产品数据 | C03160108903002001130000383 | 钛合金骨针 | 直径6.0mm,长度420mm | GZB 01 | 钛合金 | 钛合金骨针 | 国械注准20183461032 | 该产品采用符合GB/T13810标准的TC4钛合金材料制成，表面可经微弧阳极氧化处理，非灭菌包装。 |  |  | 江苏荷普医疗科技股份有限公司 | 0 | 2023-09-12 14:08 | 挂网 |  |  | 2023-09-12 14:08
2303021641003944342 | 发改委平台导入的中选产品数据 | C03140108703001092740003758 | 骨牵引针 | （螺纹针Ⅰ型）Φ5.0×120-50 | FQYNⅠ01 | 钛合金 | 骨牵引针 | 京械注准20192040497 | 见附页 |  | / | 北京市富乐科技开发有限公司 | 0 | 2023-09-12 14:08 | 挂网 |  |  | 2023-09-12 14:08
2303021641003944482 | 发改委平台导入的中选产品数据 | C03160108903002001130000927 | 钛合金骨针 | 直径3.5mm,长度280mm | GZZ 01 | 钛合金 | 钛合金骨针 | 国械注准20183461032 | 该产品采用符合GB/T13810标准的TC4钛合金材料制成，表面可经微弧阳极氧化处理，非灭菌包装。 |  |  | 江苏荷普医疗科技股份有限公司 | 0 | 2023-09-12 14:08 | 挂网 |  |  | 2023-09-12 14:08
2303021641003944500 | 发改委平台导入的中选产品数据 | C03250208901005060830005506 | 脊柱内固定器-钉棒系统-连接棒 | （连接棒）φ6.0×145mm（经阳极氧化处理） | J2X08-S型 | 钛合金 | 脊柱内固定器-钉棒系统 | 国械注准20153130590 | 该产品包括矫形用棒、椎弓根钉、矫形用钩、横向连接器、螺钉、螺母组成，具体详见型号规格列表，采用符合GB/T13810标准规定的TC4钛合金制成，产品表面有经阳极氧化处理和未经阳极氧化处理两种状态，灭菌和非灭菌两种包装。 |  | / | 浙江科惠医疗器械股份有限公司 | 0 | 2023-09-12 14:08 | 挂网 |  |  | 2023-09-12 14:08
2303021641003944557 | 发改委平台导入的中选产品数据 | C03140108703001092740000591 | 骨牵引针 | （螺纹针Ⅺ型）Φ2.0×40-7 | FQYN Ⅲ 15 | 钛合金 | 骨牵引针 | 京械注准20192040497 | 见附页 |  | / | 北京市富乐科技开发有限公司 | 0 | 2023-09-12 14:08 | 挂网 |  |  | 2023-09-12 14:08
2303021641003944950 | 发改委平台导入的中选产品数据 | C03140108703001092740003644 | 骨牵引针 | （螺纹针Ⅸ型）Φ5.0×100-30 | FQYN Ⅱ 13 | 钛合金 | 骨牵引针 | 京械注准20192040497 | 见附页 |  | / | 北京市富乐科技开发有限公司 | 0 | 2023-09-12 14:08 | 挂网 |  |  | 2023-09-12 14:08
2303021641003945001 | 发改委平台导入的中选产品数据 | C03200108902020026300000008 | 颈椎前路系统-钛板 | （4节段52毫米颈椎前路钛板）MAXAN 颈前路板 4 节段 55MM | 14-522452 | 钛合金 | 颈椎前路系统MaxAn® Anterior Cervical Plate Fixation System | 国械注进20163130652 | 该产品由颈椎前路钛板和螺钉组成，由符合GB/T 13810-2007标准要求的TC4 ELI钛合金材料制成。部分组件表面经阳极氧化着色处理，非灭菌包装。 |  | 皆美（上海）医疗器械有限公司 | 皆美（上海）医疗器械有限公司 | 0 | 2023-09-12 14:08 | 挂网 |  |  | 2023-09-12 14:08
2303021641003945055 | 发改委平台导入的中选产品数据 | C03140108703001092740003724 | 骨牵引针 | （螺纹针Ⅰ型）Φ2.5×140-25 | FQYNⅠ01 | 钛合金 | 骨牵引针 | 京械注准20192040497 | 见附页 |  | / | 北京市富乐科技开发有限公司 | 0 | 2023-09-12 14:08 | 挂网 |  |  | 2023-09-12 14:08
2303021641003945137 | 发改委平台导入的中选产品数据 | C03160108903002001130001324 | 钛合金骨针 | 直径2.0mm,长度400mm | GZB 02 | 钛合金 | 钛合金骨针 | 国械注准20183461032 | 该产品采用符合GB/T13810标准的TC4钛合金材料制成，表面可经微弧阳极氧化处理，非灭菌包装。 |  |  | 江苏荷普医疗科技股份有限公司 | 0 | 2023-09-12 14:08 | 挂网 |  |  | 2023-09-12 14:08
2303021641003945140 | 发改委平台导入的中选产品数据 | C03140108703001092740000833 | 骨牵引针 | （螺纹针Ⅲ型）Φ5.0×150-50 | FQYP Ⅲ 05 | 钛合金 | 骨牵引针 | 京械注准20192040497 | 见附页 |  | / | 北京市富乐科技开发有限公司 | 0 | 2023-09-12 14:08 | 挂网 |  |  | 2023-09-12 14:08
2303021641003945232 | 发改委平台导入的中选产品数据 | C03251208900000092740002192 | 脊柱后路钉棒系统-矫形用钉 | （UP单芯钉）3.5-φ4.5×25 | FJD3 | 不区分 | 脊柱后路钉棒系统 | 国械注准20173134057 | 该产品包括矫形用钉、矫形用棒及连接装置。产品采用符合GB/T 13810标准规定的TC4钛合金材料制成。钛合金产品表面可经着色阳极氧化或黑灰色阳极氧化处理。产品分灭菌和非灭菌两种交付状态。灭菌产品经辐照灭菌，灭菌有效期为4年。 |  | / | 北京市富乐科技开发有限公司 | 0 | 2023-09-12 14:08 | 挂网 |  |  | 2023-09-12 14:08
2303021641003945254 | 发改委平台导入的中选产品数据 | C03140108703001092740004518 | 骨牵引针 | （螺纹针Ⅸ型）Φ1.2×150 | FQYPⅠ13 | 钛合金 | 骨牵引针 | 京械注准20192040497 | 见附页 |  | / | 北京市富乐科技开发有限公司 | 0 | 2023-09-12 14:08 | 挂网 |  |  | 2023-09-12 14:08
2303021641003945310 | 发改委平台导入的中选产品数据 | C03210108901002092740004786 | 颈椎后路钉板系统-颈椎后路板 | （颈椎后路板）25×4.6×1 3孔 | FJH-A08 | 纯钛 | 颈椎后路钉板系统 | 国械注准20153131627 | 该产品由颈椎后路板和配套用钉组成。其中颈椎后路板由符合GB/T13810标准规定的TA2或TA3或TA4纯钛材料制成，配套用钉由符合GB/T13810标准规定的TC4钛合金材料制成。表面分为阳极氧化处理状态以及本色状态。非灭菌包装。 |  | / | 北京市富乐科技开发有限公司 | 0 | 2023-09-12 14:08 | 挂网 |  |  | 2023-09-12 14:08
2303021641003945607 | 发改委平台导入的中选产品数据 | C03250908900002092740002821 | 脊柱后路钉棒系统-连接器 | （可调横向连接器）φ6.0×72 | FJG4 | 不区分 | 脊柱后路钉棒系统 | 国械注准20173134057 | 该产品包括矫形用钉、矫形用棒及连接装置。产品采用符合GB/T 13810标准规定的TC4钛合金材料制成。钛合金产品表面可经着色阳极氧化或黑灰色阳极氧化处理。产品分灭菌和非灭菌两种交付状态。灭菌产品经辐照灭菌，灭菌有效期为4年。 |  | / | 北京市富乐科技开发有限公司 | 0 | 2023-09-12 14:08 | 挂网 |  |  | 2023-09-12 14:08
2303021641003945736 | 发改委平台导入的中选产品数据 | C03200508900002106670000066 | 颈椎前路钉板内固定系统-螺钉 | Φ3.0*20 | JZLD | 不区分 | 颈椎前路钉板内固定系统 | 国械注准20173134216 | 该产品由颈椎前路钛板和螺钉组成。由符合BG/T 13810标准规定的TC4钛合金材料制成。表面分为无着色和着色阳极氧化两种处理方式。灭菌和非灭菌包装。灭菌产品采用辐照剂量为25KGy~38KGy的Y射线辐照灭菌，灭菌有效期为5年。 |  |  | 山东康盛医疗器械有限公司 | 0 | 2023-09-12 14:08 | 挂网 |  |  | 2023-09-12 14:08
2303021641003945800 | 发改委平台导入的中选产品数据 | C03160108903002001130000708 | 钛合金骨针 | 直径5.0mm,长度160mm | GZZ 01 | 钛合金 | 钛合金骨针 | 国械注准20183461032 | 该产品采用符合GB/T13810标准的TC4钛合金材料制成，表面可经微弧阳极氧化处理，非灭菌包装。 |  |  | 江苏荷普医疗科技股份有限公司 | 0 | 2023-09-12 14:08 | 挂网 |  |  | 2023-09-12 14:08
2303021641003945878 | 发改委平台导入的中选产品数据 | C03140308705002039240000291 | 外固定支架 | （可调连接杆I 铝合金）D：14 | MZH05 | 铝合金 | 外固定支架 | 冀械注准20192040111 | 由长短轴架体、全环、C环、半环、骨针夹头、万向夹头、延长加压调节器、长度调节装置、连接杆、各种形式的固定夹组成 |  | / | 河北博川医疗器械有限公司 | 0 | 2023-09-12 14:08 | 挂网 |  |  | 2023-09-12 14:08
2303021641003946018 | 发改委平台导入的中选产品数据 | C03140108703001092740002249 | 骨牵引针 | （螺纹针Ⅶ型）Φ1.8×280 | FQYP Ⅱ 11 | 钛合金 | 骨牵引针 | 京械注准20192040497 | 见附页 |  | / | 北京市富乐科技开发有限公司 | 0 | 2023-09-12 14:08 | 挂网 |  |  | 2023-09-12 14:08
2303021641003946144 | 发改委平台导入的中选产品数据 | C03250908900002092740002877 | 脊柱后路钉棒系统-连接器 | （可调横向连接器）φ3.5×67 | FJG4 | 不区分 | 脊柱后路钉棒系统 | 国械注准20173134057 | 该产品包括矫形用钉、矫形用棒及连接装置。产品采用符合GB/T 13810标准规定的TC4钛合金材料制成。钛合金产品表面可经着色阳极氧化或黑灰色阳极氧化处理。产品分灭菌和非灭菌两种交付状态。灭菌产品经辐照灭菌，灭菌有效期为4年。 |  | / | 北京市富乐科技开发有限公司 | 0 | 2023-09-12 14:08 | 挂网 |  |  | 2023-09-12 14:08
2303021641003946356 | 发改委平台导入的中选产品数据 | C03120207903001049630000018 | 锁定金属接骨板系统-锁定螺钉 | φ2.7×40锁定锥形自攻实心 | HCZ06 | 钛合金 | 锁定金属接骨板系统 | 国械注准20183130490 | 锁定金属接骨板系统由锁定板、锁定螺钉、填塞钉和金属接骨螺钉组成，材料采用符合GB 23102-2008要求的Ti-6Al-7Nb牌号钛合金。产品表面无着色。包装有灭菌和非灭菌包装，产品灭菌有效期5年。 |  | / | 创生医疗器械（中国）有限公司 | 0 | 2023-09-12 14:08 | 挂网 |  |  | 2023-09-12 14:08
2303021641003946401 | 发改委平台导入的中选产品数据 | C03160108903002001130001076 | 钛合金骨针 | 直径2.5mm,长度240mm | GZZ 01 | 钛合金 | 钛合金骨针 | 国械注准20183461032 | 该产品采用符合GB/T13810标准的TC4钛合金材料制成，表面可经微弧阳极氧化处理，非灭菌包装。 |  |  | 江苏荷普医疗科技股份有限公司 | 0 | 2023-09-12 14:08 | 挂网 |  |  | 2023-09-12 14:08
2303021641003946535 | 发改委平台导入的中选产品数据 | C03160108901006061400000019 | 金属髓内针 | （不锈钢、非灭菌）φ1.5*150 | GZS03 | 不锈钢 | 金属髓内针 | 国械注准20173131498 | 该产品由符合GB4234.1标准规定的00Cr18Ni14Mo3不锈钢材料或符合GB/T13810标准规定的TC4钛合金材料制成。钛合金材料产品表面无着色或经微弧阳极氧化表面处理。灭菌和非灭菌包装。灭菌包装产品经辐照灭菌，有效期为5年。 |  |  | 江苏安格尔医疗器械有限公司 | 0 | 2023-09-12 14:08 | 挂网 |  |  | 2023-09-12 14:08
2303021641003946701 | 发改委平台导入的中选产品数据 | C03250608901003092740006986 | 脊柱后路钉棒系统-矫形用钉 | （自锁椎弓根钉）3.5-φ6.0×55 | FJD5 | 钛合金 | 脊柱后路钉棒系统 | 国械注准20183131758 | 该产品由矫形用钉、矫形用钩、矫形用棒及横向连接器组成，其中横向连接器包括横连钩、横连棒及连接器。产品采用符合GB/T 13810标准规定的TC4钛合金材料制成，矫形用棒还可采用符合GB/T 13810标准规定的TC4ELI钛合金材料制成。钛合金产品表面可经阳极氧化处理。非灭菌包装。 |  | / | 北京市富乐科技开发有限公司 | 0 | 2023-09-12 14:08 | 挂网 |  |  | 2023-09-12 14:08
2303021641003946856 | 发改委平台导入的中选产品数据 | C03200408900004091220000072 | 颈椎前路钢板系统-螺钉 | （C-Mark 固定角度自钻螺钉(钛合金)）4.35×27mm | WGB4Z03 | 不区分 | 颈椎前路钢板系统 | 国械注准20173130342 | 颈椎前路钢板系统分为WGB4Z01型（Cervilock I 颈椎前路钢板系统）、WGB4Z02型（Cervilock II 颈椎前路钢板系统）、WGB4Z03型（C-Mark 颈椎前路钢板系统）和WGB4Z04型（Tarp颈椎前路钢板系统）和WGB4Z05型（NH颈椎前路钢板系统）。由钢板和螺钉组成。采用GB/T 13810中规定的TC4钛合金材料制造，产品表面可经阳极氧化处理。分为灭菌和非灭菌两种包装。 |  | / | 山东威高骨科材料股份有限公司 | 0 | 2023-09-12 14:08 | 挂网 |  |  | 2023-09-12 14:08
2303021641003947039 | 发改委平台导入的中选产品数据 | C03140108703001092740005236 | 骨牵引针 | （螺纹针Ⅴ型）Φ5.0×110-30 | FQYNⅠ09 | 钛合金 | 骨牵引针 | 京械注准20192040497 | 见附页 |  | / | 北京市富乐科技开发有限公司 | 0 | 2023-09-12 14:08 | 挂网 |  |  | 2023-09-12 14:08
2303021641003947100 | 发改委平台导入的中选产品数据 | C03140108703001092740001804 | 骨牵引针 | （螺纹针Ⅳ型）Φ0.8×100 | FQYN Ⅱ 07 | 钛合金 | 骨牵引针 | 京械注准20192040497 | 见附页 |  | / | 北京市富乐科技开发有限公司 | 0 | 2023-09-12 14:08 | 挂网 |  |  | 2023-09-12 14:08
2303021641003947148 | 发改委平台导入的中选产品数据 | C03140108703001092740002415 | 骨牵引针 | （螺纹针Ⅱ型）Φ3.0×80-20 | FQYP Ⅲ 03 | 钛合金 | 骨牵引针 | 京械注准20192040497 | 见附页 |  | / | 北京市富乐科技开发有限公司 | 0 | 2023-09-12 14:08 | 挂网 |  |  | 2023-09-12 14:08
2303021641003947192 | 发改委平台导入的中选产品数据 | C03210108901002092740005203 | 颈椎后路钉板系统-颈椎后路板 | （颈椎后路板）77×9×3 6孔 | FJH-A13 | 纯钛 | 颈椎后路钉板系统 | 国械注准20153131627 | 该产品由颈椎后路板和配套用钉组成。其中颈椎后路板由符合GB/T13810标准规定的TA2或TA3或TA4纯钛材料制成，配套用钉由符合GB/T13810标准规定的TC4钛合金材料制成。表面分为阳极氧化处理状态以及本色状态。非灭菌包装。 |  | / | 北京市富乐科技开发有限公司 | 0 | 2023-09-12 14:08 | 挂网 |  |  | 2023-09-12 14:08
2303021641003947216 | 发改委平台导入的中选产品数据 | C03120207903005092740003038 | 锁定接骨螺钉 | （锁定螺钉）φ3.5×16 | FSBT24 | 钛合金 | 锁定接骨螺钉 | 国械注准20153131865 | 锁定接骨螺钉由锁定螺钉、填塞钉I、填塞钉II、连接螺塞组成。产品由符合GB/T13810标准规定的TC4钛合金材料制成，表面状态分为阳极氧化或本色状态两种，非灭菌状态提供。 |  | / | 北京市富乐科技开发有限公司 | 0 | 2023-09-12 14:08 | 挂网 |  |  | 2023-09-12 14:08
2303021641003947280 | 发改委平台导入的中选产品数据 | C03140108703001092740000467 | 骨牵引针 | （螺纹针Ⅴ型）Φ1.0×300 | FQYPⅠ09 | 钛合金 | 骨牵引针 | 京械注准20192040497 | 见附页 |  | / | 北京市富乐科技开发有限公司 | 0 | 2023-09-12 14:08 | 挂网 |  |  | 2023-09-12 14:08
2303021641003947363 | 发改委平台导入的中选产品数据 | C03250908900002092740002982 | 脊柱后路钉棒系统-连接器 | （可调横向连接器）φ5.0×75 | FJG4 | 不区分 | 脊柱后路钉棒系统 | 国械注准20173134057 | 该产品包括矫形用钉、矫形用棒及连接装置。产品采用符合GB/T 13810标准规定的TC4钛合金材料制成。钛合金产品表面可经着色阳极氧化或黑灰色阳极氧化处理。产品分灭菌和非灭菌两种交付状态。灭菌产品经辐照灭菌，灭菌有效期为4年。 |  | / | 北京市富乐科技开发有限公司 | 0 | 2023-09-12 14:08 | 挂网 |  |  | 2023-09-12 14:08
2303021641003947369 | 发改委平台导入的中选产品数据 | C03140108703001092740001878 | 骨牵引针 | （螺纹针Ⅺ型）Φ6.0×260-80 | FQYP Ⅲ 15 | 钛合金 | 骨牵引针 | 京械注准20192040497 | 见附页 |  | / | 北京市富乐科技开发有限公司 | 0 | 2023-09-12 14:08 | 挂网 |  |  | 2023-09-12 14:08
2303021641003947477 | 发改委平台导入的中选产品数据 | C03140108703001092740003636 | 骨牵引针 | （螺纹针Ⅸ型）Φ2.0×60-7 | FQYN Ⅱ 13 | 钛合金 | 骨牵引针 | 京械注准20192040497 | 见附页 |  | / | 北京市富乐科技开发有限公司 | 0 | 2023-09-12 14:08 | 挂网 |  |  | 2023-09-12 14:08
2303021641003947518 | 发改委平台导入的中选产品数据 | C03140108703001092740000092 | 骨牵引针 | （螺纹针Ⅴ型）Φ2.0×150-60 | FQYN Ⅲ 09 | 钛合金 | 骨牵引针 | 京械注准20192040497 | 见附页 |  | / | 北京市富乐科技开发有限公司 | 0 | 2023-09-12 14:08 | 挂网 |  |  | 2023-09-12 14:08
2303021641003947527 | 发改委平台导入的中选产品数据 | C03111508002002092740006670 | 直型接骨板 | （1.5直型Ⅴ）17孔 加压孔 | FZP04 | 纯钛 | 直型接骨板 | 国械注准20183131779 | 该产品材料为符合GB/T13810的TA2或TA3或TA4纯钛材料，表面状态分为经阳极氧化处理或未着色两种。非灭菌包装。 |  | / | 北京市富乐科技开发有限公司 | 0 | 2023-09-12 14:08 | 挂网 |  |  | 2023-09-12 14:08
2303021641003947591 | 发改委平台导入的中选产品数据 | C03250808900001092740000858 | 脊柱后路钉棒系统-横连钩 | （横连双钩）φ3.5×40 | FJG4 | 不区分 | 脊柱后路钉棒系统 | 国械注准20183131758 | 该产品由矫形用钉、矫形用钩、矫形用棒及横向连接器组成，其中横向连接器包括横连钩、横连棒及连接器。产品采用符合GB/T 13810标准规定的TC4钛合金材料制成，矫形用棒还可采用符合GB/T 13810标准规定的TC4ELI钛合金材料制成。钛合金产品表面可经阳极氧化处理。非灭菌包装。 |  | / | 北京市富乐科技开发有限公司 | 0 | 2023-09-12 14:08 | 挂网 |  |  | 2023-09-12 14:08
2303021641003947741 | 发改委平台导入的中选产品数据 | C03260208901007042230000133 | 脊柱后路内固定系统-长尾定向螺钉 | Φ5.5×45，阳极氧化 | Devine-TL5.5型 | 钛合金 | 脊柱后路内固定系统 | 国械注准20143462104 | 该产品分为Devine-TL5.5型、Devine-TL6.0型、Devine-TL6.35型、Devine-CD型。其中Devine-TL5.5型、Devine-TL6.0型、Devine-TL6.35型由定向螺钉、万向螺钉、长尾定向螺钉、长尾万向螺钉、复位定向螺钉、复位万向螺钉、骶髂定向螺钉、钛棒、弧形钛棒、5.5可调横连接、5.5横联装置、6.0可调横连接、6.0横联装置、6.35可调横连接、6.35横联装置、椎弓根钩、宽刃钩、窄刃钩、宽刃斜坡钩、窄刃斜坡钩、腰椎上椎板钩、腰椎下椎板钩、体部延长钩、胸椎斜角钩、偏移钩、多米诺连接头、顶丝组成;Devine-CD型由连接棒、锥形连接棒、连接棒(弧形)、锥形连接棒(弧形)、椎弓根螺钉、钛棒连接座(一)、自断顶丝、横联装置、可调横连接、钛棒连接座(二)、骶髂螺钉、骶髂固定座、椎板连接棒组成。材料采用符合GB/T 13810中TC4钛合金,表面有阳极氧化处理和非阳极氧化两种处理状态。包装有灭菌和非灭菌包装。 |  |  | 常州奥斯迈医疗器械有限公司 | 0 | 2023-09-12 14:08 | 挂网 |  |  | 2023-09-12 14:08
2303021641003947758 | 发改委平台导入的中选产品数据 | C03140108703001092740002908 | 骨牵引针 | （螺纹针Ⅶ型）Φ1.8×150 | FQYN Ⅱ 11 | 钛合金 | 骨牵引针 | 京械注准20192040497 | 见附页 |  | / | 北京市富乐科技开发有限公司 | 0 | 2023-09-12 14:08 | 挂网 |  |  | 2023-09-12 14:08
2303021641003947837 | 发改委平台导入的中选产品数据 | C03140108703001092740004869 | 骨牵引针 | （螺纹针Ⅸ型）Φ0.8×150 | FQYP Ⅱ 13 | 钛合金 | 骨牵引针 | 京械注准20192040497 | 见附页 |  | / | 北京市富乐科技开发有限公司 | 0 | 2023-09-12 14:08 | 挂网 |  |  | 2023-09-12 14:08
2303021641003947906 | 发改委平台导入的中选产品数据 | C03460211811232077590001273 | 内固定钛板 | V型，厚度(mm)：0.6，孔径(mm)：1.6，孔数：5，长度(mm)：19.6，宽度(mm)：3.8，表面阳极氧化。 | YV0.6-11.1Y | 纯钛 | 内固定钛板 | 国械注准20153132157 | 该产品选用符合GB/T13810-2017的纯钛材料（TA1G、TA2G、TA3G和TA4G）制造，表面无着色，或表面经着色阳极氧化处理或微弧阳极氧化处理。型式包括直型、异型及网型。分为灭菌包装和非灭菌包装，灭菌包装产品经伽玛射线辐照灭菌，灭菌有效期四年。 |  |  | 宁波慈北医疗器械有限公司 | 0 | 2023-09-12 14:08 | 挂网 |  |  | 2023-09-12 14:08
2303021641003947934 | 发改委平台导入的中选产品数据 | C03140108703001092740001160 | 骨牵引针 | （螺纹针Ⅺ型）Φ2.0×280 | FQYPⅠ15 | 钛合金 | 骨牵引针 | 京械注准20192040497 | 见附页 |  | / | 北京市富乐科技开发有限公司 | 0 | 2023-09-12 14:08 | 挂网 |  |  | 2023-09-12 14:08
2303021641003947979 | 发改委平台导入的中选产品数据 | C03251208900000092740002206 | 脊柱后路钉棒系统-矫形用钉 | （UP单芯钉）5.5-φ8.0×75 | FJD3 | 不区分 | 脊柱后路钉棒系统 | 国械注准20173134057 | 该产品包括矫形用钉、矫形用棒及连接装置。产品采用符合GB/T 13810标准规定的TC4钛合金材料制成。钛合金产品表面可经着色阳极氧化或黑灰色阳极氧化处理。产品分灭菌和非灭菌两种交付状态。灭菌产品经辐照灭菌，灭菌有效期为4年。 |  | / | 北京市富乐科技开发有限公司 | 0 | 2023-09-12 14:08 | 挂网 |  |  | 2023-09-12 14:08
2303021641003948096 | 发改委平台导入的中选产品数据 | C03160108903002001130000063 | 钛合金骨针 | 直径3.0mm,长度260mm | GZB 01 | 钛合金 | 钛合金骨针 | 国械注准20183461032 | 该产品采用符合GB/T13810标准的TC4钛合金材料制成，表面可经微弧阳极氧化处理，非灭菌包装。 |  |  | 江苏荷普医疗科技股份有限公司 | 0 | 2023-09-12 14:08 | 挂网 |  |  | 2023-09-12 14:08
2303021641003948099 | 发改委平台导入的中选产品数据 | C03250708902001092740001009 | 脊柱后路钉棒系统-螺帽 | （螺塞）φ12 | FJD5 | 钛合金 | 脊柱后路钉棒系统 | 国械注准20183131758 | 该产品由矫形用钉、矫形用钩、矫形用棒及横向连接器组成，其中横向连接器包括横连钩、横连棒及连接器。产品采用符合GB/T 13810标准规定的TC4钛合金材料制成，矫形用棒还可采用符合GB/T 13810标准规定的TC4ELI钛合金材料制成。钛合金产品表面可经阳极氧化处理。非灭菌包装。 |  | / | 北京市富乐科技开发有限公司 | 0 | 2023-09-12 14:08 | 挂网 |  |  | 2023-09-12 14:08
2303021641003948153 | 发改委平台导入的中选产品数据 | C03251208900000092740002160 | 脊柱后路钉棒系统-矫形用钉 | （UP单芯钉 双线）4.5-φ4.0×40 | FJD3 | 不区分 | 脊柱后路钉棒系统 | 国械注准20173134057 | 该产品包括矫形用钉、矫形用棒及连接装置。产品采用符合GB/T 13810标准规定的TC4钛合金材料制成。钛合金产品表面可经着色阳极氧化或黑灰色阳极氧化处理。产品分灭菌和非灭菌两种交付状态。灭菌产品经辐照灭菌，灭菌有效期为4年。 |  | / | 北京市富乐科技开发有限公司 | 0 | 2023-09-12 14:08 | 挂网 |  |  | 2023-09-12 14:08
2303021641003948251 | 发改委平台导入的中选产品数据 | C03240308900000092740002422 | 脊柱前路钉棒系统-脊柱钉 | （U形单芯钉）5.5-φ6.5×65 | FJQD2 | 不区分 | 脊柱前路钉棒系统 | 国械注准20173134126 | 该产品包括脊柱钉、椎体垫片、脊柱棒、横连钩。产品采用符合GB/T13810标准规定的TC4钛合金材料制造，表面可经阳极氧化处理，非灭菌包装。 |  | / | 北京市富乐科技开发有限公司 | 0 | 2023-09-12 14:08 | 挂网 |  |  | 2023-09-12 14:08
2303021641003948287 | 发改委平台导入的中选产品数据 | C11010317311011113520000020 | 一次性使用腔内直线切割吻合器及组件 | 直钉，切割缝合长度60mm,钉高2.5mm | ELCR-S60W | 纯钛 | 一次性使用腔内直线切割吻合器及组件 | 苏械注准20172020973 | 一次性使用腔内直线切割吻合器及组件由吻合器和组件组成。吻合器由外管、旋转钮、转手扳头、击发手柄、释放钮、手柄、释放拉手组成；组件由钉仓、抵钉座、金属外壳、接杆、切割刀、吻合钉组成；根据不同腔壁厚度的需要，吻合器分为五种规格；组件分为直型和弯型两种，组件按吻合长度分为三种规格，按吻合钉高度不同分六种规格。该产品以无菌状态提供。经辐射灭菌。一次性使用。 |  | 不适用 | 苏州朗特斯医疗科技有限公司 | 0 | 2023-09-12 14:08 | 挂网 |  |  | 2023-09-12 14:08
2303021641003948323 | 发改委平台导入的中选产品数据 | C03250608901003092740007119 | 脊柱后路钉棒系统-矫形用钉 | （自锁椎弓根钉）5.0-φ7.0×25 | FJD5 | 钛合金 | 脊柱后路钉棒系统 | 国械注准20183131758 | 该产品由矫形用钉、矫形用钩、矫形用棒及横向连接器组成，其中横向连接器包括横连钩、横连棒及连接器。产品采用符合GB/T 13810标准规定的TC4钛合金材料制成，矫形用棒还可采用符合GB/T 13810标准规定的TC4ELI钛合金材料制成。钛合金产品表面可经阳极氧化处理。非灭菌包装。 |  | / | 北京市富乐科技开发有限公司 | 0 | 2023-09-12 14:08 | 挂网 |  |  | 2023-09-12 14:08
2303021641003948650 | 发改委平台导入的中选产品数据 | C03140108703001092740001377 | 骨牵引针 | （螺纹针Ⅳ型）Φ4.0×90-35 | FQYNⅠ07 | 钛合金 | 骨牵引针 | 京械注准20192040497 | 见附页 |  | / | 北京市富乐科技开发有限公司 | 0 | 2023-09-12 14:08 | 挂网 |  |  | 2023-09-12 14:08
2303021641003948746 | 发改委平台导入的中选产品数据 | C03290109704006092740002415 | 椎间融合器 | （螺纹融合器）φ11×21 7° | FRY03 | 钛合金 | 椎间融合器 | 国械注准20183131751 | 该产品由柱形融合器、楔形融合器、弧形融合器、螺纹融合器、前路融合器和后路融合器组成。由符合GB/T 13810标准规定的TC4钛合金材料制成。产品表面可经阳极氧化处理。非灭菌包装。 |  | / | 北京市富乐科技开发有限公司 | 0 | 2023-09-12 14:08 | 挂网 |  |  | 2023-09-12 14:08
2303021641003948779 | 发改委平台导入的中选产品数据 | C03250908900002092740002992 | 脊柱后路钉棒系统-连接器 | （可调横向连接器）φ6.5×62 | FJG4 | 不区分 | 脊柱后路钉棒系统 | 国械注准20173134057 | 该产品包括矫形用钉、矫形用棒及连接装置。产品采用符合GB/T 13810标准规定的TC4钛合金材料制成。钛合金产品表面可经着色阳极氧化或黑灰色阳极氧化处理。产品分灭菌和非灭菌两种交付状态。灭菌产品经辐照灭菌，灭菌有效期为4年。 |  | / | 北京市富乐科技开发有限公司 | 0 | 2023-09-12 14:08 | 挂网 |  |  | 2023-09-12 14:08
2303021641003948826 | 发改委平台导入的中选产品数据 | C03250708902001092740001512 | 脊柱后路钉棒系统-螺帽 | （横连螺塞）φ5 六方型 | FJG4 | 钛合金 | 脊柱后路钉棒系统 | 国械注准20183131746 | 产品包括脊柱钉、横向连接器及脊柱棒。其中,脊柱钉包括椎弓根钉、SCHANZ椎弓根钉、SCHANZ椎弓根钉Ⅰ、SCHANZ椎弓根钉Ⅱ、Miko钉、Miko长臂钉、Miko万向钉、Miko长臂万向钉、PATH钉、PATH长臂钉、PATH万向钉、PATH长臂万向钉;横向连接器包括横连钩、X横连、可调连接器;脊柱棒包括Ⅰ形可调连接棒、Ⅱ形可调连接棒、Ⅲ形可调连接棒、直型连接棒、弯型连接棒、圆型横向连接棒、扁型横向连接棒。由符合GB/T 13810标准要求的TC4钛合金材料制成。钛合金产品表面可经阳极氧化着色处理。非灭菌包装。 |  | / | 北京市富乐科技开发有限公司 | 0 | 2023-09-12 14:08 | 挂网 |  |  | 2023-09-12 14:08
2303021641003948971 | 发改委平台导入的中选产品数据 | C03160108903002001130000662 | 钛合金骨针 | 直径1.2mm,长度70mm | GZZ 01 | 钛合金 | 钛合金骨针 | 国械注准20183461032 | 该产品采用符合GB/T13810标准的TC4钛合金材料制成，表面可经微弧阳极氧化处理，非灭菌包装。 |  |  | 江苏荷普医疗科技股份有限公司 | 0 | 2023-09-12 14:08 | 挂网 |  |  | 2023-09-12 14:08
2303021641003949054 | 发改委平台导入的中选产品数据 | C03140108703001092740004760 | 骨牵引针 | （螺纹针Ⅲ型）Φ6.0×150-45 | FQYP Ⅱ 05 | 钛合金 | 骨牵引针 | 京械注准20192040497 | 见附页 |  | / | 北京市富乐科技开发有限公司 | 0 | 2023-09-12 14:08 | 挂网 |  |  | 2023-09-12 14:08
2303021641003949148 | 发改委平台导入的中选产品数据 | C03250508901061023660000043 | 脊柱复位内固定系统-U型钉 | 6.0×60 | CGW-I 48226060 | 钛合金 | 脊柱复位内固定系统 | 国械注准20143131872 | 该系统分为CGW-Ⅰ 系统，CSRS-Ⅰ 系统和CSRS-Ⅱ系统。产品由符合GB/T13810的TC4钛合金制造。CGW-Ⅰ型固定系统由光滑棍、网纹棍、椎弓根钉、自锁螺钉、角度U型钉、U型钉、偏口U型钉、封口椎弓根钉、椎弓根钩、椎板钩、万向块、万向侧块、左、右、侧块、固定块、光滑连接棍、网纹连接棍、连接块、锁固螺帽、垫高螺帽、球面螺帽、平面螺帽、固定垫片、盖、连接器、小螺钉、衬套、推拉力钉、连接杆组成。CSRS-Ⅰ 脊柱复位内固定系统由滑脱复位杆、推拉力钉、U型钉、角度U型钉、光滑棍、网纹棍、球面螺帽、锁固螺帽、垫高螺帽、小螺钉组成。CSRS-Ⅱ型固定系统由连接杆、椎弓根螺钉、椎板钩、平面螺帽组成。非灭菌包装。表面处理状态分为阳极化表面和非阳极化表面。 |  | / | 博能华医疗器械（北京）有限公司 | 0 | 2023-09-12 14:08 | 挂网 |  |  | 2023-09-12 14:08
2303021641003949426 | 发改委平台导入的中选产品数据 | C03140108703001092740005445 | 骨牵引针 | （螺纹针Ⅱ型）Φ2.0×160-70 | FQYNⅠ03 | 钛合金 | 骨牵引针 | 京械注准20192040497 | 见附页 |  | / | 北京市富乐科技开发有限公司 | 0 | 2023-09-12 14:08 | 挂网 |  |  | 2023-09-12 14:08
2303021641003949427 | 发改委平台导入的中选产品数据 | C03250608901019023660000025 | 脊柱复位内固定系统-U型钉 | 7.5×55 | CGW-I 43127555 | 钛合金 | 脊柱复位内固定系统 | 国械注准20143131872 | 该系统分为CGW-Ⅰ 系统，CSRS-Ⅰ 系统和CSRS-Ⅱ系统。产品由符合GB/T13810的TC4钛合金制造。CGW-Ⅰ型固定系统由光滑棍、网纹棍、椎弓根钉、自锁螺钉、角度U型钉、U型钉、偏口U型钉、封口椎弓根钉、椎弓根钩、椎板钩、万向块、万向侧块、左、右、侧块、固定块、光滑连接棍、网纹连接棍、连接块、锁固螺帽、垫高螺帽、球面螺帽、平面螺帽、固定垫片、盖、连接器、小螺钉、衬套、推拉力钉、连接杆组成。CSRS-Ⅰ 脊柱复位内固定系统由滑脱复位杆、推拉力钉、U型钉、角度U型钉、光滑棍、网纹棍、球面螺帽、锁固螺帽、垫高螺帽、小螺钉组成。CSRS-Ⅱ型固定系统由连接杆、椎弓根螺钉、椎板钩、平面螺帽组成。非灭菌包装。表面处理状态分为阳极化表面和非阳极化表面。 |  | / | 博能华医疗器械（北京）有限公司 | 0 | 2023-09-12 14:08 | 挂网 |  |  | 2023-09-12 14:08
2303021641003949496 | 发改委平台导入的中选产品数据 | C03140108703001092740002399 | 骨牵引针 | （光杆针Ⅲ型）Φ3.5×300 | FQYP Ⅱ 06 | 钛合金 | 骨牵引针 | 京械注准20192040497 | 见附页 |  | / | 北京市富乐科技开发有限公司 | 0 | 2023-09-12 14:08 | 挂网 |  |  | 2023-09-12 14:08
2303021641003949505 | 发改委平台导入的中选产品数据 | C03140108703001092740002559 | 骨牵引针 | （螺纹针Ⅳ型）Φ1.5×130-40 | FQYN Ⅲ 07 | 钛合金 | 骨牵引针 | 京械注准20192040497 | 见附页 |  | / | 北京市富乐科技开发有限公司 | 0 | 2023-09-12 14:08 | 挂网 |  |  | 2023-09-12 14:08
2303021641003949515 | 发改委平台导入的中选产品数据 | C03250608901069023660000068 | 脊柱复位内固定系统-U型钉 | 5.5×50 | CGW-I 48615550 | 钛合金 | 脊柱复位内固定系统 | 国械注准20143131872 | 该系统分为CGW-Ⅰ 系统，CSRS-Ⅰ 系统和CSRS-Ⅱ系统。产品由符合GB/T13810的TC4钛合金制造。CGW-Ⅰ型固定系统由光滑棍、网纹棍、椎弓根钉、自锁螺钉、角度U型钉、U型钉、偏口U型钉、封口椎弓根钉、椎弓根钩、椎板钩、万向块、万向侧块、左、右、侧块、固定块、光滑连接棍、网纹连接棍、连接块、锁固螺帽、垫高螺帽、球面螺帽、平面螺帽、固定垫片、盖、连接器、小螺钉、衬套、推拉力钉、连接杆组成。CSRS-Ⅰ 脊柱复位内固定系统由滑脱复位杆、推拉力钉、U型钉、角度U型钉、光滑棍、网纹棍、球面螺帽、锁固螺帽、垫高螺帽、小螺钉组成。CSRS-Ⅱ型固定系统由连接杆、椎弓根螺钉、椎板钩、平面螺帽组成。非灭菌包装。表面处理状态分为阳极化表面和非阳极化表面。 |  | / | 博能华医疗器械（北京）有限公司 | 0 | 2023-09-12 14:08 | 挂网 |  |  | 2023-09-12 14:08
2303021641003949534 | 发改委平台导入的中选产品数据 | C03140108703001092740004667 | 骨牵引针 | （螺纹针Ⅰ型）Φ5.0×120-40 | FQYP Ⅱ 01 | 钛合金 | 骨牵引针 | 京械注准20192040497 | 见附页 |  | / | 北京市富乐科技开发有限公司 | 0 | 2023-09-12 14:08 | 挂网 |  |  | 2023-09-12 14:08
2303021641003949634 | 发改委平台导入的中选产品数据 | C03140108703001092740003397 | 骨牵引针 | （螺纹针Ⅳ型）Φ4.0×100-35 | FQYP Ⅱ 07 | 钛合金 | 骨牵引针 | 京械注准20192040497 | 见附页 |  | / | 北京市富乐科技开发有限公司 | 0 | 2023-09-12 14:08 | 挂网 |  |  | 2023-09-12 14:08
2303021641003949639 | 发改委平台导入的中选产品数据 | C03210108901002092740005004 | 颈椎后路钉板系统-颈椎后路板 | （颈椎后路板）31×5×0.8 5孔 | FJH-A11 | 纯钛 | 颈椎后路钉板系统 | 国械注准20153131627 | 该产品由颈椎后路板和配套用钉组成。其中颈椎后路板由符合GB/T13810标准规定的TA2或TA3或TA4纯钛材料制成，配套用钉由符合GB/T13810标准规定的TC4钛合金材料制成。表面分为阳极氧化处理状态以及本色状态。非灭菌包装。 |  | / | 北京市富乐科技开发有限公司 | 0 | 2023-09-12 14:08 | 挂网 |  |  | 2023-09-12 14:08
2303021641003949811 | 发改委平台导入的中选产品数据 | C03160108903004061400000085 | 金属髓内针 | （钛合金、非灭菌）φ1.2*150 | GZS02 | 钛合金 | 金属髓内针 | 国械注准20173131498 | 该产品由符合GB4234.1标准规定的00Cr18Ni14Mo3不锈钢材料或符合GB/T13810标准规定的TC4钛合金材料制成。钛合金材料产品表面无着色或经微弧阳极氧化表面处理。灭菌和非灭菌包装。灭菌包装产品经辐照灭菌，有效期为5年。 |  |  | 江苏安格尔医疗器械有限公司 | 0 | 2023-09-12 14:08 | 挂网 |  |  | 2023-09-12 14:08
2303021641003949827 | 发改委平台导入的中选产品数据 | C03140108703001092740004949 | 骨牵引针 | （螺纹针Ⅸ型）Φ2.0×350-100 | FQYP Ⅱ 13 | 钛合金 | 骨牵引针 | 京械注准20192040497 | 见附页 |  | / | 北京市富乐科技开发有限公司 | 0 | 2023-09-12 14:08 | 挂网 |  |  | 2023-09-12 14:08
2303021641003949931 | 发改委平台导入的中选产品数据 | C03250708902001092740001034 | 脊柱后路钉棒系统-螺帽 | （螺塞）φ6 六方型 | FJD5 | 钛合金 | 脊柱后路钉棒系统 | 国械注准20183131758 | 该产品由矫形用钉、矫形用钩、矫形用棒及横向连接器组成，其中横向连接器包括横连钩、横连棒及连接器。产品采用符合GB/T 13810标准规定的TC4钛合金材料制成，矫形用棒还可采用符合GB/T 13810标准规定的TC4ELI钛合金材料制成。钛合金产品表面可经阳极氧化处理。非灭菌包装。 |  | / | 北京市富乐科技开发有限公司 | 0 | 2023-09-12 14:08 | 挂网 |  |  | 2023-09-12 14:08
2303021641003949961 | 发改委平台导入的中选产品数据 | C03140108703001092740000765 | 骨牵引针 | （光杆针Ⅲ型）Φ3.0×300 | FQYP Ⅲ 06 | 钛合金 | 骨牵引针 | 京械注准20192040497 | 见附页 |  | / | 北京市富乐科技开发有限公司 | 0 | 2023-09-12 14:08 | 挂网 |  |  | 2023-09-12 14:08
2303021641003949975 | 发改委平台导入的中选产品数据 | C03140108703001092740002944 | 骨牵引针 | （螺纹针Ⅶ型）Φ3.0×140-15 | FQYN Ⅱ 11 | 钛合金 | 骨牵引针 | 京械注准20192040497 | 见附页 |  | / | 北京市富乐科技开发有限公司 | 0 | 2023-09-12 14:08 | 挂网 |  |  | 2023-09-12 14:08
2303021641003950208 | 发改委平台导入的中选产品数据 | C03260208901015106670000403 | 脊柱后路钉棒内固定系统 | 固定复位螺钉φ7.0×30 | RFIV | 钛合金 | 脊柱后路钉棒内固定系统 | 国械注准20173134211 | 该产品由矫形用钉（固定螺钉、固定复位螺钉、多轴螺钉、多轴复位螺钉、固定复位螺钉、加长固定螺钉、长螺纹固定螺钉）、连接杆、横连杆装配、多米诺接头、矫形用钩（固定复位钩、椎板钩、横突钩、复位骨钩）、侧方连接器、连接座、顶丝、自断顶丝、复位螺塞、自断螺塞组成。多轴复位螺钉球形环由符合GB/T 13810标准规定的TA3纯钛材料制成，其余组件均由符合GB/T 13810标准规定的TC4钛合金材料制成。表面分为无着色和着色阳极氧化两种处理方式。产品的交付状态有灭菌状态和非灭菌状态2种形式。灭菌状态交付的产品采用辐照剂量为25KGy~38KGy的射线辐照灭菌。灭菌有效期为5年。 |  |  | 山东康盛医疗器械有限公司 | 0 | 2023-09-12 14:08 | 挂网 |  |  | 2023-09-12 14:08
2303021641003950283 | 发改委平台导入的中选产品数据 | C03251008900000087250000037 | 脊柱内固定系统-自攻钉 | 5.5×25 | SP02 | 不区分 | 脊柱内固定系统 | 国械注准20153131057 | 该产品由自攻钉、可折断钉、可折断万向钉、万向钉、连接棒、横连器、侧方连接器、骨钩、自断螺钉、钉螺塞组成，产品采用符合GB/T13810标准的TC4钛合金材料制造，产品含灭菌和非灭菌包装。 |  |  | 北京中安泰华科技有限公司 | 0 | 2023-09-12 14:08 | 挂网 |  |  | 2023-09-12 14:08
2303021641003950343 | 发改委平台导入的中选产品数据 | C03140108703001092740002721 | 骨牵引针 | （螺纹针Ⅶ型）Φ6.0×110-35 | FQYP Ⅲ 11 | 钛合金 | 骨牵引针 | 京械注准20192040497 | 见附页 |  | / | 北京市富乐科技开发有限公司 | 0 | 2023-09-12 14:08 | 挂网 |  |  | 2023-09-12 14:08
2303021641003950413 | 发改委平台导入的中选产品数据 | C01060200700005041350000013 | 一次性半自动活检针 | L2015 | L2015 | 不区分 | 一次性半自动活检针 | 国械注进20142146020 | 本产品由本体、轨道、推杆、活动座、压力弹簧、加强键、U形弹簧、弹簧复位按钮、外壳、盖子、针管、垫圈、针座、针芯、定位针（选配件）和保护套组成。经γ射线灭菌，一次性使用。 |  | 尼普洛贸易（上海）有限公司 | 尼普洛贸易（上海）有限公司 | 0 | 2023-09-12 14:08 | 挂网 |  |  | 2023-09-12 14:08
2303021641003950577 | 发改委平台导入的中选产品数据 | C03160108903002001130000089 | 钛合金骨针 | 直径1.2mm,长度320mm | GZB 01 | 钛合金 | 钛合金骨针 | 国械注准20183461032 | 该产品采用符合GB/T13810标准的TC4钛合金材料制成，表面可经微弧阳极氧化处理，非灭菌包装。 |  |  | 江苏荷普医疗科技股份有限公司 | 0 | 2023-09-12 14:08 | 挂网 |  |  | 2023-09-12 14:08
2303021641003950614 | 发改委平台导入的中选产品数据 | C03160108903002001130001154 | 钛合金骨针 | 直径3.5mm,长度220mm | GZZ 01 | 钛合金 | 钛合金骨针 | 国械注准20183461032 | 该产品采用符合GB/T13810标准的TC4钛合金材料制成，表面可经微弧阳极氧化处理，非灭菌包装。 |  |  | 江苏荷普医疗科技股份有限公司 | 0 | 2023-09-12 14:08 | 挂网 |  |  | 2023-09-12 14:08
2303021641003951063 | 发改委平台导入的中选产品数据 | C03250908900002092740003059 | 脊柱后路钉棒系统-连接器 | （可调横向连接器）φ4.0×50 | FJG4 | 不区分 | 脊柱后路钉棒系统 | 国械注准20173134057 | 该产品包括矫形用钉、矫形用棒及连接装置。产品采用符合GB/T 13810标准规定的TC4钛合金材料制成。钛合金产品表面可经着色阳极氧化或黑灰色阳极氧化处理。产品分灭菌和非灭菌两种交付状态。灭菌产品经辐照灭菌，灭菌有效期为4年。 |  | / | 北京市富乐科技开发有限公司 | 0 | 2023-09-12 14:08 | 挂网 |  |  | 2023-09-12 14:08
2303021641003951122 | 发改委平台导入的中选产品数据 | C03140108703001092740005014 | 骨牵引针 | （螺纹针Ⅰ型）Φ3.0×160-30 | FQYP Ⅲ 01 | 钛合金 | 骨牵引针 | 京械注准20192040497 | 见附页 |  | / | 北京市富乐科技开发有限公司 | 0 | 2023-09-12 14:08 | 挂网 |  |  | 2023-09-12 14:08
2303021641003951123 | 发改委平台导入的中选产品数据 | C03250808900002092740003281 | 脊柱后路钉棒系统-横向连接器 | （可调横连双钩）φ4.5×60 | FJG4 | 不区分 | 脊柱后路钉棒系统 | 国械注准20183131758 | 该产品由矫形用钉、矫形用钩、矫形用棒及横向连接器组成，其中横向连接器包括横连钩、横连棒及连接器。产品采用符合GB/T 13810标准规定的TC4钛合金材料制成，矫形用棒还可采用符合GB/T 13810标准规定的TC4ELI钛合金材料制成。钛合金产品表面可经阳极氧化处理。非灭菌包装。 |  | / | 北京市富乐科技开发有限公司 | 0 | 2023-09-12 14:08 | 挂网 |  |  | 2023-09-12 14:08
2303021641003951327 | 发改委平台导入的中选产品数据 | C03250808900004042230000120 | 脊柱后路内固定系统-横联 | （6.0可调横连接、L=50～65，阳极氧化）6.0可调横连接、L=50～65，阳极氧化 | Devine-TL6.0型 | 不区分 | 脊柱后路内固定系统 | 国械注准20143462104 | 该产品分为Devine-TL5.5型、Devine-TL6.0型、Devine-TL6.35型、Devine-CD型。其中Devine-TL5.5型、Devine-TL6.0型、Devine-TL6.35型由定向螺钉、万向螺钉、长尾定向螺钉、长尾万向螺钉、复位定向螺钉、复位万向螺钉、骶髂定向螺钉、钛棒、弧形钛棒、5.5可调横连接、5.5横联装置、6.0可调横连接、6.0横联装置、6.35可调横连接、6.35横联装置、椎弓根钩、宽刃钩、窄刃钩、宽刃斜坡钩、窄刃斜坡钩、腰椎上椎板钩、腰椎下椎板钩、体部延长钩、胸椎斜角钩、偏移钩、多米诺连接头、顶丝组成;Devine-CD型由连接棒、锥形连接棒、连接棒(弧形)、锥形连接棒(弧形)、椎弓根螺钉、钛棒连接座(一)、自断顶丝、横联装置、可调横连接、钛棒连接座(二)、骶髂螺钉、骶髂固定座、椎板连接棒组成。材料采用符合GB/T 13810中TC4钛合金,表面有阳极氧化处理和非阳极氧化两种处理状态。包装有灭菌和非灭菌包装。 |  |  | 常州奥斯迈医疗器械有限公司 | 0 | 2023-09-12 14:08 | 挂网 |  |  | 2023-09-12 14:08
2303021641003951330 | 发改委平台导入的中选产品数据 | C03140108703001092740003183 | 骨牵引针 | （螺纹针Ⅸ型）Φ1.4×150 | FQYNⅠ13 | 钛合金 | 骨牵引针 | 京械注准20192040497 | 见附页 |  | / | 北京市富乐科技开发有限公司 | 0 | 2023-09-12 14:08 | 挂网 |  |  | 2023-09-12 14:08
2303021641003951486 | 发改委平台导入的中选产品数据 | C03140108703001092740002725 | 骨牵引针 | （螺纹针Ⅶ型）Φ3.0×160-30 | FQYP Ⅲ 11 | 钛合金 | 骨牵引针 | 京械注准20192040497 | 见附页 |  | / | 北京市富乐科技开发有限公司 | 0 | 2023-09-12 14:08 | 挂网 |  |  | 2023-09-12 14:08
2303021641003951577 | 发改委平台导入的中选产品数据 | C03140108703001092740001723 | 骨牵引针 | （螺纹针Ⅳ型）Φ2.0×60-7 | FQYN Ⅱ 07 | 钛合金 | 骨牵引针 | 京械注准20192040497 | 见附页 |  | / | 北京市富乐科技开发有限公司 | 0 | 2023-09-12 14:08 | 挂网 |  |  | 2023-09-12 14:08
2303021641003951581 | 发改委平台导入的中选产品数据 | C03240308900000092740002982 | 脊柱前路钉棒系统-脊柱钉 | （US钉）6.0-φ6.5×55 | FJQD2 | 不区分 | 脊柱前路钉棒系统 | 国械注准20173134126 | 该产品包括脊柱钉、椎体垫片、脊柱棒、横连钩。产品采用符合GB/T13810标准规定的TC4钛合金材料制造，表面可经阳极氧化处理，非灭菌包装。 |  | / | 北京市富乐科技开发有限公司 | 0 | 2023-09-12 14:08 | 挂网 |  |  | 2023-09-12 14:08
2303021641003951726 | 发改委平台导入的中选产品数据 | C03120507903023092740001254 | 空心钉系统-空心螺钉 | （DHC空心螺钉）Φ7.0×35-16 | FD-Ⅰ03 | 钛合金 | 空心钉系统 | 国械注准20183131759 | 该产品由UHC空心螺钉、DHC空心螺钉、LHC空心螺钉和垫圈组成，由符合GB/T 13810标准规定的TC4钛合金材料制成。表面可经阳极氧化处理。非灭菌包装。 |  | / | 北京市富乐科技开发有限公司 | 0 | 2023-09-12 14:08 | 挂网 |  |  | 2023-09-12 14:08
2303021641003951804 | 发改委平台导入的中选产品数据 | C03140108703001092740002632 | 骨牵引针 | （螺纹针Ⅶ型）Φ1.8×150 | FQYP Ⅲ 11 | 钛合金 | 骨牵引针 | 京械注准20192040497 | 见附页 |  | / | 北京市富乐科技开发有限公司 | 0 | 2023-09-12 14:08 | 挂网 |  |  | 2023-09-12 14:08
2303021641003951877 | 发改委平台导入的中选产品数据 | C03140108703001092740000725 | 骨牵引针 | （螺纹针Ⅱ型）Φ2.5×300 | FQYPⅠ03 | 钛合金 | 骨牵引针 | 京械注准20192040497 | 见附页 |  | / | 北京市富乐科技开发有限公司 | 0 | 2023-09-12 14:08 | 挂网 |  |  | 2023-09-12 14:08
2303021641003951933 | 发改委平台导入的中选产品数据 | C03111508002010092740016128 | 解剖型接骨板 | （1.5髁微型Ⅱ）2孔 加压孔 | FYC06 | 纯钛 | 解剖型接骨板 | 国械注准20183461749 | 该产品由符合GB/T 13810-2007的TA2、TA3或TA4的纯钛材料制造，表面状态分为阳极氧化和本色状态两种，非灭菌状态提供 |  | / | 北京市富乐科技开发有限公司 | 0 | 2023-09-12 14:08 | 挂网 |  |  | 2023-09-12 14:08
2303021641003951993 | 发改委平台导入的中选产品数据 | C03251208900000092740002348 | 脊柱后路钉棒系统-矫形用钉 | （UP单芯钉）5.5-φ5.0×45 | FJD3 | 不区分 | 脊柱后路钉棒系统 | 国械注准20173134057 | 该产品包括矫形用钉、矫形用棒及连接装置。产品采用符合GB/T 13810标准规定的TC4钛合金材料制成。钛合金产品表面可经着色阳极氧化或黑灰色阳极氧化处理。产品分灭菌和非灭菌两种交付状态。灭菌产品经辐照灭菌，灭菌有效期为4年。 |  | / | 北京市富乐科技开发有限公司 | 0 | 2023-09-12 14:08 | 挂网 |  |  | 2023-09-12 14:08
2303021641003952230 | 发改委平台导入的中选产品数据 | C03140108703001092740004603 | 骨牵引针 | （螺纹针Ⅰ型）Φ1.2×300 | FQYP Ⅱ 01 | 钛合金 | 骨牵引针 | 京械注准20192040497 | 见附页 |  | / | 北京市富乐科技开发有限公司 | 0 | 2023-09-12 14:08 | 挂网 |  |  | 2023-09-12 14:08
2303021641003952275 | 发改委平台导入的中选产品数据 | C03250608901003092740006700 | 脊柱后路钉棒系统-矫形用钉 | （自锁椎弓根钉）4.5-φ3.5×12 | FJD5 | 钛合金 | 脊柱后路钉棒系统 | 国械注准20183131758 | 该产品由矫形用钉、矫形用钩、矫形用棒及横向连接器组成，其中横向连接器包括横连钩、横连棒及连接器。产品采用符合GB/T 13810标准规定的TC4钛合金材料制成，矫形用棒还可采用符合GB/T 13810标准规定的TC4ELI钛合金材料制成。钛合金产品表面可经阳极氧化处理。非灭菌包装。 |  | / | 北京市富乐科技开发有限公司 | 0 | 2023-09-12 14:08 | 挂网 |  |  | 2023-09-12 14:08
2303021641003952286 | 发改委平台导入的中选产品数据 | C03250608901003092740007116 | 脊柱后路钉棒系统-矫形用钉 | （自锁椎弓根钉）6.0-φ8.0×75 | FJD5 | 钛合金 | 脊柱后路钉棒系统 | 国械注准20183131758 | 该产品由矫形用钉、矫形用钩、矫形用棒及横向连接器组成，其中横向连接器包括横连钩、横连棒及连接器。产品采用符合GB/T 13810标准规定的TC4钛合金材料制成，矫形用棒还可采用符合GB/T 13810标准规定的TC4ELI钛合金材料制成。钛合金产品表面可经阳极氧化处理。非灭菌包装。 |  | / | 北京市富乐科技开发有限公司 | 0 | 2023-09-12 14:08 | 挂网 |  |  | 2023-09-12 14:08
2303021641003952341 | 发改委平台导入的中选产品数据 | C03140108703001092740001486 | 骨牵引针 | （螺纹针Ⅶ型）Φ3.0×120-15 | FQYN Ⅲ 11 | 钛合金 | 骨牵引针 | 京械注准20192040497 | 见附页 |  | / | 北京市富乐科技开发有限公司 | 0 | 2023-09-12 14:08 | 挂网 |  |  | 2023-09-12 14:08
2303021641003952458 | 发改委平台导入的中选产品数据 | C07030414000002054560000039 | 根管充填器 | 尖端直径0.45mm,操作部分长度25mm,白色 | 15745 | 不区分 | 根管充填器 Pluggers and Spreaders | 国械备20160553号 | 工作部分渐细、横截面为圆形、端部扁平的手动器具。可重复使用。 |  | 卡瓦盛邦（上海）牙科医疗器械有限公司 | 卡瓦盛邦（上海）牙科医疗器械有限公司 | 0 | 2023-09-12 14:08 | 挂网 |  |  | 2023-09-12 14:08
2303021641003952539 | 发改委平台导入的中选产品数据 | C03140108703001092740000043 | 骨牵引针 | （螺纹针Ⅴ型）Φ1.5×150-60 | FQYN Ⅲ 09 | 钛合金 | 骨牵引针 | 京械注准20192040497 | 见附页 |  | / | 北京市富乐科技开发有限公司 | 0 | 2023-09-12 14:08 | 挂网 |  |  | 2023-09-12 14:08
2303021641003952542 | 发改委平台导入的中选产品数据 | C03140108703001092740003648 | 骨牵引针 | （螺纹针Ⅸ型）Φ3.0×60-15 | FQYN Ⅱ 13 | 钛合金 | 骨牵引针 | 京械注准20192040497 | 见附页 |  | / | 北京市富乐科技开发有限公司 | 0 | 2023-09-12 14:08 | 挂网 |  |  | 2023-09-12 14:08
2303021641003952641 | 发改委平台导入的中选产品数据 | C03140108703001092740000596 | 骨牵引针 | （螺纹针Ⅺ型）Φ2.0×160-70 | FQYN Ⅲ 15 | 钛合金 | 骨牵引针 | 京械注准20192040497 | 见附页 |  | / | 北京市富乐科技开发有限公司 | 0 | 2023-09-12 14:08 | 挂网 |  |  | 2023-09-12 14:08
2303021641003952897 | 发改委平台导入的中选产品数据 | C03140108703001092740005062 | 骨牵引针 | （螺纹针Ⅰ型）Φ1.0×150 | FQYP Ⅲ 01 | 钛合金 | 骨牵引针 | 京械注准20192040497 | 见附页 |  | / | 北京市富乐科技开发有限公司 | 0 | 2023-09-12 14:08 | 挂网 |  |  | 2023-09-12 14:08
2303021641003952928 | 发改委平台导入的中选产品数据 | C03240308900000092740002338 | 脊柱前路钉棒系统-脊柱钉 | （U形单芯钉）5.5-φ7.0×75 | FJQD2 | 不区分 | 脊柱前路钉棒系统 | 国械注准20173134126 | 该产品包括脊柱钉、椎体垫片、脊柱棒、横连钩。产品采用符合GB/T13810标准规定的TC4钛合金材料制造，表面可经阳极氧化处理，非灭菌包装。 |  | / | 北京市富乐科技开发有限公司 | 0 | 2023-09-12 14:08 | 挂网 |  |  | 2023-09-12 14:08
2303021641003953047 | 发改委平台导入的中选产品数据 | C03111108001012001130000115 | 金属锁定接骨板 | 7孔左 | YSQZL40胫骨远端外侧叉型锁定板 | 不锈钢 | 金属锁定接骨板 | 国械注准20193131937 | 该产品采用符合GB4234标准规定的00Cr18Ni14Mo3不锈钢或GB/T13810标准规定的TA3纯钛材料制成，纯钛表面允许阳极氧化处理，产品交付状态为无菌和非无菌两种形式。一次性使用。 |  | / | 江苏荷普医疗科技股份有限公司 | 0 | 2023-09-12 14:08 | 挂网 |  |  | 2023-09-12 14:08
2303021641003953087 | 发改委平台导入的中选产品数据 | C03111508003012042230000029 | 锁定金属接骨板系统-接骨板 | 2孔 （锥螺纹） | 重建接骨板Ⅱ | 钛合金 | 锁定金属接骨板系统 | 国械注准20173131451 | 该产品由锁定接骨板、锁定接骨螺钉（包括实心和空心）、金属接骨螺钉（非锁定）、填塞钉组成，由符合GB 23102标准规定的Ti6Al7Nb合金材料制成。灭菌和非灭菌包装。灭菌产品经γ射线辐照灭菌，有效期为5年。产品表面无着色。 |  |  | 常州奥斯迈医疗器械有限公司 | 0 | 2023-09-12 14:08 | 挂网 |  |  | 2023-09-12 14:08
2303021641003953534 | 发改委平台导入的中选产品数据 | C03140108703001092740005321 | 骨牵引针 | （光杆针Ⅰ型）Φ4.0×90 | FQYP Ⅲ 02 | 钛合金 | 骨牵引针 | 京械注准20192040497 | 见附页 |  | / | 北京市富乐科技开发有限公司 | 0 | 2023-09-12 14:08 | 挂网 |  |  | 2023-09-12 14:08
2303021641003953553 | 发改委平台导入的中选产品数据 | C03140108703001092740003496 | 骨牵引针 | （螺纹针Ⅲ型）Φ2.0×150 | FQYN Ⅱ 05 | 钛合金 | 骨牵引针 | 京械注准20192040497 | 见附页 |  | / | 北京市富乐科技开发有限公司 | 0 | 2023-09-12 14:08 | 挂网 |  |  | 2023-09-12 14:08
2303021641003953706 | 发改委平台导入的中选产品数据 | C03140108703001092740003704 | 骨牵引针 | （螺纹针Ⅰ型）Φ1.8×150 | FQYNⅠ01 | 钛合金 | 骨牵引针 | 京械注准20192040497 | 见附页 |  | / | 北京市富乐科技开发有限公司 | 0 | 2023-09-12 14:08 | 挂网 |  |  | 2023-09-12 14:08
2303021641003953747 | 发改委平台导入的中选产品数据 | C03140108703001092740002554 | 骨牵引针 | （螺纹针Ⅳ型）Φ6.0×240-80 | FQYN Ⅲ 07 | 钛合金 | 骨牵引针 | 京械注准20192040497 | 见附页 |  | / | 北京市富乐科技开发有限公司 | 0 | 2023-09-12 14:08 | 挂网 |  |  | 2023-09-12 14:08
2303021641003953849 | 发改委平台导入的中选产品数据 | C03140108703001092740000325 | 骨牵引针 | （螺纹针Ⅺ型）Φ2.5×350-60 | FQYN Ⅱ 15 | 钛合金 | 骨牵引针 | 京械注准20192040497 | 见附页 |  | / | 北京市富乐科技开发有限公司 | 0 | 2023-09-12 14:08 | 挂网 |  |  | 2023-09-12 14:08
2303021641003953911 | 发改委平台导入的中选产品数据 | C01020900115058078340000118 | 胆道支架 | 支架长度（伸直后）78.0＋6.5/-5.5,侧翼间距60±4，外径φ3.8±0.9，内径φ2.8＋0.05/-0.13,先端内径φ2.3＋0.15/-0.05，先端到侧孔中心距离（侧孔位置）8.5±1.0 | PBD-1032-1206 | 聚合物 | 胆道支架ディスポーザブル胆管ステント | 国械注进20183130497 | 该胆道支架产品有预装式和非预装式。预装式产品由支架、推送器以及保护套部件构成。非预装式产品由支架、保护套或调直器构成。还有单独包装的推动器型号。支架由乙烯-醋酸乙烯共聚物和氧化铋制成，含有酞菁蓝染料。产品经环氧乙烷灭菌，一次性使用，灭菌有效期3年。 |  | 奥林巴斯贸易（上海）有限公司 | 奥林巴斯贸易（上海）有限公司 | 0 | 2023-09-12 14:08 | 挂网 |  |  | 2023-09-12 14:08
2303021641003953913 | 发改委平台导入的中选产品数据 | C03160108903008001130000750 | 钛合金骨针 | 直径5.0mm,长度50mm | GZLW 10 | 钛合金 | 钛合金骨针 | 国械注准20183461032 | 该产品采用符合GB/T13810标准的TC4钛合金材料制成，表面可经微弧阳极氧化处理，非灭菌包装。 |  |  | 江苏荷普医疗科技股份有限公司 | 0 | 2023-09-12 14:08 | 挂网 |  |  | 2023-09-12 14:08
2303021641003953934 | 发改委平台导入的中选产品数据 | C03160108903004061400000045 | 金属髓内针 | （钛合金、非灭菌）φ1.0*120 | GZS02 | 钛合金 | 金属髓内针 | 国械注准20173131498 | 该产品由符合GB4234.1标准规定的00Cr18Ni14Mo3不锈钢材料或符合GB/T13810标准规定的TC4钛合金材料制成。钛合金材料产品表面无着色或经微弧阳极氧化表面处理。灭菌和非灭菌包装。灭菌包装产品经辐照灭菌，有效期为5年。 |  |  | 江苏安格尔医疗器械有限公司 | 0 | 2023-09-12 14:08 | 挂网 |  |  | 2023-09-12 14:08
2303021641003953976 | 发改委平台导入的中选产品数据 | C03160108903002001130001730 | 钛合金骨针 | 直径0.8mm,长度300mm | GZZ 04 | 钛合金 | 钛合金骨针 | 国械注准20183461032 | 该产品采用符合GB/T13810标准的TC4钛合金材料制成，表面可经微弧阳极氧化处理，非灭菌包装。 |  |  | 江苏荷普医疗科技股份有限公司 | 0 | 2023-09-12 14:08 | 挂网 |  |  | 2023-09-12 14:08
2303021641003953999 | 发改委平台导入的中选产品数据 | C03140108703001092740003264 | 骨牵引针 | （螺纹针Ⅰ型）Φ6.0×200-70 | FQYN Ⅱ 01 | 钛合金 | 骨牵引针 | 京械注准20192040497 | 见附页 |  | / | 北京市富乐科技开发有限公司 | 0 | 2023-09-12 14:08 | 挂网 |  |  | 2023-09-12 14:08
2303021641003954027 | 发改委平台导入的中选产品数据 | C03120507903016092740000121 | 锁定接骨螺钉 | （锁定螺钉）φ2.7×30 | FKDS23 | 钛合金 | 锁定接骨螺钉 | 国械注准20153131865 | 锁定接骨螺钉由锁定螺钉、填塞钉I、填塞钉II、连接螺塞组成。产品由符合GB/T13810标准规定的TC4钛合金材料制成，表面状态分为阳极氧化或本色状态两种，非灭菌状态提供。 |  | / | 北京市富乐科技开发有限公司 | 0 | 2023-09-12 14:08 | 挂网 |  |  | 2023-09-12 14:08
2303021641003954249 | 发改委平台导入的中选产品数据 | C03140108703001092740002264 | 骨牵引针 | （螺纹针Ⅶ型）Φ1.0×300 | FQYP Ⅱ 11 | 钛合金 | 骨牵引针 | 京械注准20192040497 | 见附页 |  | / | 北京市富乐科技开发有限公司 | 0 | 2023-09-12 14:08 | 挂网 |  |  | 2023-09-12 14:08
2303021641003954262 | 发改委平台导入的中选产品数据 | C03140108703001092740005442 | 骨牵引针 | （螺纹针Ⅱ型）Φ5.0×200-40 | FQYNⅠ03 | 钛合金 | 骨牵引针 | 京械注准20192040497 | 见附页 |  | / | 北京市富乐科技开发有限公司 | 0 | 2023-09-12 14:08 | 挂网 |  |  | 2023-09-12 14:08
2303021641003954264 | 发改委平台导入的中选产品数据 | C03240308900000092740003521 | 脊柱前路钉棒系统-脊柱钉 | （US长臂钉）5.5-φ4.0×40 | FJQD2 | 不区分 | 脊柱前路钉棒系统 | 国械注准20173134126 | 该产品包括脊柱钉、椎体垫片、脊柱棒、横连钩。产品采用符合GB/T13810标准规定的TC4钛合金材料制造，表面可经阳极氧化处理，非灭菌包装。 |  | / | 北京市富乐科技开发有限公司 | 0 | 2023-09-12 14:08 | 挂网 |  |  | 2023-09-12 14:08
2303021641003954293 | 发改委平台导入的中选产品数据 | C03140108703001092740002526 | 骨牵引针 | （螺纹针Ⅳ型）Φ5.0×120-50 | FQYN Ⅲ 07 | 钛合金 | 骨牵引针 | 京械注准20192040497 | 见附页 |  | / | 北京市富乐科技开发有限公司 | 0 | 2023-09-12 14:08 | 挂网 |  |  | 2023-09-12 14:08
2303021641003954352 | 发改委平台导入的中选产品数据 | C03140108703001092740005403 | 骨牵引针 | （螺纹针Ⅱ型）Φ6.0×260-80 | FQYNⅠ03 | 钛合金 | 骨牵引针 | 京械注准20192040497 | 见附页 |  | / | 北京市富乐科技开发有限公司 | 0 | 2023-09-12 14:08 | 挂网 |  |  | 2023-09-12 14:08
2303021641003954603 | 发改委平台导入的中选产品数据 | C03140108703001092740005597 | 骨牵引针 | （螺纹针Ⅱ型）Φ1.5×155-65 | FQYN Ⅱ 03 | 钛合金 | 骨牵引针 | 京械注准20192040497 | 见附页 |  | / | 北京市富乐科技开发有限公司 | 0 | 2023-09-12 14:08 | 挂网 |  |  | 2023-09-12 14:08
2303021641003954659 | 发改委平台导入的中选产品数据 | C03140108703001092740003791 | 骨牵引针 | （螺纹针Ⅰ型）Φ1.5×135-45 | FQYNⅠ01 | 钛合金 | 骨牵引针 | 京械注准20192040497 | 见附页 |  | / | 北京市富乐科技开发有限公司 | 0 | 2023-09-12 14:08 | 挂网 |  |  | 2023-09-12 14:08
2303021641003954905 | 发改委平台导入的中选产品数据 | C03140108703001092740002900 | 骨牵引针 | （螺纹针Ⅶ型）Φ0.8×100 | FQYN Ⅱ 11 | 钛合金 | 骨牵引针 | 京械注准20192040497 | 见附页 |  | / | 北京市富乐科技开发有限公司 | 0 | 2023-09-12 14:08 | 挂网 |  |  | 2023-09-12 14:08
2303021641003954951 | 发改委平台导入的中选产品数据 | C03250908900002092740003372 | 脊柱后路钉棒系统-连接器 | （可调横向连接器）φ4.0×49 | FJG4 | 不区分 | 脊柱后路钉棒系统 | 国械注准20173134057 | 该产品包括矫形用钉、矫形用棒及连接装置。产品采用符合GB/T 13810标准规定的TC4钛合金材料制成。钛合金产品表面可经着色阳极氧化或黑灰色阳极氧化处理。产品分灭菌和非灭菌两种交付状态。灭菌产品经辐照灭菌，灭菌有效期为4年。 |  | / | 北京市富乐科技开发有限公司 | 0 | 2023-09-12 14:08 | 挂网 |  |  | 2023-09-12 14:08
2303021641003954960 | 发改委平台导入的中选产品数据 | C03111508002010092740016554 | 解剖型接骨板 | （2.4髁微型Ⅱ）11孔 | FYC06 | 纯钛 | 解剖型接骨板 | 国械注准20183461749 | 该产品由符合GB/T 13810-2007的TA2、TA3或TA4的纯钛材料制造，表面状态分为阳极氧化和本色状态两种，非灭菌状态提供 |  | / | 北京市富乐科技开发有限公司 | 0 | 2023-09-12 14:08 | 挂网 |  |  | 2023-09-12 14:08
2303021641003955065 | 发改委平台导入的中选产品数据 | C03260208901007042230000106 | 脊柱后路内固定系统-长尾定向螺钉 | Φ7.0×45，阳极氧化 | Devine-TL5.5型 | 钛合金 | 脊柱后路内固定系统 | 国械注准20143462104 | 该产品分为Devine-TL5.5型、Devine-TL6.0型、Devine-TL6.35型、Devine-CD型。其中Devine-TL5.5型、Devine-TL6.0型、Devine-TL6.35型由定向螺钉、万向螺钉、长尾定向螺钉、长尾万向螺钉、复位定向螺钉、复位万向螺钉、骶髂定向螺钉、钛棒、弧形钛棒、5.5可调横连接、5.5横联装置、6.0可调横连接、6.0横联装置、6.35可调横连接、6.35横联装置、椎弓根钩、宽刃钩、窄刃钩、宽刃斜坡钩、窄刃斜坡钩、腰椎上椎板钩、腰椎下椎板钩、体部延长钩、胸椎斜角钩、偏移钩、多米诺连接头、顶丝组成;Devine-CD型由连接棒、锥形连接棒、连接棒(弧形)、锥形连接棒(弧形)、椎弓根螺钉、钛棒连接座(一)、自断顶丝、横联装置、可调横连接、钛棒连接座(二)、骶髂螺钉、骶髂固定座、椎板连接棒组成。材料采用符合GB/T 13810中TC4钛合金,表面有阳极氧化处理和非阳极氧化两种处理状态。包装有灭菌和非灭菌包装。 |  |  | 常州奥斯迈医疗器械有限公司 | 0 | 2023-09-12 14:08 | 挂网 |  |  | 2023-09-12 14:08
2303021641003955155 | 发改委平台导入的中选产品数据 | C03240308900000092740001548 | 脊柱前路钉棒系统-脊柱钉 | （单向钉）3.5-φ7.5×25 | FJQD1 | 不区分 | 脊柱前路钉棒系统 | 国械注准20173134126 | 该产品包括脊柱钉、椎体垫片、脊柱棒、横连钩。产品采用符合GB/T13810标准规定的TC4钛合金材料制造，表面可经阳极氧化处理，非灭菌包装。 |  | / | 北京市富乐科技开发有限公司 | 0 | 2023-09-12 14:08 | 挂网 |  |  | 2023-09-12 14:08
2303021641003955195 | 发改委平台导入的中选产品数据 | C03160108903002001130000712 | 钛合金骨针 | 直径2.0mm,长度190mm | GZZ 01 | 钛合金 | 钛合金骨针 | 国械注准20183461032 | 该产品采用符合GB/T13810标准的TC4钛合金材料制成，表面可经微弧阳极氧化处理，非灭菌包装。 |  |  | 江苏荷普医疗科技股份有限公司 | 0 | 2023-09-12 14:08 | 挂网 |  |  | 2023-09-12 14:08
2303021641003955196 | 发改委平台导入的中选产品数据 | C03251208900000092740002340 | 脊柱后路钉棒系统-矫形用钉 | （UP单芯钉）5.0-φ6.5×55 | FJD3 | 不区分 | 脊柱后路钉棒系统 | 国械注准20173134057 | 该产品包括矫形用钉、矫形用棒及连接装置。产品采用符合GB/T 13810标准规定的TC4钛合金材料制成。钛合金产品表面可经着色阳极氧化或黑灰色阳极氧化处理。产品分灭菌和非灭菌两种交付状态。灭菌产品经辐照灭菌，灭菌有效期为4年。 |  | / | 北京市富乐科技开发有限公司 | 0 | 2023-09-12 14:08 | 挂网 |  |  | 2023-09-12 14:08
2303021641003955443 | 发改委平台导入的中选产品数据 | C03250508901061023660000016 | 脊柱复位内固定系统-U型钉 | 5.0×45 | CGW-I 48225045 | 钛合金 | 脊柱复位内固定系统 | 国械注准20143131872 | 该系统分为CGW-Ⅰ 系统，CSRS-Ⅰ 系统和CSRS-Ⅱ系统。产品由符合GB/T13810的TC4钛合金制造。CGW-Ⅰ型固定系统由光滑棍、网纹棍、椎弓根钉、自锁螺钉、角度U型钉、U型钉、偏口U型钉、封口椎弓根钉、椎弓根钩、椎板钩、万向块、万向侧块、左、右、侧块、固定块、光滑连接棍、网纹连接棍、连接块、锁固螺帽、垫高螺帽、球面螺帽、平面螺帽、固定垫片、盖、连接器、小螺钉、衬套、推拉力钉、连接杆组成。CSRS-Ⅰ 脊柱复位内固定系统由滑脱复位杆、推拉力钉、U型钉、角度U型钉、光滑棍、网纹棍、球面螺帽、锁固螺帽、垫高螺帽、小螺钉组成。CSRS-Ⅱ型固定系统由连接杆、椎弓根螺钉、椎板钩、平面螺帽组成。非灭菌包装。表面处理状态分为阳极化表面和非阳极化表面。 |  | / | 博能华医疗器械（北京）有限公司 | 0 | 2023-09-12 14:08 | 挂网 |  |  | 2023-09-12 14:08
2303021641003955461 | 发改委平台导入的中选产品数据 | C03250508901019023660000302 | 脊柱复位内固定系统-U型钉 | 6.2×35 | CGW-I 43146235 | 钛合金 | 脊柱复位内固定系统 | 国械注准20143131872 | 该系统分为CGW-Ⅰ 系统，CSRS-Ⅰ 系统和CSRS-Ⅱ系统。产品由符合GB/T13810的TC4钛合金制造。CGW-Ⅰ型固定系统由光滑棍、网纹棍、椎弓根钉、自锁螺钉、角度U型钉、U型钉、偏口U型钉、封口椎弓根钉、椎弓根钩、椎板钩、万向块、万向侧块、左、右、侧块、固定块、光滑连接棍、网纹连接棍、连接块、锁固螺帽、垫高螺帽、球面螺帽、平面螺帽、固定垫片、盖、连接器、小螺钉、衬套、推拉力钉、连接杆组成。CSRS-Ⅰ 脊柱复位内固定系统由滑脱复位杆、推拉力钉、U型钉、角度U型钉、光滑棍、网纹棍、球面螺帽、锁固螺帽、垫高螺帽、小螺钉组成。CSRS-Ⅱ型固定系统由连接杆、椎弓根螺钉、椎板钩、平面螺帽组成。非灭菌包装。表面处理状态分为阳极化表面和非阳极化表面。 |  | / | 博能华医疗器械（北京）有限公司 | 0 | 2023-09-12 14:08 | 挂网 |  |  | 2023-09-12 14:08
2303021641003955524 | 发改委平台导入的中选产品数据 | C03140108703001092740001408 | 骨牵引针 | （螺纹针Ⅶ型）Φ1.6×280 | FQYN Ⅲ 11 | 钛合金 | 骨牵引针 | 京械注准20192040497 | 见附页 |  | / | 北京市富乐科技开发有限公司 | 0 | 2023-09-12 14:08 | 挂网 |  |  | 2023-09-12 14:08
2303021641003955584 | 发改委平台导入的中选产品数据 | C03250608901069023660000006 | 脊柱复位内固定系统-U型钉 | 5.5×25 | CGW-I 48615525 | 钛合金 | 脊柱复位内固定系统 | 国械注准20143131872 | 该系统分为CGW-Ⅰ 系统，CSRS-Ⅰ 系统和CSRS-Ⅱ系统。产品由符合GB/T13810的TC4钛合金制造。CGW-Ⅰ型固定系统由光滑棍、网纹棍、椎弓根钉、自锁螺钉、角度U型钉、U型钉、偏口U型钉、封口椎弓根钉、椎弓根钩、椎板钩、万向块、万向侧块、左、右、侧块、固定块、光滑连接棍、网纹连接棍、连接块、锁固螺帽、垫高螺帽、球面螺帽、平面螺帽、固定垫片、盖、连接器、小螺钉、衬套、推拉力钉、连接杆组成。CSRS-Ⅰ 脊柱复位内固定系统由滑脱复位杆、推拉力钉、U型钉、角度U型钉、光滑棍、网纹棍、球面螺帽、锁固螺帽、垫高螺帽、小螺钉组成。CSRS-Ⅱ型固定系统由连接杆、椎弓根螺钉、椎板钩、平面螺帽组成。非灭菌包装。表面处理状态分为阳极化表面和非阳极化表面。 |  | / | 博能华医疗器械（北京）有限公司 | 0 | 2023-09-12 14:08 | 挂网 |  |  | 2023-09-12 14:08
2303021641003955597 | 发改委平台导入的中选产品数据 | C03160108903008001130000775 | 钛合金骨针 | 直径5.0mm,长度400mm | GZLW 10 | 钛合金 | 钛合金骨针 | 国械注准20183461032 | 该产品采用符合GB/T13810标准的TC4钛合金材料制成，表面可经微弧阳极氧化处理，非灭菌包装。 |  |  | 江苏荷普医疗科技股份有限公司 | 0 | 2023-09-12 14:08 | 挂网 |  |  | 2023-09-12 14:08
2303021641003955602 | 发改委平台导入的中选产品数据 | C03240308900000092740001457 | 脊柱前路钉棒系统-脊柱钉 | （单向钉）5.5-φ6.0×55 | FJQD1 | 不区分 | 脊柱前路钉棒系统 | 国械注准20173134126 | 该产品包括脊柱钉、椎体垫片、脊柱棒、横连钩。产品采用符合GB/T13810标准规定的TC4钛合金材料制造，表面可经阳极氧化处理，非灭菌包装。 |  | / | 北京市富乐科技开发有限公司 | 0 | 2023-09-12 14:08 | 挂网 |  |  | 2023-09-12 14:08
2303021641003955669 | 发改委平台导入的中选产品数据 | C03420710701004075510000014 | 单髁膝关节系统-生物型胫骨部件 | （Oxford单髁膝关节非骨水泥型胫骨部件左膝内侧 SizeF）左膝内侧 SizeF | 166580 | 钴铬钼合金 | 单髁膝关节系统组件 | 国械注进20163462135 | 该系统组件由股骨部件和胫骨部件组成。股骨部件和胫骨部件材料均采用符合ISO 5832-4标准的铸造钴铬钼合金材料制造，表面均为符合ASTM F1580的钛6铝4钒合金微孔涂层和符合GB 23101.2的羟基磷灰石双涂层。灭菌包装。 |  | 捷迈（上海）医疗国际贸易有限公司 | 捷迈（上海）医疗国际贸易有限公司 | 0 | 2023-09-12 14:08 | 挂网 |  |  | 2023-09-12 14:08
2303021641003955740 | 发改委平台导入的中选产品数据 | C03160108903008001130000231 | 钛合金骨针 | 直径3.0mm,长度350mm | GZLW 05 | 钛合金 | 钛合金骨针 | 国械注准20183461032 | 该产品采用符合GB/T13810标准的TC4钛合金材料制成，表面可经微弧阳极氧化处理，非灭菌包装。 |  |  | 江苏荷普医疗科技股份有限公司 | 0 | 2023-09-12 14:08 | 挂网 |  |  | 2023-09-12 14:08
2303021641003955851 | 发改委平台导入的中选产品数据 | C03140108703001092740002551 | 骨牵引针 | （螺纹针Ⅳ型）Φ4.0×100-18 | FQYN Ⅲ 07 | 钛合金 | 骨牵引针 | 京械注准20192040497 | 见附页 |  | / | 北京市富乐科技开发有限公司 | 0 | 2023-09-12 14:08 | 挂网 |  |  | 2023-09-12 14:08
2303021641003955853 | 发改委平台导入的中选产品数据 | C03140108703001092740001877 | 骨牵引针 | （螺纹针Ⅺ型）Φ2.0×145-55 | FQYP Ⅲ 15 | 钛合金 | 骨牵引针 | 京械注准20192040497 | 见附页 |  | / | 北京市富乐科技开发有限公司 | 0 | 2023-09-12 14:08 | 挂网 |  |  | 2023-09-12 14:08
2303021641003955930 | 发改委平台导入的中选产品数据 | C03120507903023092740000998 | 空心钉系统-空心螺钉 | （DHC空心螺钉）Φ6.5×115-32 | FD-Ⅰ01 | 钛合金 | 空心钉系统 | 国械注准20183131759 | 该产品由UHC空心螺钉、DHC空心螺钉、LHC空心螺钉和垫圈组成，由符合GB/T 13810标准规定的TC4钛合金材料制成。表面可经阳极氧化处理。非灭菌包装。 |  | / | 北京市富乐科技开发有限公司 | 0 | 2023-09-12 14:08 | 挂网 |  |  | 2023-09-12 14:08
2303021641003956001 | 发改委平台导入的中选产品数据 | C03160108903008001130000592 | 钛合金骨针 | 直径4.5mm,长度450mm | GZLW 08 | 钛合金 | 钛合金骨针 | 国械注准20183461032 | 该产品采用符合GB/T13810标准的TC4钛合金材料制成，表面可经微弧阳极氧化处理，非灭菌包装。 |  |  | 江苏荷普医疗科技股份有限公司 | 0 | 2023-09-12 14:08 | 挂网 |  |  | 2023-09-12 14:08
2303021641003956005 | 发改委平台导入的中选产品数据 | C03140108703001092740003362 | 骨牵引针 | （螺纹针Ⅳ型）Φ2.0×40-7 | FQYP Ⅱ 07 | 钛合金 | 骨牵引针 | 京械注准20192040497 | 见附页 |  | / | 北京市富乐科技开发有限公司 | 0 | 2023-09-12 14:08 | 挂网 |  |  | 2023-09-12 14:08
2303021641003956048 | 发改委平台导入的中选产品数据 | C03140108703001092740004450 | 骨牵引针 | （螺纹针Ⅲ型）Φ6.0×150-50 | FQYPⅠ05 | 钛合金 | 骨牵引针 | 京械注准20192040497 | 见附页 |  | / | 北京市富乐科技开发有限公司 | 0 | 2023-09-12 14:08 | 挂网 |  |  | 2023-09-12 14:08
2303021641003956066 | 发改委平台导入的中选产品数据 | C03140108703001092740000290 | 骨牵引针 | （螺纹针Ⅺ型）Φ0.8×150 | FQYN Ⅱ 15 | 钛合金 | 骨牵引针 | 京械注准20192040497 | 见附页 |  | / | 北京市富乐科技开发有限公司 | 0 | 2023-09-12 14:08 | 挂网 |  |  | 2023-09-12 14:08
2303021641003956137 | 发改委平台导入的中选产品数据 | C03140108703001092740002416 | 骨牵引针 | （螺纹针Ⅱ型）Φ4.0×70-35 | FQYP Ⅲ 03 | 钛合金 | 骨牵引针 | 京械注准20192040497 | 见附页 |  | / | 北京市富乐科技开发有限公司 | 0 | 2023-09-12 14:08 | 挂网 |  |  | 2023-09-12 14:08
2303021641003956205 | 发改委平台导入的中选产品数据 | C03140108703001092740005508 | 骨牵引针 | （螺纹针Ⅴ型）Φ2.5×350-100 | FQYN Ⅱ 09 | 钛合金 | 骨牵引针 | 京械注准20192040497 | 见附页 |  | / | 北京市富乐科技开发有限公司 | 0 | 2023-09-12 14:08 | 挂网 |  |  | 2023-09-12 14:08
2303021641003956592 | 发改委平台导入的中选产品数据 | C03140108703001092740003996 | 骨牵引针 | （螺纹针Ⅳ型）Φ1.8×150 | FQYP Ⅲ 07 | 钛合金 | 骨牵引针 | 京械注准20192040497 | 见附页 |  | / | 北京市富乐科技开发有限公司 | 0 | 2023-09-12 14:08 | 挂网 |  |  | 2023-09-12 14:08
2303021641003956633 | 发改委平台导入的中选产品数据 | C03160108903008001130000719 | 钛合金骨针 | 直径5.0mm,长度500mm | GZLW 10 | 钛合金 | 钛合金骨针 | 国械注准20183461032 | 该产品采用符合GB/T13810标准的TC4钛合金材料制成，表面可经微弧阳极氧化处理，非灭菌包装。 |  |  | 江苏荷普医疗科技股份有限公司 | 0 | 2023-09-12 14:08 | 挂网 |  |  | 2023-09-12 14:08
2303021641003956733 | 发改委平台导入的中选产品数据 | C03140108703001092740004770 | 骨牵引针 | （螺纹针Ⅲ型）Φ6.0×130-35 | FQYP Ⅱ 05 | 钛合金 | 骨牵引针 | 京械注准20192040497 | 见附页 |  | / | 北京市富乐科技开发有限公司 | 0 | 2023-09-12 14:08 | 挂网 |  |  | 2023-09-12 14:08
2303021641003956743 | 发改委平台导入的中选产品数据 | C03140108703001092740002948 | 骨牵引针 | （螺纹针Ⅶ型）Φ4.0×90-30 | FQYN Ⅱ 11 | 钛合金 | 骨牵引针 | 京械注准20192040497 | 见附页 |  | / | 北京市富乐科技开发有限公司 | 0 | 2023-09-12 14:08 | 挂网 |  |  | 2023-09-12 14:08
2303021641003956932 | 发改委平台导入的中选产品数据 | C03140108703001092740002784 | 骨牵引针 | （螺纹针Ⅲ型）Φ2.5×250 | FQYNⅠ05 | 钛合金 | 骨牵引针 | 京械注准20192040497 | 见附页 |  | / | 北京市富乐科技开发有限公司 | 0 | 2023-09-12 14:08 | 挂网 |  |  | 2023-09-12 14:08
2303021641003957007 | 发改委平台导入的中选产品数据 | C07010108901004074790000860 | 颅颌面接骨板钉系统-颅颌面接骨板 | 4×15.5×0.6mm | LHF01 | 纯钛 | 颅颌面接骨板钉系统 | 国械注准20183460295 | 颅颌面接骨板钉系统由颅颌面接骨板、颅颌面接骨螺钉组成，颅颌面接骨板和颅颌面接骨螺钉配合使用。颅颌面接骨板产品选用GB/T 13810-2007中的规定的纯钛材料（TA2、TA3）制成。颅颌面接骨螺钉产品选用GB/T 13810-2007中的规定的钛合金材料（TC4）制成。颅颌面接骨板产品表面可为本色状态、表面着色阳极氧化状态、表面黑灰阳极氧化状态；颅颌面接骨螺钉产品表面可为本色状态、表面黑灰阳极氧化状态。产品采用无菌或非无菌状态交货。 |  |  | 天津市康尔医疗器械有限公司 | 0 | 2023-09-12 14:08 | 挂网 |  |  | 2023-09-12 14:08
2303021641003957041 | 发改委平台导入的中选产品数据 | C03290109704002092740000042 | 椎间融合器 | （前路置换融合器）28×11×10 0° | FRY04Ⅰ | 钛合金 | 椎间融合器 | 国械注准20183131751 | 该产品由柱形融合器、楔形融合器、弧形融合器、螺纹融合器、前路融合器和后路融合器组成。由符合GB/T 13810标准规定的TC4钛合金材料制成。产品表面可经阳极氧化处理。非灭菌包装。 |  | / | 北京市富乐科技开发有限公司 | 0 | 2023-09-12 14:08 | 挂网 |  |  | 2023-09-12 14:08
2303021641003957116 | 发改委平台导入的中选产品数据 | C03140108703001092740000192 | 骨牵引针 | （螺纹针Ⅱ型）Φ6.0×200-80 | FQYN Ⅲ 03 | 钛合金 | 骨牵引针 | 京械注准20192040497 | 见附页 |  | / | 北京市富乐科技开发有限公司 | 0 | 2023-09-12 14:08 | 挂网 |  |  | 2023-09-12 14:08
2303021641003957176 | 发改委平台导入的中选产品数据 | C03160108903008061400000069 | 金属髓内针 | （钛合金、非灭菌）φ1.0*200 | GZL03 | 钛合金 | 金属髓内针 | 国械注准20173131498 | 该产品由符合GB4234.1标准规定的00Cr18Ni14Mo3不锈钢材料或符合GB/T13810标准规定的TC4钛合金材料制成。钛合金材料产品表面无着色或经微弧阳极氧化表面处理。灭菌和非灭菌包装。灭菌包装产品经辐照灭菌，有效期为5年。 |  |  | 江苏安格尔医疗器械有限公司 | 0 | 2023-09-12 14:08 | 挂网 |  |  | 2023-09-12 14:08
2303021641003957281 | 发改委平台导入的中选产品数据 | C03251208900000092740002314 | 脊柱后路钉棒系统-矫形用钉 | （UP单芯钉）4.5-φ6.5×55 | FJD3 | 不区分 | 脊柱后路钉棒系统 | 国械注准20173134057 | 该产品包括矫形用钉、矫形用棒及连接装置。产品采用符合GB/T 13810标准规定的TC4钛合金材料制成。钛合金产品表面可经着色阳极氧化或黑灰色阳极氧化处理。产品分灭菌和非灭菌两种交付状态。灭菌产品经辐照灭菌，灭菌有效期为4年。 |  | / | 北京市富乐科技开发有限公司 | 0 | 2023-09-12 14:08 | 挂网 |  |  | 2023-09-12 14:08
2303021641003957356 | 发改委平台导入的中选产品数据 | C03140108703001092740000623 | 骨牵引针 | （螺纹针Ⅺ型）Φ1.2×150 | FQYN Ⅲ 15 | 钛合金 | 骨牵引针 | 京械注准20192040497 | 见附页 |  | / | 北京市富乐科技开发有限公司 | 0 | 2023-09-12 14:08 | 挂网 |  |  | 2023-09-12 14:08
2303021641003957394 | 发改委平台导入的中选产品数据 | C03140108703001092740003375 | 骨牵引针 | （螺纹针Ⅳ型）Φ4.0×100-18 | FQYP Ⅱ 07 | 钛合金 | 骨牵引针 | 京械注准20192040497 | 见附页 |  | / | 北京市富乐科技开发有限公司 | 0 | 2023-09-12 14:08 | 挂网 |  |  | 2023-09-12 14:08
2303021641003957399 | 发改委平台导入的中选产品数据 | C03250708902001092740000927 | 脊柱后路钉棒系统-螺帽 | （M螺塞）φ12.5 | FJD5 | 钛合金 | 脊柱后路钉棒系统 | 国械注准20183131758 | 该产品由矫形用钉、矫形用钩、矫形用棒及横向连接器组成，其中横向连接器包括横连钩、横连棒及连接器。产品采用符合GB/T 13810标准规定的TC4钛合金材料制成，矫形用棒还可采用符合GB/T 13810标准规定的TC4ELI钛合金材料制成。钛合金产品表面可经阳极氧化处理。非灭菌包装。 |  | / | 北京市富乐科技开发有限公司 | 0 | 2023-09-12 14:08 | 挂网 |  |  | 2023-09-12 14:08
2303021641003957602 | 发改委平台导入的中选产品数据 | C03140108703001092740001383 | 骨牵引针 | （螺纹针Ⅳ型）Φ1.5×140-50 | FQYNⅠ07 | 钛合金 | 骨牵引针 | 京械注准20192040497 | 见附页 |  | / | 北京市富乐科技开发有限公司 | 0 | 2023-09-12 14:08 | 挂网 |  |  | 2023-09-12 14:08
2303021641003957688 | 发改委平台导入的中选产品数据 | C03251208900000092740002524 | 脊柱后路钉棒系统-矫形用钉 | （UP单芯钉）3.5-φ5.0×25 | FJD3 | 不区分 | 脊柱后路钉棒系统 | 国械注准20173134057 | 该产品包括矫形用钉、矫形用棒及连接装置。产品采用符合GB/T 13810标准规定的TC4钛合金材料制成。钛合金产品表面可经着色阳极氧化或黑灰色阳极氧化处理。产品分灭菌和非灭菌两种交付状态。灭菌产品经辐照灭菌，灭菌有效期为4年。 |  | / | 北京市富乐科技开发有限公司 | 0 | 2023-09-12 14:08 | 挂网 |  |  | 2023-09-12 14:08
2303021641003957701 | 发改委平台导入的中选产品数据 | C03140108703001092740001766 | 骨牵引针 | （螺纹针Ⅳ型）Φ5.0×200-50 | FQYN Ⅱ 07 | 钛合金 | 骨牵引针 | 京械注准20192040497 | 见附页 |  | / | 北京市富乐科技开发有限公司 | 0 | 2023-09-12 14:08 | 挂网 |  |  | 2023-09-12 14:08
2303021641003957742 | 发改委平台导入的中选产品数据 | C03140108703001092740000822 | 骨牵引针 | （螺纹针Ⅲ型）Φ3.5×160-30 | FQYP Ⅲ 05 | 钛合金 | 骨牵引针 | 京械注准20192040497 | 见附页 |  | / | 北京市富乐科技开发有限公司 | 0 | 2023-09-12 14:08 | 挂网 |  |  | 2023-09-12 14:08
2303021641003957776 | 发改委平台导入的中选产品数据 | C03140108703001092740000075 | 骨牵引针 | （螺纹针Ⅴ型）Φ4.0×80-30 | FQYN Ⅲ 09 | 钛合金 | 骨牵引针 | 京械注准20192040497 | 见附页 |  | / | 北京市富乐科技开发有限公司 | 0 | 2023-09-12 14:08 | 挂网 |  |  | 2023-09-12 14:08
2303021641003957846 | 发改委平台导入的中选产品数据 | C03140108703001092740003076 | 骨牵引针 | （螺纹针Ⅳ型）Φ2.0×150 | FQYPⅠ07 | 钛合金 | 骨牵引针 | 京械注准20192040497 | 见附页 |  | / | 北京市富乐科技开发有限公司 | 0 | 2023-09-12 14:08 | 挂网 |  |  | 2023-09-12 14:08
2303021641003957899 | 发改委平台导入的中选产品数据 | C03140108703001092740001281 | 骨牵引针 | （螺纹针Ⅱ型）Φ4.0×120-40 | FQYP Ⅱ 03 | 钛合金 | 骨牵引针 | 京械注准20192040497 | 见附页 |  | / | 北京市富乐科技开发有限公司 | 0 | 2023-09-12 14:08 | 挂网 |  |  | 2023-09-12 14:08
2303021641003957925 | 发改委平台导入的中选产品数据 | C03140108703001092740002006 | 骨牵引针 | （螺纹针Ⅶ型）Φ4.0×70-35 | FQYPⅠ11 | 钛合金 | 骨牵引针 | 京械注准20192040497 | 见附页 |  | / | 北京市富乐科技开发有限公司 | 0 | 2023-09-12 14:08 | 挂网 |  |  | 2023-09-12 14:08
2303021641003957954 | 发改委平台导入的中选产品数据 | C01020900115058078340000076 | 胆道支架 | 支架长度（伸直后）68.0＋6.5/-5.5,侧翼间距50±4，外径φ2.85±0.09，内径φ2＋0.05/-0.13,先端内径φ1.8＋0.15/-0.05，先端到侧孔中心距离（侧孔位置）8.5±1.0 | PBD-1030-0805 | 聚合物 | 胆道支架ディスポーザブル胆管ステント | 国械注进20183130497 | 该胆道支架产品有预装式和非预装式。预装式产品由支架、推送器以及保护套部件构成。非预装式产品由支架、保护套或调直器构成。还有单独包装的推动器型号。支架由乙烯-醋酸乙烯共聚物和氧化铋制成，含有酞菁蓝染料。产品经环氧乙烷灭菌，一次性使用，灭菌有效期3年。 |  | 奥林巴斯贸易（上海）有限公司 | 奥林巴斯贸易（上海）有限公司 | 0 | 2023-09-12 14:08 | 挂网 |  |  | 2023-09-12 14:08
2303021641003958474 | 发改委平台导入的中选产品数据 | C03140108703001092740004140 | 骨牵引针 | （光杆针Ⅰ型）Φ2.5×150 | FQYN Ⅱ 02 | 钛合金 | 骨牵引针 | 京械注准20192040497 | 见附页 |  | / | 北京市富乐科技开发有限公司 | 0 | 2023-09-12 14:08 | 挂网 |  |  | 2023-09-12 14:08
2303021641003958501 | 发改委平台导入的中选产品数据 | C03120507903023092740001073 | 空心钉系统-空心螺钉 | （DHC空心螺钉）Φ6.0×105-16 | FD-Ⅰ02 | 钛合金 | 空心钉系统 | 国械注准20183131759 | 该产品由UHC空心螺钉、DHC空心螺钉、LHC空心螺钉和垫圈组成，由符合GB/T 13810标准规定的TC4钛合金材料制成。表面可经阳极氧化处理。非灭菌包装。 |  | / | 北京市富乐科技开发有限公司 | 0 | 2023-09-12 14:08 | 挂网 |  |  | 2023-09-12 14:08
2303021641003958512 | 发改委平台导入的中选产品数据 | C03140108703001092740001336 | 骨牵引针 | （螺纹针Ⅳ型）Φ5.0×100-30 | FQYNⅠ07 | 钛合金 | 骨牵引针 | 京械注准20192040497 | 见附页 |  | / | 北京市富乐科技开发有限公司 | 0 | 2023-09-12 14:08 | 挂网 |  |  | 2023-09-12 14:08
2303021641003958533 | 发改委平台导入的中选产品数据 | C03160108903008001130000994 | 钛合金骨针 | 直径2.5mm,长度420mm | GZLW 01 | 钛合金 | 钛合金骨针 | 国械注准20183461032 | 该产品采用符合GB/T13810标准的TC4钛合金材料制成，表面可经微弧阳极氧化处理，非灭菌包装。 |  |  | 江苏荷普医疗科技股份有限公司 | 0 | 2023-09-12 14:08 | 挂网 |  |  | 2023-09-12 14:08
2303021641003958690 | 发改委平台导入的中选产品数据 | C03140208701004039240000469 | 外固定支架 | （多用途夹头Ⅰ 不锈钢）D：9 | MZH23 | 不锈钢 | 外固定支架 | 冀械注准20192040111 | 由长短轴架体、全环、C环、半环、骨针夹头、万向夹头、延长加压调节器、长度调节装置、连接杆、各种形式的固定夹组成 |  | / | 河北博川医疗器械有限公司 | 0 | 2023-09-12 14:08 | 挂网 |  |  | 2023-09-12 14:08
2303021641003958725 | 发改委平台导入的中选产品数据 | C03140408701004039240000002 | 外固定支架 | （螺杆接头 不锈钢）L：20，H：10 | MZH73 | 不锈钢 | 外固定支架 | 冀械注准20192040111 | 由长短轴架体、全环、C环、半环、骨针夹头、万向夹头、延长加压调节器、长度调节装置、连接杆、各种形式的固定夹组成 |  | / | 河北博川医疗器械有限公司 | 0 | 2023-09-12 14:08 | 挂网 |  |  | 2023-09-12 14:08
2303021641003958729 | 发改委平台导入的中选产品数据 | C01020900115058078340000102 | 胆道支架 | 支架长度（伸直后）78.0＋6.5/-5.5,侧翼间距60±4，外径φ2.85±0.09，内径φ2＋0.05/-0.13,先端内径φ1.8＋0.15/-0.05，先端到侧孔中心距离（侧孔位置）8.5±1.0 | PBD-1032-0806 | 聚合物 | 胆道支架ディスポーザブル胆管ステント | 国械注进20183130497 | 该胆道支架产品有预装式和非预装式。预装式产品由支架、推送器以及保护套部件构成。非预装式产品由支架、保护套或调直器构成。还有单独包装的推动器型号。支架由乙烯-醋酸乙烯共聚物和氧化铋制成，含有酞菁蓝染料。产品经环氧乙烷灭菌，一次性使用，灭菌有效期3年。 |  | 奥林巴斯贸易（上海）有限公司 | 奥林巴斯贸易（上海）有限公司 | 0 | 2023-09-12 14:08 | 挂网 |  |  | 2023-09-12 14:08
2303021641003958758 | 发改委平台导入的中选产品数据 | C03250508901067023660000028 | 脊柱复位内固定系统-U型钉 | 4.5×25 | CGW-I 48644525 | 钛合金 | 脊柱复位内固定系统 | 国械注准20143131872 | 该系统分为CGW-Ⅰ 系统，CSRS-Ⅰ 系统和CSRS-Ⅱ系统。产品由符合GB/T13810的TC4钛合金制造。CGW-Ⅰ型固定系统由光滑棍、网纹棍、椎弓根钉、自锁螺钉、角度U型钉、U型钉、偏口U型钉、封口椎弓根钉、椎弓根钩、椎板钩、万向块、万向侧块、左、右、侧块、固定块、光滑连接棍、网纹连接棍、连接块、锁固螺帽、垫高螺帽、球面螺帽、平面螺帽、固定垫片、盖、连接器、小螺钉、衬套、推拉力钉、连接杆组成。CSRS-Ⅰ 脊柱复位内固定系统由滑脱复位杆、推拉力钉、U型钉、角度U型钉、光滑棍、网纹棍、球面螺帽、锁固螺帽、垫高螺帽、小螺钉组成。CSRS-Ⅱ型固定系统由连接杆、椎弓根螺钉、椎板钩、平面螺帽组成。非灭菌包装。表面处理状态分为阳极化表面和非阳极化表面。 |  | / | 博能华医疗器械（北京）有限公司 | 0 | 2023-09-12 14:08 | 挂网 |  |  | 2023-09-12 14:08
2303021641003958795 | 发改委平台导入的中选产品数据 | C03250708902001092740001503 | 脊柱后路钉棒系统-螺帽 | （横连螺塞）φ12 六方型 | FJG4 | 钛合金 | 脊柱后路钉棒系统 | 国械注准20183131746 | 产品包括脊柱钉、横向连接器及脊柱棒。其中,脊柱钉包括椎弓根钉、SCHANZ椎弓根钉、SCHANZ椎弓根钉Ⅰ、SCHANZ椎弓根钉Ⅱ、Miko钉、Miko长臂钉、Miko万向钉、Miko长臂万向钉、PATH钉、PATH长臂钉、PATH万向钉、PATH长臂万向钉;横向连接器包括横连钩、X横连、可调连接器;脊柱棒包括Ⅰ形可调连接棒、Ⅱ形可调连接棒、Ⅲ形可调连接棒、直型连接棒、弯型连接棒、圆型横向连接棒、扁型横向连接棒。由符合GB/T 13810标准要求的TC4钛合金材料制成。钛合金产品表面可经阳极氧化着色处理。非灭菌包装。 |  | / | 北京市富乐科技开发有限公司 | 0 | 2023-09-12 14:08 | 挂网 |  |  | 2023-09-12 14:08
2303021641003958820 | 发改委平台导入的中选产品数据 | C03200408900008091220000145 | 颈椎前路钢板系统-螺钉 | （C-Mark 可调角度自钻螺钉(钛合金)）4.0×34mm | WGB4Z03 | 不区分 | 颈椎前路钢板系统 | 国械注准20173130342 | 颈椎前路钢板系统分为WGB4Z01型（Cervilock I 颈椎前路钢板系统）、WGB4Z02型（Cervilock II 颈椎前路钢板系统）、WGB4Z03型（C-Mark 颈椎前路钢板系统）和WGB4Z04型（Tarp颈椎前路钢板系统）和WGB4Z05型（NH颈椎前路钢板系统）。由钢板和螺钉组成。采用GB/T 13810中规定的TC4钛合金材料制造，产品表面可经阳极氧化处理。分为灭菌和非灭菌两种包装。 |  | / | 山东威高骨科材料股份有限公司 | 0 | 2023-09-12 14:08 | 挂网 |  |  | 2023-09-12 14:08
2303021641003958931 | 发改委平台导入的中选产品数据 | C03250908900002092740003220 | 脊柱后路钉棒系统-连接器 | （可调横向连接器）φ5.5×88 | FJG4 | 不区分 | 脊柱后路钉棒系统 | 国械注准20173134057 | 该产品包括矫形用钉、矫形用棒及连接装置。产品采用符合GB/T 13810标准规定的TC4钛合金材料制成。钛合金产品表面可经着色阳极氧化或黑灰色阳极氧化处理。产品分灭菌和非灭菌两种交付状态。灭菌产品经辐照灭菌，灭菌有效期为4年。 |  | / | 北京市富乐科技开发有限公司 | 0 | 2023-09-12 14:08 | 挂网 |  |  | 2023-09-12 14:08
2303021641003958976 | 发改委平台导入的中选产品数据 | C03140108703001092740004762 | 骨牵引针 | （螺纹针Ⅲ型）Φ6.0×200-70 | FQYP Ⅱ 05 | 钛合金 | 骨牵引针 | 京械注准20192040497 | 见附页 |  | / | 北京市富乐科技开发有限公司 | 0 | 2023-09-12 14:08 | 挂网 |  |  | 2023-09-12 14:08
2303021641003959170 | 发改委平台导入的中选产品数据 | C03160108903002001130000352 | 钛合金骨针 | 直径5.0mm,长度270mm | GZB 01 | 钛合金 | 钛合金骨针 | 国械注准20183461032 | 该产品采用符合GB/T13810标准的TC4钛合金材料制成，表面可经微弧阳极氧化处理，非灭菌包装。 |  |  | 江苏荷普医疗科技股份有限公司 | 0 | 2023-09-12 14:08 | 挂网 |  |  | 2023-09-12 14:08
2303021641003959180 | 发改委平台导入的中选产品数据 | C03140108703001092740001857 | 骨牵引针 | （光杆针Ⅲ型）Φ6.0×150 | FQYNⅠ06 | 钛合金 | 骨牵引针 | 京械注准20192040497 | 见附页 |  | / | 北京市富乐科技开发有限公司 | 0 | 2023-09-12 14:08 | 挂网 |  |  | 2023-09-12 14:08
2303021641003959476 | 发改委平台导入的中选产品数据 | C03251208900000092740002005 | 脊柱后路钉棒系统-矫形用钉 | （UP单芯钉 双线）4.5-φ3.5×10 | FJD3 | 不区分 | 脊柱后路钉棒系统 | 国械注准20173134057 | 该产品包括矫形用钉、矫形用棒及连接装置。产品采用符合GB/T 13810标准规定的TC4钛合金材料制成。钛合金产品表面可经着色阳极氧化或黑灰色阳极氧化处理。产品分灭菌和非灭菌两种交付状态。灭菌产品经辐照灭菌，灭菌有效期为4年。 |  | / | 北京市富乐科技开发有限公司 | 0 | 2023-09-12 14:08 | 挂网 |  |  | 2023-09-12 14:08
2303021641003959505 | 发改委平台导入的中选产品数据 | C03210808900004092740001955 | 颈椎后路钉板系统-颈椎后路板用钉 | （颈椎后路板用钉 自攻自钻型）φ3.5×28 | FJH-A03 | 不区分 | 颈椎后路钉板系统 | 国械注准20153131627 | 该产品由颈椎后路板和配套用钉组成。其中颈椎后路板由符合GB/T13810标准规定的TA2或TA3或TA4纯钛材料制成，配套用钉由符合GB/T13810标准规定的TC4钛合金材料制成。表面分为阳极氧化处理状态以及本色状态。非灭菌包装。 |  | / | 北京市富乐科技开发有限公司 | 0 | 2023-09-12 14:08 | 挂网 |  |  | 2023-09-12 14:08
2303021641003959664 | 发改委平台导入的中选产品数据 | C03120507903023092740000901 | 空心钉系统-空心螺钉 | （DHC空心螺钉）Φ6.0×95-32 | FD-Ⅰ01 | 钛合金 | 空心钉系统 | 国械注准20183131759 | 该产品由UHC空心螺钉、DHC空心螺钉、LHC空心螺钉和垫圈组成，由符合GB/T 13810标准规定的TC4钛合金材料制成。表面可经阳极氧化处理。非灭菌包装。 |  | / | 北京市富乐科技开发有限公司 | 0 | 2023-09-12 14:08 | 挂网 |  |  | 2023-09-12 14:08
2303021641003959810 | 发改委平台导入的中选产品数据 | C03250508901003092740006767 | 脊柱后路钉棒系统-脊柱钉 | （SCHANZ椎弓根钉Ⅱ）φ4.5×40 | FJD4 | 钛合金 | 脊柱后路钉棒系统 | 国械注准20183131746 | 产品包括脊柱钉、横向连接器及脊柱棒。其中,脊柱钉包括椎弓根钉、SCHANZ椎弓根钉、SCHANZ椎弓根钉Ⅰ、SCHANZ椎弓根钉Ⅱ、Miko钉、Miko长臂钉、Miko万向钉、Miko长臂万向钉、PATH钉、PATH长臂钉、PATH万向钉、PATH长臂万向钉;横向连接器包括横连钩、X横连、可调连接器;脊柱棒包括Ⅰ形可调连接棒、Ⅱ形可调连接棒、Ⅲ形可调连接棒、直型连接棒、弯型连接棒、圆型横向连接棒、扁型横向连接棒。由符合GB/T 13810标准要求的TC4钛合金材料制成。钛合金产品表面可经阳极氧化着色处理。非灭菌包装。 |  | / | 北京市富乐科技开发有限公司 | 0 | 2023-09-12 14:08 | 挂网 |  |  | 2023-09-12 14:08
2303021641003959877 | 发改委平台导入的中选产品数据 | C03251208900000092740002435 | 脊柱后路钉棒系统-矫形用钉 | （UP单芯钉）3.5-φ4.0×30 | FJD3 | 不区分 | 脊柱后路钉棒系统 | 国械注准20173134057 | 该产品包括矫形用钉、矫形用棒及连接装置。产品采用符合GB/T 13810标准规定的TC4钛合金材料制成。钛合金产品表面可经着色阳极氧化或黑灰色阳极氧化处理。产品分灭菌和非灭菌两种交付状态。灭菌产品经辐照灭菌，灭菌有效期为4年。 |  | / | 北京市富乐科技开发有限公司 | 0 | 2023-09-12 14:08 | 挂网 |  |  | 2023-09-12 14:08
2303021641003960050 | 发改委平台导入的中选产品数据 | C03250608901003092740006715 | 脊柱后路钉棒系统-矫形用钉 | （自锁椎弓根钉）6.0-φ3.5×18 | FJD5 | 钛合金 | 脊柱后路钉棒系统 | 国械注准20183131758 | 该产品由矫形用钉、矫形用钩、矫形用棒及横向连接器组成，其中横向连接器包括横连钩、横连棒及连接器。产品采用符合GB/T 13810标准规定的TC4钛合金材料制成，矫形用棒还可采用符合GB/T 13810标准规定的TC4ELI钛合金材料制成。钛合金产品表面可经阳极氧化处理。非灭菌包装。 |  | / | 北京市富乐科技开发有限公司 | 0 | 2023-09-12 14:08 | 挂网 |  |  | 2023-09-12 14:08
2303021641003960111 | 发改委平台导入的中选产品数据 | C03200408900004091220000057 | 颈椎前路钢板系统-螺钉 | （C-Mark 固定角度自钻螺钉(钛合金)）4.5×18mm | WGB4Z03 | 不区分 | 颈椎前路钢板系统 | 国械注准20173130342 | 颈椎前路钢板系统分为WGB4Z01型（Cervilock I 颈椎前路钢板系统）、WGB4Z02型（Cervilock II 颈椎前路钢板系统）、WGB4Z03型（C-Mark 颈椎前路钢板系统）和WGB4Z04型（Tarp颈椎前路钢板系统）和WGB4Z05型（NH颈椎前路钢板系统）。由钢板和螺钉组成。采用GB/T 13810中规定的TC4钛合金材料制造，产品表面可经阳极氧化处理。分为灭菌和非灭菌两种包装。 |  | / | 山东威高骨科材料股份有限公司 | 0 | 2023-09-12 14:08 | 挂网 |  |  | 2023-09-12 14:08
2303021641003960113 | 发改委平台导入的中选产品数据 | C03111508002010092740016506 | 解剖型接骨板 | （2.0髁微型Ⅱ）7孔 加压孔 | FYC06 | 纯钛 | 解剖型接骨板 | 国械注准20183461749 | 该产品由符合GB/T 13810-2007的TA2、TA3或TA4的纯钛材料制造，表面状态分为阳极氧化和本色状态两种，非灭菌状态提供 |  | / | 北京市富乐科技开发有限公司 | 0 | 2023-09-12 14:08 | 挂网 |  |  | 2023-09-12 14:08
2303021641003960167 | 发改委平台导入的中选产品数据 | C03140108703001092740004121 | 骨牵引针 | （光杆针Ⅰ型）Φ2.5×200 | FQYN Ⅱ 02 | 钛合金 | 骨牵引针 | 京械注准20192040497 | 见附页 |  | / | 北京市富乐科技开发有限公司 | 0 | 2023-09-12 14:08 | 挂网 |  |  | 2023-09-12 14:08
2303021641003960246 | 发改委平台导入的中选产品数据 | C03140108703001092740002318 | 骨牵引针 | （螺纹针Ⅶ型）Φ6.0×220-70 | FQYP Ⅱ 11 | 钛合金 | 骨牵引针 | 京械注准20192040497 | 见附页 |  | / | 北京市富乐科技开发有限公司 | 0 | 2023-09-12 14:08 | 挂网 |  |  | 2023-09-12 14:08
2303021641003960306 | 发改委平台导入的中选产品数据 | C03140108703001092740005051 | 骨牵引针 | （螺纹针Ⅰ型）Φ2.5×250 | FQYP Ⅲ 01 | 钛合金 | 骨牵引针 | 京械注准20192040497 | 见附页 |  | / | 北京市富乐科技开发有限公司 | 0 | 2023-09-12 14:08 | 挂网 |  |  | 2023-09-12 14:08
2303021641003960309 | 发改委平台导入的中选产品数据 | C03240308900000092740001311 | 脊柱前路钉棒系统-脊柱钉 | （单向钉）6.0-φ4.5×25 | FJQD1 | 不区分 | 脊柱前路钉棒系统 | 国械注准20173134126 | 该产品包括脊柱钉、椎体垫片、脊柱棒、横连钩。产品采用符合GB/T13810标准规定的TC4钛合金材料制造，表面可经阳极氧化处理，非灭菌包装。 |  | / | 北京市富乐科技开发有限公司 | 0 | 2023-09-12 14:08 | 挂网 |  |  | 2023-09-12 14:08
2303021641003960312 | 发改委平台导入的中选产品数据 | C03140108703001092740005405 | 骨牵引针 | （螺纹针Ⅱ型）Φ1.5×160-70 | FQYNⅠ03 | 钛合金 | 骨牵引针 | 京械注准20192040497 | 见附页 |  | / | 北京市富乐科技开发有限公司 | 0 | 2023-09-12 14:08 | 挂网 |  |  | 2023-09-12 14:08
2303021641003960549 | 发改委平台导入的中选产品数据 | C03140108703001092740001484 | 骨牵引针 | （螺纹针Ⅶ型）Φ3.0×80-25 | FQYN Ⅲ 11 | 钛合金 | 骨牵引针 | 京械注准20192040497 | 见附页 |  | / | 北京市富乐科技开发有限公司 | 0 | 2023-09-12 14:08 | 挂网 |  |  | 2023-09-12 14:08
2303021641003960551 | 发改委平台导入的中选产品数据 | C03460211811232077590001319 | 内固定钛板 | V型，厚度(mm)：0.6，孔径(mm)：1.6，孔数：8，长度(mm)：30.8，宽度(mm)：3.8，表面阳极氧化。 | YV0.6-07.1Y | 纯钛 | 内固定钛板 | 国械注准20153132157 | 该产品选用符合GB/T13810-2017的纯钛材料（TA1G、TA2G、TA3G和TA4G）制造，表面无着色，或表面经着色阳极氧化处理或微弧阳极氧化处理。型式包括直型、异型及网型。分为灭菌包装和非灭菌包装，灭菌包装产品经伽玛射线辐照灭菌，灭菌有效期四年。 |  |  | 宁波慈北医疗器械有限公司 | 0 | 2023-09-12 14:08 | 挂网 |  |  | 2023-09-12 14:08
2303021641003960631 | 发改委平台导入的中选产品数据 | C03250808900001092740000765 | 脊柱后路钉棒系统-横连钩 | （横连双钩）φ6.0×67 | FJG4 | 不区分 | 脊柱后路钉棒系统 | 国械注准20183131758 | 该产品由矫形用钉、矫形用钩、矫形用棒及横向连接器组成，其中横向连接器包括横连钩、横连棒及连接器。产品采用符合GB/T 13810标准规定的TC4钛合金材料制成，矫形用棒还可采用符合GB/T 13810标准规定的TC4ELI钛合金材料制成。钛合金产品表面可经阳极氧化处理。非灭菌包装。 |  | / | 北京市富乐科技开发有限公司 | 0 | 2023-09-12 14:08 | 挂网 |  |  | 2023-09-12 14:08
2303021641003960782 | 发改委平台导入的中选产品数据 | C03200408900008091220000093 | 颈椎前路钢板系统-螺钉 | （C-Mark 可调角度自钻螺钉(钛合金)）4.5×31mm | WGB4Z03 | 不区分 | 颈椎前路钢板系统 | 国械注准20173130342 | 颈椎前路钢板系统分为WGB4Z01型（Cervilock I 颈椎前路钢板系统）、WGB4Z02型（Cervilock II 颈椎前路钢板系统）、WGB4Z03型（C-Mark 颈椎前路钢板系统）和WGB4Z04型（Tarp颈椎前路钢板系统）和WGB4Z05型（NH颈椎前路钢板系统）。由钢板和螺钉组成。采用GB/T 13810中规定的TC4钛合金材料制造，产品表面可经阳极氧化处理。分为灭菌和非灭菌两种包装。 |  | / | 山东威高骨科材料股份有限公司 | 0 | 2023-09-12 14:08 | 挂网 |  |  | 2023-09-12 14:08
2303021641003960829 | 发改委平台导入的中选产品数据 | C03240308900000092740003293 | 脊柱前路钉棒系统-脊柱钉 | （US长臂钉）3.5-φ7.0×40 | FJQD2 | 不区分 | 脊柱前路钉棒系统 | 国械注准20173134126 | 该产品包括脊柱钉、椎体垫片、脊柱棒、横连钩。产品采用符合GB/T13810标准规定的TC4钛合金材料制造，表面可经阳极氧化处理，非灭菌包装。 |  | / | 北京市富乐科技开发有限公司 | 0 | 2023-09-12 14:08 | 挂网 |  |  | 2023-09-12 14:08
2303021641003960945 | 发改委平台导入的中选产品数据 | C03140108703001092740001743 | 骨牵引针 | （螺纹针Ⅳ型）Φ1.5×40-6 | FQYN Ⅱ 07 | 钛合金 | 骨牵引针 | 京械注准20192040497 | 见附页 |  | / | 北京市富乐科技开发有限公司 | 0 | 2023-09-12 14:08 | 挂网 |  |  | 2023-09-12 14:08
2303021641003960982 | 发改委平台导入的中选产品数据 | C03140108703001092740003878 | 骨牵引针 | （螺纹针Ⅰ型）Φ2.5×150 | FQYN Ⅲ 01 | 钛合金 | 骨牵引针 | 京械注准20192040497 | 见附页 |  | / | 北京市富乐科技开发有限公司 | 0 | 2023-09-12 14:08 | 挂网 |  |  | 2023-09-12 14:08
2303021641003961083 | 发改委平台导入的中选产品数据 | C03140108703001092740002522 | 骨牵引针 | （螺纹针Ⅳ型）Φ3.0×80-25 | FQYN Ⅲ 07 | 钛合金 | 骨牵引针 | 京械注准20192040497 | 见附页 |  | / | 北京市富乐科技开发有限公司 | 0 | 2023-09-12 14:08 | 挂网 |  |  | 2023-09-12 14:08
2303021641003961170 | 发改委平台导入的中选产品数据 | C03140108703001092740000266 | 骨牵引针 | （螺纹针Ⅱ型）Φ1.5×135-45 | FQYN Ⅲ 03 | 钛合金 | 骨牵引针 | 京械注准20192040497 | 见附页 |  | / | 北京市富乐科技开发有限公司 | 0 | 2023-09-12 14:08 | 挂网 |  |  | 2023-09-12 14:08
2303021641003961293 | 发改委平台导入的中选产品数据 | C03140108703001092740000375 | 骨牵引针 | （螺纹针Ⅴ型）Φ4.0×160-35 | FQYPⅠ09 | 钛合金 | 骨牵引针 | 京械注准20192040497 | 见附页 |  | / | 北京市富乐科技开发有限公司 | 0 | 2023-09-12 14:08 | 挂网 |  |  | 2023-09-12 14:08
2303021641003961362 | 发改委平台导入的中选产品数据 | C03140108703001092740001536 | 骨牵引针 | （螺纹针Ⅺ型）Φ5.0×200-50 | FQYP Ⅱ 15 | 钛合金 | 骨牵引针 | 京械注准20192040497 | 见附页 |  | / | 北京市富乐科技开发有限公司 | 0 | 2023-09-12 14:08 | 挂网 |  |  | 2023-09-12 14:08
2303021641003961487 | 发改委平台导入的中选产品数据 | C03160108903008001130000878 | 钛合金骨针 | 直径2.5mm,长度370mm | GZLW 01 | 钛合金 | 钛合金骨针 | 国械注准20183461032 | 该产品采用符合GB/T13810标准的TC4钛合金材料制成，表面可经微弧阳极氧化处理，非灭菌包装。 |  |  | 江苏荷普医疗科技股份有限公司 | 0 | 2023-09-12 14:08 | 挂网 |  |  | 2023-09-12 14:08
2303021641003961667 | 发改委平台导入的中选产品数据 | C03140108703001092740002880 | 骨牵引针 | （螺纹针Ⅲ型）Φ6.0×220-80 | FQYNⅠ05 | 钛合金 | 骨牵引针 | 京械注准20192040497 | 见附页 |  | / | 北京市富乐科技开发有限公司 | 0 | 2023-09-12 14:08 | 挂网 |  |  | 2023-09-12 14:08
2303021641003961672 | 发改委平台导入的中选产品数据 | C03140108703001092740004099 | 骨牵引针 | （螺纹针Ⅲ型）Φ2.0×130-40 | FQYN Ⅲ 05 | 钛合金 | 骨牵引针 | 京械注准20192040497 | 见附页 |  | / | 北京市富乐科技开发有限公司 | 0 | 2023-09-12 14:08 | 挂网 |  |  | 2023-09-12 14:08
2303021641003961702 | 发改委平台导入的中选产品数据 | C03140108703001092740005256 | 骨牵引针 | （螺纹针Ⅴ型）Φ5.0×180-40 | FQYNⅠ09 | 钛合金 | 骨牵引针 | 京械注准20192040497 | 见附页 |  | / | 北京市富乐科技开发有限公司 | 0 | 2023-09-12 14:08 | 挂网 |  |  | 2023-09-12 14:08
2303021641003961739 | 发改委平台导入的中选产品数据 | C03250508901019023660000048 | 脊柱复位内固定系统-U型钉 | 6.0×40 | CGW-I 43146040 | 钛合金 | 脊柱复位内固定系统 | 国械注准20143131872 | 该系统分为CGW-Ⅰ 系统，CSRS-Ⅰ 系统和CSRS-Ⅱ系统。产品由符合GB/T13810的TC4钛合金制造。CGW-Ⅰ型固定系统由光滑棍、网纹棍、椎弓根钉、自锁螺钉、角度U型钉、U型钉、偏口U型钉、封口椎弓根钉、椎弓根钩、椎板钩、万向块、万向侧块、左、右、侧块、固定块、光滑连接棍、网纹连接棍、连接块、锁固螺帽、垫高螺帽、球面螺帽、平面螺帽、固定垫片、盖、连接器、小螺钉、衬套、推拉力钉、连接杆组成。CSRS-Ⅰ 脊柱复位内固定系统由滑脱复位杆、推拉力钉、U型钉、角度U型钉、光滑棍、网纹棍、球面螺帽、锁固螺帽、垫高螺帽、小螺钉组成。CSRS-Ⅱ型固定系统由连接杆、椎弓根螺钉、椎板钩、平面螺帽组成。非灭菌包装。表面处理状态分为阳极化表面和非阳极化表面。 |  | / | 博能华医疗器械（北京）有限公司 | 0 | 2023-09-12 14:08 | 挂网 |  |  | 2023-09-12 14:08
2303021641003961768 | 发改委平台导入的中选产品数据 | C03120207903005092740003039 | 锁定接骨螺钉 | （锁定螺钉）φ3.5×80 | FSBT24 | 钛合金 | 锁定接骨螺钉 | 国械注准20153131865 | 锁定接骨螺钉由锁定螺钉、填塞钉I、填塞钉II、连接螺塞组成。产品由符合GB/T13810标准规定的TC4钛合金材料制成，表面状态分为阳极氧化或本色状态两种，非灭菌状态提供。 |  | / | 北京市富乐科技开发有限公司 | 0 | 2023-09-12 14:08 | 挂网 |  |  | 2023-09-12 14:08
2303021641003961857 | 发改委平台导入的中选产品数据 | C03160108903008001130000947 | 钛合金骨针 | 直径2.5mm,长度160mm | GZLW 01 | 钛合金 | 钛合金骨针 | 国械注准20183461032 | 该产品采用符合GB/T13810标准的TC4钛合金材料制成，表面可经微弧阳极氧化处理，非灭菌包装。 |  |  | 江苏荷普医疗科技股份有限公司 | 0 | 2023-09-12 14:08 | 挂网 |  |  | 2023-09-12 14:08
2303021641003962052 | 发改委平台导入的中选产品数据 | C03140108703001092740003894 | 骨牵引针 | （螺纹针Ⅰ型）Φ4.0×250 | FQYN Ⅲ 01 | 钛合金 | 骨牵引针 | 京械注准20192040497 | 见附页 |  | / | 北京市富乐科技开发有限公司 | 0 | 2023-09-12 14:08 | 挂网 |  |  | 2023-09-12 14:08
2303021641003962068 | 发改委平台导入的中选产品数据 | C03140108703001092740004622 | 骨牵引针 | （螺纹针Ⅰ型）Φ0.8×70 | FQYP Ⅱ 01 | 钛合金 | 骨牵引针 | 京械注准20192040497 | 见附页 |  | / | 北京市富乐科技开发有限公司 | 0 | 2023-09-12 14:08 | 挂网 |  |  | 2023-09-12 14:08
2303021641003962111 | 发改委平台导入的中选产品数据 | C03160108901002104520000009 | 骨接合植入物-金属接骨螺钉/接骨针/骑缝钉固定系统 | D:0.8mm | K20 NS070 | 不锈钢 | 骨接合植入物-金属接骨螺钉/接骨针/骑缝钉固定系统 | 国械注进20173130343 | 该产品由金属接骨螺钉、接骨针和骑缝钉组成。其中金属接骨螺钉包括自折断螺钉、接骨螺钉、接骨螺钉(梅花形)、接骨螺钉(内六角)和中和接骨螺钉,采用符合ISO5832-1标准的00Cr18Ni14Mo3不锈钢或符合ISO5832-3标准的TC4钛合金材料制成;接骨针和骑缝钉采用符合ISO5832-1标准的00Cr18Ni14Mo3不锈钢材料制成。本产品分灭菌包装和非灭菌包装。 |  | 昌运经贸（上海）有限公司 | 昌运经贸（上海）有限公司 | 0 | 2023-09-12 14:08 | 挂网 |  |  | 2023-09-12 14:08
2303021641003962301 | 发改委平台导入的中选产品数据 | C03140108703001092740000708 | 骨牵引针 | （螺纹针Ⅱ型）Φ2.0×160-70 | FQYPⅠ03 | 钛合金 | 骨牵引针 | 京械注准20192040497 | 见附页 |  | / | 北京市富乐科技开发有限公司 | 0 | 2023-09-12 14:08 | 挂网 |  |  | 2023-09-12 14:08
2303021641003962346 | 发改委平台导入的中选产品数据 | C03111508002010092740014702 | 解剖型接骨板 | （结构异型Ⅸ）右 大 加压孔 | FYS04 | 纯钛 | 解剖型接骨板 | 国械注准20183461749 | 该产品由符合GB/T 13810-2007的TA2、TA3或TA4的纯钛材料制造，表面状态分为阳极氧化和本色状态两种，非灭菌状态提供 |  | / | 北京市富乐科技开发有限公司 | 0 | 2023-09-12 14:08 | 挂网 |  |  | 2023-09-12 14:08
2303021641003962360 | 发改委平台导入的中选产品数据 | C03140108703001092740005004 | 骨牵引针 | （螺纹针Ⅰ型）Φ4.0×70-35 | FQYP Ⅲ 01 | 钛合金 | 骨牵引针 | 京械注准20192040497 | 见附页 |  | / | 北京市富乐科技开发有限公司 | 0 | 2023-09-12 14:08 | 挂网 |  |  | 2023-09-12 14:08
2303021641003962512 | 发改委平台导入的中选产品数据 | C03250908900002092740002866 | 脊柱后路钉棒系统-连接器 | （可调横向连接器）φ5.5×84 | FJG4 | 不区分 | 脊柱后路钉棒系统 | 国械注准20173134057 | 该产品包括矫形用钉、矫形用棒及连接装置。产品采用符合GB/T 13810标准规定的TC4钛合金材料制成。钛合金产品表面可经着色阳极氧化或黑灰色阳极氧化处理。产品分灭菌和非灭菌两种交付状态。灭菌产品经辐照灭菌，灭菌有效期为4年。 |  | / | 北京市富乐科技开发有限公司 | 0 | 2023-09-12 14:08 | 挂网 |  |  | 2023-09-12 14:08
2303021641003962728 | 发改委平台导入的中选产品数据 | C03140108703001092740005333 | 骨牵引针 | （光杆针Ⅰ型）Φ3.0×250 | FQYP Ⅲ 02 | 钛合金 | 骨牵引针 | 京械注准20192040497 | 见附页 |  | / | 北京市富乐科技开发有限公司 | 0 | 2023-09-12 14:08 | 挂网 |  |  | 2023-09-12 14:08
2303021641003962860 | 发改委平台导入的中选产品数据 | C03160108903008001130000053 | 钛合金骨针 | 直径4.0mm,长度500mm | GZLW 03 | 钛合金 | 钛合金骨针 | 国械注准20183461032 | 该产品采用符合GB/T13810标准的TC4钛合金材料制成，表面可经微弧阳极氧化处理，非灭菌包装。 |  |  | 江苏荷普医疗科技股份有限公司 | 0 | 2023-09-12 14:08 | 挂网 |  |  | 2023-09-12 14:08
2303021641003963163 | 发改委平台导入的中选产品数据 | C03120507903023092740001276 | 空心钉系统-空心螺钉 | （DHC空心螺钉）Φ6.5×60-16 | FD-Ⅰ03 | 钛合金 | 空心钉系统 | 国械注准20183131759 | 该产品由UHC空心螺钉、DHC空心螺钉、LHC空心螺钉和垫圈组成，由符合GB/T 13810标准规定的TC4钛合金材料制成。表面可经阳极氧化处理。非灭菌包装。 |  | / | 北京市富乐科技开发有限公司 | 0 | 2023-09-12 14:08 | 挂网 |  |  | 2023-09-12 14:08
2303021641003963170 | 发改委平台导入的中选产品数据 | C03140108703001092740003349 | 骨牵引针 | （螺纹针Ⅳ型）Φ2.0×60-7 | FQYP Ⅱ 07 | 钛合金 | 骨牵引针 | 京械注准20192040497 | 见附页 |  | / | 北京市富乐科技开发有限公司 | 0 | 2023-09-12 14:08 | 挂网 |  |  | 2023-09-12 14:08
2303021641003963187 | 发改委平台导入的中选产品数据 | C03140108703001092740001038 | 骨牵引针 | （螺纹针Ⅴ型）Φ4.0×120-35 | FQYP Ⅱ 09 | 钛合金 | 骨牵引针 | 京械注准20192040497 | 见附页 |  | / | 北京市富乐科技开发有限公司 | 0 | 2023-09-12 14:08 | 挂网 |  |  | 2023-09-12 14:08
2303021641003963294 | 发改委平台导入的中选产品数据 | C03251208900000092740002582 | 脊柱后路钉棒系统-矫形用钉 | （UP单芯钉）3.5-φ6.0×40 | FJD3 | 不区分 | 脊柱后路钉棒系统 | 国械注准20173134057 | 该产品包括矫形用钉、矫形用棒及连接装置。产品采用符合GB/T 13810标准规定的TC4钛合金材料制成。钛合金产品表面可经着色阳极氧化或黑灰色阳极氧化处理。产品分灭菌和非灭菌两种交付状态。灭菌产品经辐照灭菌，灭菌有效期为4年。 |  | / | 北京市富乐科技开发有限公司 | 0 | 2023-09-12 14:08 | 挂网 |  |  | 2023-09-12 14:08
2303021641003963400 | 发改委平台导入的中选产品数据 | C03140308705006092740000061 | 骨外固定器-环 | （U型环 铝合金）100 | FGW08 | 铝合金 | 骨外固定器 | 京械注准20192040496 | 见附页 |  | / | 北京市富乐科技开发有限公司 | 0 | 2023-09-12 14:08 | 挂网 |  |  | 2023-09-12 14:08
2303021641003963548 | 发改委平台导入的中选产品数据 | C03140108703001092740001116 | 骨牵引针 | （螺纹针Ⅺ型）Φ6.0×200-80 | FQYPⅠ15 | 钛合金 | 骨牵引针 | 京械注准20192040497 | 见附页 |  | / | 北京市富乐科技开发有限公司 | 0 | 2023-09-12 14:08 | 挂网 |  |  | 2023-09-12 14:08
2303021641003963608 | 发改委平台导入的中选产品数据 | C03140108703001092740005201 | 骨牵引针 | （螺纹针Ⅴ型）Φ1.5×135-45 | FQYNⅠ09 | 钛合金 | 骨牵引针 | 京械注准20192040497 | 见附页 |  | / | 北京市富乐科技开发有限公司 | 0 | 2023-09-12 14:08 | 挂网 |  |  | 2023-09-12 14:08
2303021641003963611 | 发改委平台导入的中选产品数据 | C03140308704004039240000010 | 外固定支架 | （连接杆III 碳纤维）D：14 | MZH03 | 碳素及其他 | 外固定支架 | 冀械注准20192040111 | 由长短轴架体、全环、C环、半环、骨针夹头、万向夹头、延长加压调节器、长度调节装置、连接杆、各种形式的固定夹组成 |  | / | 河北博川医疗器械有限公司 | 0 | 2023-09-12 14:08 | 挂网 |  |  | 2023-09-12 14:08
2303021641003963662 | 发改委平台导入的中选产品数据 | C03160108903006061400000016 | 金属髓内针 | （钛合金、非灭菌）φ2.5*150 | GZS03 | 钛合金 | 金属髓内针 | 国械注准20173131498 | 该产品由符合GB4234.1标准规定的00Cr18Ni14Mo3不锈钢材料或符合GB/T13810标准规定的TC4钛合金材料制成。钛合金材料产品表面无着色或经微弧阳极氧化表面处理。灭菌和非灭菌包装。灭菌包装产品经辐照灭菌，有效期为5年。 |  |  | 江苏安格尔医疗器械有限公司 | 0 | 2023-09-12 14:08 | 挂网 |  |  | 2023-09-12 14:08
2303021641003963685 | 发改委平台导入的中选产品数据 | C03140108703001092740001653 | 骨牵引针 | （螺纹针Ⅴ型）Φ6.0×260-80 | FQYP Ⅲ 09 | 钛合金 | 骨牵引针 | 京械注准20192040497 | 见附页 |  | / | 北京市富乐科技开发有限公司 | 0 | 2023-09-12 14:08 | 挂网 |  |  | 2023-09-12 14:08
2303021641003963692 | 发改委平台导入的中选产品数据 | C03251208900000092740002537 | 脊柱后路钉棒系统-矫形用钉 | （UP单芯钉）3.5-φ8.0×75 | FJD3 | 不区分 | 脊柱后路钉棒系统 | 国械注准20173134057 | 该产品包括矫形用钉、矫形用棒及连接装置。产品采用符合GB/T 13810标准规定的TC4钛合金材料制成。钛合金产品表面可经着色阳极氧化或黑灰色阳极氧化处理。产品分灭菌和非灭菌两种交付状态。灭菌产品经辐照灭菌，灭菌有效期为4年。 |  | / | 北京市富乐科技开发有限公司 | 0 | 2023-09-12 14:08 | 挂网 |  |  | 2023-09-12 14:08
2303021641003963739 | 发改委平台导入的中选产品数据 | C03160108903008001130000536 | 钛合金骨针 | 直径4.0mm,长度100mm | GZLW 08 | 钛合金 | 钛合金骨针 | 国械注准20183461032 | 该产品采用符合GB/T13810标准的TC4钛合金材料制成，表面可经微弧阳极氧化处理，非灭菌包装。 |  |  | 江苏荷普医疗科技股份有限公司 | 0 | 2023-09-12 14:08 | 挂网 |  |  | 2023-09-12 14:08
2303021641003963745 | 发改委平台导入的中选产品数据 | C03250508901019023660000020 | 脊柱复位内固定系统-U型钉 | 6.0×30 | CGW-I 43146030 | 钛合金 | 脊柱复位内固定系统 | 国械注准20143131872 | 该系统分为CGW-Ⅰ 系统，CSRS-Ⅰ 系统和CSRS-Ⅱ系统。产品由符合GB/T13810的TC4钛合金制造。CGW-Ⅰ型固定系统由光滑棍、网纹棍、椎弓根钉、自锁螺钉、角度U型钉、U型钉、偏口U型钉、封口椎弓根钉、椎弓根钩、椎板钩、万向块、万向侧块、左、右、侧块、固定块、光滑连接棍、网纹连接棍、连接块、锁固螺帽、垫高螺帽、球面螺帽、平面螺帽、固定垫片、盖、连接器、小螺钉、衬套、推拉力钉、连接杆组成。CSRS-Ⅰ 脊柱复位内固定系统由滑脱复位杆、推拉力钉、U型钉、角度U型钉、光滑棍、网纹棍、球面螺帽、锁固螺帽、垫高螺帽、小螺钉组成。CSRS-Ⅱ型固定系统由连接杆、椎弓根螺钉、椎板钩、平面螺帽组成。非灭菌包装。表面处理状态分为阳极化表面和非阳极化表面。 |  | / | 博能华医疗器械（北京）有限公司 | 0 | 2023-09-12 14:08 | 挂网 |  |  | 2023-09-12 14:08
2303021641003963785 | 发改委平台导入的中选产品数据 | C03140108703001092740003369 | 骨牵引针 | （螺纹针Ⅳ型）Φ3.0×160-15 | FQYP Ⅱ 07 | 钛合金 | 骨牵引针 | 京械注准20192040497 | 见附页 |  | / | 北京市富乐科技开发有限公司 | 0 | 2023-09-12 14:08 | 挂网 |  |  | 2023-09-12 14:08
2303021641003964004 | 发改委平台导入的中选产品数据 | C03250808900002092740003363 | 脊柱后路钉棒系统-横向连接器 | （可调横连双钩）φ6.5×32 | FJG4 | 不区分 | 脊柱后路钉棒系统 | 国械注准20183131758 | 该产品由矫形用钉、矫形用钩、矫形用棒及横向连接器组成，其中横向连接器包括横连钩、横连棒及连接器。产品采用符合GB/T 13810标准规定的TC4钛合金材料制成，矫形用棒还可采用符合GB/T 13810标准规定的TC4ELI钛合金材料制成。钛合金产品表面可经阳极氧化处理。非灭菌包装。 |  | / | 北京市富乐科技开发有限公司 | 0 | 2023-09-12 14:08 | 挂网 |  |  | 2023-09-12 14:08
2303021641003964016 | 发改委平台导入的中选产品数据 | C03140108703001092740001950 | 骨牵引针 | （螺纹针Ⅺ型）Φ3.0×300 | FQYP Ⅲ 15 | 钛合金 | 骨牵引针 | 京械注准20192040497 | 见附页 |  | / | 北京市富乐科技开发有限公司 | 0 | 2023-09-12 14:08 | 挂网 |  |  | 2023-09-12 14:08
2303021641003964087 | 发改委平台导入的中选产品数据 | C03460211811232077590000233 | 内固定钛板 | I型单排，厚度(mm)：2，孔径(mm)：2.5，孔数：14，长度(mm)：103.05，宽度(mm)：8.15，表面阳极氧化。 | ZI2.0-06Y | 纯钛 | 内固定钛板 | 国械注准20153132157 | 该产品选用符合GB/T13810-2017的纯钛材料（TA1G、TA2G、TA3G和TA4G）制造，表面无着色，或表面经着色阳极氧化处理或微弧阳极氧化处理。型式包括直型、异型及网型。分为灭菌包装和非灭菌包装，灭菌包装产品经伽玛射线辐照灭菌，灭菌有效期四年。 |  |  | 宁波慈北医疗器械有限公司 | 0 | 2023-09-12 14:08 | 挂网 |  |  | 2023-09-12 14:08
2303021641003964096 | 发改委平台导入的中选产品数据 | C03240308900000092740001479 | 脊柱前路钉棒系统-脊柱钉 | （单向钉）5.5-φ6.5×55 | FJQD1 | 不区分 | 脊柱前路钉棒系统 | 国械注准20173134126 | 该产品包括脊柱钉、椎体垫片、脊柱棒、横连钩。产品采用符合GB/T13810标准规定的TC4钛合金材料制造，表面可经阳极氧化处理，非灭菌包装。 |  | / | 北京市富乐科技开发有限公司 | 0 | 2023-09-12 14:08 | 挂网 |  |  | 2023-09-12 14:08
2303021641003964102 | 发改委平台导入的中选产品数据 | C03140108703001092740005618 | 骨牵引针 | （螺纹针Ⅱ型）Φ6.0×200-80 | FQYN Ⅱ 03 | 钛合金 | 骨牵引针 | 京械注准20192040497 | 见附页 |  | / | 北京市富乐科技开发有限公司 | 0 | 2023-09-12 14:08 | 挂网 |  |  | 2023-09-12 14:08
2303021641003964205 | 发改委平台导入的中选产品数据 | C03140408701004039240000029 | 外固定支架 | （内螺纹连接杆 不锈钢）H：6，L：250 | MZH51 | 不锈钢 | 外固定支架 | 冀械注准20192040111 | 由长短轴架体、全环、C环、半环、骨针夹头、万向夹头、延长加压调节器、长度调节装置、连接杆、各种形式的固定夹组成 |  | / | 河北博川医疗器械有限公司 | 0 | 2023-09-12 14:08 | 挂网 |  |  | 2023-09-12 14:08
2303021641003964539 | 发改委平台导入的中选产品数据 | C03140108703001092740003494 | 骨牵引针 | （螺纹针Ⅲ型）Φ1.4×300 | FQYN Ⅱ 05 | 钛合金 | 骨牵引针 | 京械注准20192040497 | 见附页 |  | / | 北京市富乐科技开发有限公司 | 0 | 2023-09-12 14:08 | 挂网 |  |  | 2023-09-12 14:08
2303021641003964617 | 发改委平台导入的中选产品数据 | C03140108703001092740000219 | 骨牵引针 | （螺纹针Ⅱ型）Φ5.0×120-30 | FQYN Ⅲ 03 | 钛合金 | 骨牵引针 | 京械注准20192040497 | 见附页 |  | / | 北京市富乐科技开发有限公司 | 0 | 2023-09-12 14:08 | 挂网 |  |  | 2023-09-12 14:08
2303021641003964706 | 发改委平台导入的中选产品数据 | C03140108703001092740004259 | 骨牵引针 | （螺纹针Ⅸ型）Φ5.0×120-40 | FQYN Ⅲ 13 | 钛合金 | 骨牵引针 | 京械注准20192040497 | 见附页 |  | / | 北京市富乐科技开发有限公司 | 0 | 2023-09-12 14:08 | 挂网 |  |  | 2023-09-12 14:08
2303021641003964772 | 发改委平台导入的中选产品数据 | C03140108703001092740002576 | 骨牵引针 | （螺纹针Ⅳ型）Φ3.0×60-12 | FQYN Ⅲ 07 | 钛合金 | 骨牵引针 | 京械注准20192040497 | 见附页 |  | / | 北京市富乐科技开发有限公司 | 0 | 2023-09-12 14:08 | 挂网 |  |  | 2023-09-12 14:08
2303021641003964862 | 发改委平台导入的中选产品数据 | C03160108903002001130001119 | 钛合金骨针 | 直径5.0mm,长度360mm | GZZ 01 | 钛合金 | 钛合金骨针 | 国械注准20183461032 | 该产品采用符合GB/T13810标准的TC4钛合金材料制成，表面可经微弧阳极氧化处理，非灭菌包装。 |  |  | 江苏荷普医疗科技股份有限公司 | 0 | 2023-09-12 14:08 | 挂网 |  |  | 2023-09-12 14:08
2303021641003965067 | 发改委平台导入的中选产品数据 | C03290209704004092740000961 | 椎间融合器 | （椎间撑开弧形融合器）21×20×7 3º | FRY02 Ⅴ | 钛合金 | 椎间融合器 | 国械注准20183131751 | 该产品由柱形融合器、楔形融合器、弧形融合器、螺纹融合器、前路融合器和后路融合器组成。由符合GB/T 13810标准规定的TC4钛合金材料制成。产品表面可经阳极氧化处理。非灭菌包装。 |  | / | 北京市富乐科技开发有限公司 | 0 | 2023-09-12 14:08 | 挂网 |  |  | 2023-09-12 14:08
2303021641003965112 | 发改委平台导入的中选产品数据 | C03140108703001092740004789 | 骨牵引针 | （螺纹针Ⅲ型）Φ4.0×90-35 | FQYP Ⅱ 05 | 钛合金 | 骨牵引针 | 京械注准20192040497 | 见附页 |  | / | 北京市富乐科技开发有限公司 | 0 | 2023-09-12 14:08 | 挂网 |  |  | 2023-09-12 14:08
2303021641003965317 | 发改委平台导入的中选产品数据 | C03140108703001092740000058 | 骨牵引针 | （螺纹针Ⅴ型）Φ2.0×350-100 | FQYN Ⅲ 09 | 钛合金 | 骨牵引针 | 京械注准20192040497 | 见附页 |  | / | 北京市富乐科技开发有限公司 | 0 | 2023-09-12 14:08 | 挂网 |  |  | 2023-09-12 14:08
2303021641003965326 | 发改委平台导入的中选产品数据 | C03140108703001092740001638 | 骨牵引针 | （螺纹针Ⅴ型）Φ3.0×60-15 | FQYP Ⅲ 09 | 钛合金 | 骨牵引针 | 京械注准20192040497 | 见附页 |  | / | 北京市富乐科技开发有限公司 | 0 | 2023-09-12 14:08 | 挂网 |  |  | 2023-09-12 14:08
2303021641003965809 | 发改委平台导入的中选产品数据 | C03250508901003092740006770 | 脊柱后路钉棒系统-脊柱钉 | （SCHANZ椎弓根钉Ⅱ）φ4.5×30 | FJD4 | 钛合金 | 脊柱后路钉棒系统 | 国械注准20183131746 | 产品包括脊柱钉、横向连接器及脊柱棒。其中,脊柱钉包括椎弓根钉、SCHANZ椎弓根钉、SCHANZ椎弓根钉Ⅰ、SCHANZ椎弓根钉Ⅱ、Miko钉、Miko长臂钉、Miko万向钉、Miko长臂万向钉、PATH钉、PATH长臂钉、PATH万向钉、PATH长臂万向钉;横向连接器包括横连钩、X横连、可调连接器;脊柱棒包括Ⅰ形可调连接棒、Ⅱ形可调连接棒、Ⅲ形可调连接棒、直型连接棒、弯型连接棒、圆型横向连接棒、扁型横向连接棒。由符合GB/T 13810标准要求的TC4钛合金材料制成。钛合金产品表面可经阳极氧化着色处理。非灭菌包装。 |  | / | 北京市富乐科技开发有限公司 | 0 | 2023-09-12 14:08 | 挂网 |  |  | 2023-09-12 14:08
2303021641003965894 | 发改委平台导入的中选产品数据 | C03250908900002092740003207 | 脊柱后路钉棒系统-连接器 | （可调横向连接器）φ6.0×26 | FJG4 | 不区分 | 脊柱后路钉棒系统 | 国械注准20173134057 | 该产品包括矫形用钉、矫形用棒及连接装置。产品采用符合GB/T 13810标准规定的TC4钛合金材料制成。钛合金产品表面可经着色阳极氧化或黑灰色阳极氧化处理。产品分灭菌和非灭菌两种交付状态。灭菌产品经辐照灭菌，灭菌有效期为4年。 |  | / | 北京市富乐科技开发有限公司 | 0 | 2023-09-12 14:08 | 挂网 |  |  | 2023-09-12 14:08
2303021641003965918 | 发改委平台导入的中选产品数据 | C03140108703001092740000607 | 骨牵引针 | （螺纹针Ⅺ型）Φ4.5×160-35 | FQYN Ⅲ 15 | 钛合金 | 骨牵引针 | 京械注准20192040497 | 见附页 |  | / | 北京市富乐科技开发有限公司 | 0 | 2023-09-12 14:08 | 挂网 |  |  | 2023-09-12 14:08
2303021641003966146 | 发改委平台导入的中选产品数据 | C03140108703001092740001062 | 骨牵引针 | （螺纹针Ⅴ型）Φ2.0×200 | FQYP Ⅱ 09 | 钛合金 | 骨牵引针 | 京械注准20192040497 | 见附页 |  | / | 北京市富乐科技开发有限公司 | 0 | 2023-09-12 14:08 | 挂网 |  |  | 2023-09-12 14:08
2303021641003966157 | 发改委平台导入的中选产品数据 | C03140108703001092740002216 | 骨牵引针 | （螺纹针Ⅶ型）Φ6.0×200-50 | FQYNⅠ11 | 钛合金 | 骨牵引针 | 京械注准20192040497 | 见附页 |  | / | 北京市富乐科技开发有限公司 | 0 | 2023-09-12 14:08 | 挂网 |  |  | 2023-09-12 14:08
2303021641003966206 | 发改委平台导入的中选产品数据 | C03140108703001092740000272 | 骨牵引针 | （螺纹针Ⅺ型）Φ1.2×300 | FQYN Ⅱ 15 | 钛合金 | 骨牵引针 | 京械注准20192040497 | 见附页 |  | / | 北京市富乐科技开发有限公司 | 0 | 2023-09-12 14:08 | 挂网 |  |  | 2023-09-12 14:08
2303021641003966211 | 发改委平台导入的中选产品数据 | C03260208901015106670000409 | 脊柱后路钉棒内固定系统 | 固定复位螺钉φ5.5×35 | RFIV | 钛合金 | 脊柱后路钉棒内固定系统 | 国械注准20173134211 | 该产品由矫形用钉（固定螺钉、固定复位螺钉、多轴螺钉、多轴复位螺钉、固定复位螺钉、加长固定螺钉、长螺纹固定螺钉）、连接杆、横连杆装配、多米诺接头、矫形用钩（固定复位钩、椎板钩、横突钩、复位骨钩）、侧方连接器、连接座、顶丝、自断顶丝、复位螺塞、自断螺塞组成。多轴复位螺钉球形环由符合GB/T 13810标准规定的TA3纯钛材料制成，其余组件均由符合GB/T 13810标准规定的TC4钛合金材料制成。表面分为无着色和着色阳极氧化两种处理方式。产品的交付状态有灭菌状态和非灭菌状态2种形式。灭菌状态交付的产品采用辐照剂量为25KGy~38KGy的射线辐照灭菌。灭菌有效期为5年。 |  |  | 山东康盛医疗器械有限公司 | 0 | 2023-09-12 14:08 | 挂网 |  |  | 2023-09-12 14:08
2303021641003966220 | 发改委平台导入的中选产品数据 | C03140108703001092740003845 | 骨牵引针 | （螺纹针Ⅰ型）Φ1.5×155-65 | FQYN Ⅲ 01 | 钛合金 | 骨牵引针 | 京械注准20192040497 | 见附页 |  | / | 北京市富乐科技开发有限公司 | 0 | 2023-09-12 14:08 | 挂网 |  |  | 2023-09-12 14:08
2303021641003966416 | 发改委平台导入的中选产品数据 | C03160108903002001130000139 | 钛合金骨针 | 直径3.5mm,长度170mm | GZB 01 | 钛合金 | 钛合金骨针 | 国械注准20183461032 | 该产品采用符合GB/T13810标准的TC4钛合金材料制成，表面可经微弧阳极氧化处理，非灭菌包装。 |  |  | 江苏荷普医疗科技股份有限公司 | 0 | 2023-09-12 14:08 | 挂网 |  |  | 2023-09-12 14:08
2303021641003966455 | 发改委平台导入的中选产品数据 | C03140108703001092740005053 | 骨牵引针 | （螺纹针Ⅰ型）Φ1.0×200 | FQYP Ⅲ 01 | 钛合金 | 骨牵引针 | 京械注准20192040497 | 见附页 |  | / | 北京市富乐科技开发有限公司 | 0 | 2023-09-12 14:08 | 挂网 |  |  | 2023-09-12 14:08
2303021641003966964 | 发改委平台导入的中选产品数据 | C07010108901004075510000002 | 颅颌固定系统-骨板 | 8孔眶骨板 | 01-8019 | 纯钛 | 颅颌固定系统 Titanium Bone Fixation Set | 国械注进20153131450 | 该产品由骨板和螺钉组成，其中骨板由符合GB/T 13810标准要求的TA2纯钛材料制成，螺钉由符合GB/T 13810标准要求的TC4钛合金材料制成。部分骨板及螺钉表面经阳极氧化处理，具体见型号规格列表，非灭菌包装。 |  | 捷迈（上海）医疗国际贸易有限公司 | 捷迈（上海）医疗国际贸易有限公司 | 0 | 2023-09-12 14:08 | 挂网 |  |  | 2023-09-12 14:08
2303021641003967019 | 发改委平台导入的中选产品数据 | C03250608901069023660000033 | 脊柱复位内固定系统-U型钉 | 4.0×25 | CGW-I 48614025 | 钛合金 | 脊柱复位内固定系统 | 国械注准20143131872 | 该系统分为CGW-Ⅰ 系统，CSRS-Ⅰ 系统和CSRS-Ⅱ系统。产品由符合GB/T13810的TC4钛合金制造。CGW-Ⅰ型固定系统由光滑棍、网纹棍、椎弓根钉、自锁螺钉、角度U型钉、U型钉、偏口U型钉、封口椎弓根钉、椎弓根钩、椎板钩、万向块、万向侧块、左、右、侧块、固定块、光滑连接棍、网纹连接棍、连接块、锁固螺帽、垫高螺帽、球面螺帽、平面螺帽、固定垫片、盖、连接器、小螺钉、衬套、推拉力钉、连接杆组成。CSRS-Ⅰ 脊柱复位内固定系统由滑脱复位杆、推拉力钉、U型钉、角度U型钉、光滑棍、网纹棍、球面螺帽、锁固螺帽、垫高螺帽、小螺钉组成。CSRS-Ⅱ型固定系统由连接杆、椎弓根螺钉、椎板钩、平面螺帽组成。非灭菌包装。表面处理状态分为阳极化表面和非阳极化表面。 |  | / | 博能华医疗器械（北京）有限公司 | 0 | 2023-09-12 14:08 | 挂网 |  |  | 2023-09-12 14:08
2303021641003967023 | 发改委平台导入的中选产品数据 | C03140108703001092740000080 | 骨牵引针 | （螺纹针Ⅴ型）Φ5.0×120-30 | FQYN Ⅲ 09 | 钛合金 | 骨牵引针 | 京械注准20192040497 | 见附页 |  | / | 北京市富乐科技开发有限公司 | 0 | 2023-09-12 14:08 | 挂网 |  |  | 2023-09-12 14:08
2303021641003967050 | 发改委平台导入的中选产品数据 | C03140108703001092740000422 | 骨牵引针 | （螺纹针Ⅴ型）Φ3.0×160-30 | FQYPⅠ09 | 钛合金 | 骨牵引针 | 京械注准20192040497 | 见附页 |  | / | 北京市富乐科技开发有限公司 | 0 | 2023-09-12 14:08 | 挂网 |  |  | 2023-09-12 14:08
2303021641003967066 | 发改委平台导入的中选产品数据 | C03250608901067023660000019 | 脊柱复位内固定系统-U型钉 | 4.5×25 | CGW-I 48634525 | 钛合金 | 脊柱复位内固定系统 | 国械注准20143131872 | 该系统分为CGW-Ⅰ 系统，CSRS-Ⅰ 系统和CSRS-Ⅱ系统。产品由符合GB/T13810的TC4钛合金制造。CGW-Ⅰ型固定系统由光滑棍、网纹棍、椎弓根钉、自锁螺钉、角度U型钉、U型钉、偏口U型钉、封口椎弓根钉、椎弓根钩、椎板钩、万向块、万向侧块、左、右、侧块、固定块、光滑连接棍、网纹连接棍、连接块、锁固螺帽、垫高螺帽、球面螺帽、平面螺帽、固定垫片、盖、连接器、小螺钉、衬套、推拉力钉、连接杆组成。CSRS-Ⅰ 脊柱复位内固定系统由滑脱复位杆、推拉力钉、U型钉、角度U型钉、光滑棍、网纹棍、球面螺帽、锁固螺帽、垫高螺帽、小螺钉组成。CSRS-Ⅱ型固定系统由连接杆、椎弓根螺钉、椎板钩、平面螺帽组成。非灭菌包装。表面处理状态分为阳极化表面和非阳极化表面。 |  | / | 博能华医疗器械（北京）有限公司 | 0 | 2023-09-12 14:08 | 挂网 |  |  | 2023-09-12 14:08
2303021641003967075 | 发改委平台导入的中选产品数据 | C03290109704006092740002669 | 椎间融合器 | （椎间置换后路融合器）32×10×10.5 0° | FRY05Ⅰ | 钛合金 | 椎间融合器 | 国械注准20183131751 | 该产品由柱形融合器、楔形融合器、弧形融合器、螺纹融合器、前路融合器和后路融合器组成。由符合GB/T 13810标准规定的TC4钛合金材料制成。产品表面可经阳极氧化处理。非灭菌包装。 |  | / | 北京市富乐科技开发有限公司 | 0 | 2023-09-12 14:08 | 挂网 |  |  | 2023-09-12 14:08
2303021641003967286 | 发改委平台导入的中选产品数据 | C03160108903002001130001832 | 钛合金骨针 | 直径6.0mm,长度100mm | GZZ 04 | 钛合金 | 钛合金骨针 | 国械注准20183461032 | 该产品采用符合GB/T13810标准的TC4钛合金材料制成，表面可经微弧阳极氧化处理，非灭菌包装。 |  |  | 江苏荷普医疗科技股份有限公司 | 0 | 2023-09-12 14:08 | 挂网 |  |  | 2023-09-12 14:08
2303021641003967499 | 发改委平台导入的中选产品数据 | C03140108703001092740004071 | 骨牵引针 | （螺纹针Ⅲ型）Φ3.0×80-20 | FQYN Ⅲ 05 | 钛合金 | 骨牵引针 | 京械注准20192040497 | 见附页 |  | / | 北京市富乐科技开发有限公司 | 0 | 2023-09-12 14:08 | 挂网 |  |  | 2023-09-12 14:08
2303021641003967537 | 发改委平台导入的中选产品数据 | C03250608901003092740007154 | 脊柱后路钉棒系统-矫形用钉 | （自锁椎弓根钉）4.5-φ7.0×40 | FJD5 | 钛合金 | 脊柱后路钉棒系统 | 国械注准20183131758 | 该产品由矫形用钉、矫形用钩、矫形用棒及横向连接器组成，其中横向连接器包括横连钩、横连棒及连接器。产品采用符合GB/T 13810标准规定的TC4钛合金材料制成，矫形用棒还可采用符合GB/T 13810标准规定的TC4ELI钛合金材料制成。钛合金产品表面可经阳极氧化处理。非灭菌包装。 |  | / | 北京市富乐科技开发有限公司 | 0 | 2023-09-12 14:08 | 挂网 |  |  | 2023-09-12 14:08
2303021641003967698 | 发改委平台导入的中选产品数据 | C03160108903002001130001434 | 钛合金骨针 | 直径3.0mm,长度100mm | GZB 03 | 钛合金 | 钛合金骨针 | 国械注准20183461032 | 该产品采用符合GB/T13810标准的TC4钛合金材料制成，表面可经微弧阳极氧化处理，非灭菌包装。 |  |  | 江苏荷普医疗科技股份有限公司 | 0 | 2023-09-12 14:08 | 挂网 |  |  | 2023-09-12 14:08
2303021641003967849 | 发改委平台导入的中选产品数据 | C03140108703001092740003245 | 骨牵引针 | （螺纹针Ⅰ型）Φ2.0×40-7 | FQYN Ⅱ 01 | 钛合金 | 骨牵引针 | 京械注准20192040497 | 见附页 |  | / | 北京市富乐科技开发有限公司 | 0 | 2023-09-12 14:08 | 挂网 |  |  | 2023-09-12 14:08
2303021641003968033 | 发改委平台导入的中选产品数据 | C03140108703001092740004800 | 骨牵引针 | （螺纹针Ⅲ型）Φ2.5×350-60 | FQYP Ⅱ 05 | 钛合金 | 骨牵引针 | 京械注准20192040497 | 见附页 |  | / | 北京市富乐科技开发有限公司 | 0 | 2023-09-12 14:08 | 挂网 |  |  | 2023-09-12 14:08
2303021641003968170 | 发改委平台导入的中选产品数据 | C03140108703001092740000881 | 骨牵引针 | （螺纹针Ⅲ型）Φ2.0×200 | FQYP Ⅲ 05 | 钛合金 | 骨牵引针 | 京械注准20192040497 | 见附页 |  | / | 北京市富乐科技开发有限公司 | 0 | 2023-09-12 14:08 | 挂网 |  |  | 2023-09-12 14:08
2303021641003968208 | 发改委平台导入的中选产品数据 | C03140108703001092740000321 | 骨牵引针 | （螺纹针Ⅺ型）Φ4.0×160-35 | FQYN Ⅱ 15 | 钛合金 | 骨牵引针 | 京械注准20192040497 | 见附页 |  | / | 北京市富乐科技开发有限公司 | 0 | 2023-09-12 14:08 | 挂网 |  |  | 2023-09-12 14:08
2303021641003968243 | 发改委平台导入的中选产品数据 | C03251208900000092740001810 | 脊柱后路钉棒系统-矫形用钉 | （UP单芯钉 双线）4.5-φ7.0×60 | FJD3 | 不区分 | 脊柱后路钉棒系统 | 国械注准20173134057 | 该产品包括矫形用钉、矫形用棒及连接装置。产品采用符合GB/T 13810标准规定的TC4钛合金材料制成。钛合金产品表面可经着色阳极氧化或黑灰色阳极氧化处理。产品分灭菌和非灭菌两种交付状态。灭菌产品经辐照灭菌，灭菌有效期为4年。 |  | / | 北京市富乐科技开发有限公司 | 0 | 2023-09-12 14:08 | 挂网 |  |  | 2023-09-12 14:08
2303021641003968269 | 发改委平台导入的中选产品数据 | C03120207903003049630000489 | 锁定金属接骨板系统-锁定螺钉 | φ6.5×75、锁定锥形 自攻 | HCZ06 | 钛合金 | 锁定金属接骨板系统 | 国械注准20183130490 | 锁定金属接骨板系统由锁定板、锁定螺钉、填塞钉和金属接骨螺钉组成，材料采用符合GB 23102-2008要求的Ti-6Al-7Nb牌号钛合金。产品表面无着色。包装有灭菌和非灭菌包装，产品灭菌有效期5年。 |  | / | 创生医疗器械（中国）有限公司 | 0 | 2023-09-12 14:08 | 挂网 |  |  | 2023-09-12 14:08
2303021641003968454 | 发改委平台导入的中选产品数据 | C03251208900000092740002306 | 脊柱后路钉棒系统-矫形用钉 | （UP单芯钉）3.5-φ4.0×40 | FJD3 | 不区分 | 脊柱后路钉棒系统 | 国械注准20173134057 | 该产品包括矫形用钉、矫形用棒及连接装置。产品采用符合GB/T 13810标准规定的TC4钛合金材料制成。钛合金产品表面可经着色阳极氧化或黑灰色阳极氧化处理。产品分灭菌和非灭菌两种交付状态。灭菌产品经辐照灭菌，灭菌有效期为4年。 |  | / | 北京市富乐科技开发有限公司 | 0 | 2023-09-12 14:08 | 挂网 |  |  | 2023-09-12 14:08
2303021641003968463 | 发改委平台导入的中选产品数据 | C03140108703001092740001818 | 骨牵引针 | （光杆针Ⅲ型）Φ0.8×100 | FQYNⅠ06 | 钛合金 | 骨牵引针 | 京械注准20192040497 | 见附页 |  | / | 北京市富乐科技开发有限公司 | 0 | 2023-09-12 14:08 | 挂网 |  |  | 2023-09-12 14:08
2303021641003968733 | 发改委平台导入的中选产品数据 | C03140108703001092740005566 | 骨牵引针 | （螺纹针Ⅱ型）Φ5.0×120-50 | FQYN Ⅱ 03 | 钛合金 | 骨牵引针 | 京械注准20192040497 | 见附页 |  | / | 北京市富乐科技开发有限公司 | 0 | 2023-09-12 14:08 | 挂网 |  |  | 2023-09-12 14:08
2303021641003968755 | 发改委平台导入的中选产品数据 | C03140108703001092740002755 | 骨牵引针 | （光杆针Ⅰ型）Φ3.0×200 | FQYNⅠ02 | 钛合金 | 骨牵引针 | 京械注准20192040497 | 见附页 |  | / | 北京市富乐科技开发有限公司 | 0 | 2023-09-12 14:08 | 挂网 |  |  | 2023-09-12 14:08
2303021641003968803 | 发改委平台导入的中选产品数据 | C03140108703001092740001286 | 骨牵引针 | （螺纹针Ⅳ型）Φ1.2×300 | FQYNⅠ07 | 钛合金 | 骨牵引针 | 京械注准20192040497 | 见附页 |  | / | 北京市富乐科技开发有限公司 | 0 | 2023-09-12 14:08 | 挂网 |  |  | 2023-09-12 14:08
2303021641003968887 | 发改委平台导入的中选产品数据 | C03210108901002092740006346 | 颈椎后路钉板系统-颈椎后路板 | （颈椎后路板）35×5×0.6 5孔 | FJH-A03 | 纯钛 | 颈椎后路钉板系统 | 国械注准20153131627 | 该产品由颈椎后路板和配套用钉组成。其中颈椎后路板由符合GB/T13810标准规定的TA2或TA3或TA4纯钛材料制成，配套用钉由符合GB/T13810标准规定的TC4钛合金材料制成。表面分为阳极氧化处理状态以及本色状态。非灭菌包装。 |  | / | 北京市富乐科技开发有限公司 | 0 | 2023-09-12 14:08 | 挂网 |  |  | 2023-09-12 14:08
2303021641003968968 | 发改委平台导入的中选产品数据 | C03140108703001092740001870 | 骨牵引针 | （光杆针Ⅲ型）Φ4.0×373 | FQYNⅠ06 | 钛合金 | 骨牵引针 | 京械注准20192040497 | 见附页 |  | / | 北京市富乐科技开发有限公司 | 0 | 2023-09-12 14:08 | 挂网 |  |  | 2023-09-12 14:08
2303021641003968975 | 发改委平台导入的中选产品数据 | C03160108903002001130000404 | 钛合金骨针 | 直径1.5mm,长度220mm | GZB 01 | 钛合金 | 钛合金骨针 | 国械注准20183461032 | 该产品采用符合GB/T13810标准的TC4钛合金材料制成，表面可经微弧阳极氧化处理，非灭菌包装。 |  |  | 江苏荷普医疗科技股份有限公司 | 0 | 2023-09-12 14:08 | 挂网 |  |  | 2023-09-12 14:08
2303021641003969116 | 发改委平台导入的中选产品数据 | C03140108703001092740002060 | 骨牵引针 | （螺纹针Ⅶ型）Φ1.8×280 | FQYPⅠ11 | 钛合金 | 骨牵引针 | 京械注准20192040497 | 见附页 |  | / | 北京市富乐科技开发有限公司 | 0 | 2023-09-12 14:08 | 挂网 |  |  | 2023-09-12 14:08
2303021641003969222 | 发改委平台导入的中选产品数据 | C03251208900000092740002456 | 脊柱后路钉棒系统-矫形用钉 | （UP单芯钉）5.0-φ8.5×75 | FJD3 | 不区分 | 脊柱后路钉棒系统 | 国械注准20173134057 | 该产品包括矫形用钉、矫形用棒及连接装置。产品采用符合GB/T 13810标准规定的TC4钛合金材料制成。钛合金产品表面可经着色阳极氧化或黑灰色阳极氧化处理。产品分灭菌和非灭菌两种交付状态。灭菌产品经辐照灭菌，灭菌有效期为4年。 |  | / | 北京市富乐科技开发有限公司 | 0 | 2023-09-12 14:08 | 挂网 |  |  | 2023-09-12 14:08
2303021641003969293 | 发改委平台导入的中选产品数据 | C03140108703001092740000472 | 骨牵引针 | （螺纹针Ⅴ型）Φ0.8×70 | FQYPⅠ09 | 钛合金 | 骨牵引针 | 京械注准20192040497 | 见附页 |  | / | 北京市富乐科技开发有限公司 | 0 | 2023-09-12 14:08 | 挂网 |  |  | 2023-09-12 14:08
2303021641003969358 | 发改委平台导入的中选产品数据 | C03120507903023092740001098 | 空心钉系统-空心螺钉 | （DHC空心螺钉）Φ6.5×85-16 | FD-Ⅰ02 | 钛合金 | 空心钉系统 | 国械注准20183131759 | 该产品由UHC空心螺钉、DHC空心螺钉、LHC空心螺钉和垫圈组成，由符合GB/T 13810标准规定的TC4钛合金材料制成。表面可经阳极氧化处理。非灭菌包装。 |  | / | 北京市富乐科技开发有限公司 | 0 | 2023-09-12 14:08 | 挂网 |  |  | 2023-09-12 14:08
2303021641003969359 | 发改委平台导入的中选产品数据 | C03140108703001092740001571 | 骨牵引针 | （螺纹针Ⅺ型）Φ5.0×120-30 | FQYP Ⅱ 15 | 钛合金 | 骨牵引针 | 京械注准20192040497 | 见附页 |  | / | 北京市富乐科技开发有限公司 | 0 | 2023-09-12 14:08 | 挂网 |  |  | 2023-09-12 14:08
2303021641003969566 | 发改委平台导入的中选产品数据 | C03140108703001092740005180 | 骨牵引针 | （螺纹针Ⅸ型）Φ6.0×130-35 | FQYP Ⅲ 13 | 钛合金 | 骨牵引针 | 京械注准20192040497 | 见附页 |  | / | 北京市富乐科技开发有限公司 | 0 | 2023-09-12 14:08 | 挂网 |  |  | 2023-09-12 14:08
2303021641003969823 | 发改委平台导入的中选产品数据 | C03140108703001092740002893 | 骨牵引针 | （螺纹针Ⅶ型）Φ1.2×150 | FQYN Ⅱ 11 | 钛合金 | 骨牵引针 | 京械注准20192040497 | 见附页 |  | / | 北京市富乐科技开发有限公司 | 0 | 2023-09-12 14:08 | 挂网 |  |  | 2023-09-12 14:08
2303021641003969923 | 发改委平台导入的中选产品数据 | C03140108703001092740001859 | 骨牵引针 | （光杆针Ⅲ型）Φ2.0×60 | FQYNⅠ06 | 钛合金 | 骨牵引针 | 京械注准20192040497 | 见附页 |  | / | 北京市富乐科技开发有限公司 | 0 | 2023-09-12 14:08 | 挂网 |  |  | 2023-09-12 14:08
2303021641003970135 | 发改委平台导入的中选产品数据 | C03140108703001092740002895 | 骨牵引针 | （螺纹针Ⅶ型）Φ2.5×150 | FQYN Ⅱ 11 | 钛合金 | 骨牵引针 | 京械注准20192040497 | 见附页 |  | / | 北京市富乐科技开发有限公司 | 0 | 2023-09-12 14:08 | 挂网 |  |  | 2023-09-12 14:08
2303021641003970212 | 发改委平台导入的中选产品数据 | C03240308900000092740002480 | 脊柱前路钉棒系统-脊柱钉 | （U形单芯钉）4.5-φ4.0×40 | FJQD2 | 不区分 | 脊柱前路钉棒系统 | 国械注准20173134126 | 该产品包括脊柱钉、椎体垫片、脊柱棒、横连钩。产品采用符合GB/T13810标准规定的TC4钛合金材料制造，表面可经阳极氧化处理，非灭菌包装。 |  | / | 北京市富乐科技开发有限公司 | 0 | 2023-09-12 14:08 | 挂网 |  |  | 2023-09-12 14:08
2303021641003970242 | 发改委平台导入的中选产品数据 | C03240308900000092740003444 | 脊柱前路钉棒系统-脊柱钉 | （US长臂钉）4.5-φ5.5×45 | FJQD2 | 不区分 | 脊柱前路钉棒系统 | 国械注准20173134126 | 该产品包括脊柱钉、椎体垫片、脊柱棒、横连钩。产品采用符合GB/T13810标准规定的TC4钛合金材料制造，表面可经阳极氧化处理，非灭菌包装。 |  | / | 北京市富乐科技开发有限公司 | 0 | 2023-09-12 14:08 | 挂网 |  |  | 2023-09-12 14:08
2303021641003970340 | 发改委平台导入的中选产品数据 | C03200408900008091220000151 | 颈椎前路钢板系统-螺钉 | （C-Mark 可调角度自钻螺钉(钛合金)）4.5×8mm | WGB4Z03 | 不区分 | 颈椎前路钢板系统 | 国械注准20173130342 | 颈椎前路钢板系统分为WGB4Z01型（Cervilock I 颈椎前路钢板系统）、WGB4Z02型（Cervilock II 颈椎前路钢板系统）、WGB4Z03型（C-Mark 颈椎前路钢板系统）和WGB4Z04型（Tarp颈椎前路钢板系统）和WGB4Z05型（NH颈椎前路钢板系统）。由钢板和螺钉组成。采用GB/T 13810中规定的TC4钛合金材料制造，产品表面可经阳极氧化处理。分为灭菌和非灭菌两种包装。 |  | / | 山东威高骨科材料股份有限公司 | 0 | 2023-09-12 14:08 | 挂网 |  |  | 2023-09-12 14:08
2303021641003970413 | 发改委平台导入的中选产品数据 | C03160108903002001130001300 | 钛合金骨针 | 直径4.5mm,长度25mm | GZB 02 | 钛合金 | 钛合金骨针 | 国械注准20183461032 | 该产品采用符合GB/T13810标准的TC4钛合金材料制成，表面可经微弧阳极氧化处理，非灭菌包装。 |  |  | 江苏荷普医疗科技股份有限公司 | 0 | 2023-09-12 14:08 | 挂网 |  |  | 2023-09-12 14:08
2303021641003970480 | 发改委平台导入的中选产品数据 | C03200408900008091220000101 | 颈椎前路钢板系统-螺钉 | （C-Mark 可调角度自钻螺钉(钛合金)）4.0×31mm | WGB4Z03 | 不区分 | 颈椎前路钢板系统 | 国械注准20173130342 | 颈椎前路钢板系统分为WGB4Z01型（Cervilock I 颈椎前路钢板系统）、WGB4Z02型（Cervilock II 颈椎前路钢板系统）、WGB4Z03型（C-Mark 颈椎前路钢板系统）和WGB4Z04型（Tarp颈椎前路钢板系统）和WGB4Z05型（NH颈椎前路钢板系统）。由钢板和螺钉组成。采用GB/T 13810中规定的TC4钛合金材料制造，产品表面可经阳极氧化处理。分为灭菌和非灭菌两种包装。 |  | / | 山东威高骨科材料股份有限公司 | 0 | 2023-09-12 14:08 | 挂网 |  |  | 2023-09-12 14:08
2303021641003970599 | 发改委平台导入的中选产品数据 | C03140108703001092740005523 | 骨牵引针 | （螺纹针Ⅴ型）Φ4.0×100-18 | FQYN Ⅱ 09 | 钛合金 | 骨牵引针 | 京械注准20192040497 | 见附页 |  | / | 北京市富乐科技开发有限公司 | 0 | 2023-09-12 14:08 | 挂网 |  |  | 2023-09-12 14:08
2303021641003970640 | 发改委平台导入的中选产品数据 | C03290209704004092740001025 | 椎间融合器 | （异形弧形融合器）21×20×8.5 8º | FRY02 Ⅱ | 钛合金 | 椎间融合器 | 国械注准20183131751 | 该产品由柱形融合器、楔形融合器、弧形融合器、螺纹融合器、前路融合器和后路融合器组成。由符合GB/T 13810标准规定的TC4钛合金材料制成。产品表面可经阳极氧化处理。非灭菌包装。 |  | / | 北京市富乐科技开发有限公司 | 0 | 2023-09-12 14:08 | 挂网 |  |  | 2023-09-12 14:08
2303021641003970642 | 发改委平台导入的中选产品数据 | C03140108703001092740005592 | 骨牵引针 | （螺纹针Ⅱ型）Φ5.0×200-50 | FQYN Ⅱ 03 | 钛合金 | 骨牵引针 | 京械注准20192040497 | 见附页 |  | / | 北京市富乐科技开发有限公司 | 0 | 2023-09-12 14:08 | 挂网 |  |  | 2023-09-12 14:08
2303021641003970683 | 发改委平台导入的中选产品数据 | C03250608901003092740007132 | 脊柱后路钉棒系统-矫形用钉 | （自锁椎弓根钉）5.5-φ7.0×55 | FJD5 | 钛合金 | 脊柱后路钉棒系统 | 国械注准20183131758 | 该产品由矫形用钉、矫形用钩、矫形用棒及横向连接器组成，其中横向连接器包括横连钩、横连棒及连接器。产品采用符合GB/T 13810标准规定的TC4钛合金材料制成，矫形用棒还可采用符合GB/T 13810标准规定的TC4ELI钛合金材料制成。钛合金产品表面可经阳极氧化处理。非灭菌包装。 |  | / | 北京市富乐科技开发有限公司 | 0 | 2023-09-12 14:08 | 挂网 |  |  | 2023-09-12 14:08
2303021641003970697 | 发改委平台导入的中选产品数据 | C03240308900000092740003390 | 脊柱前路钉棒系统-脊柱钉 | （US长臂钉）3.5-φ7.0×50 | FJQD2 | 不区分 | 脊柱前路钉棒系统 | 国械注准20173134126 | 该产品包括脊柱钉、椎体垫片、脊柱棒、横连钩。产品采用符合GB/T13810标准规定的TC4钛合金材料制造，表面可经阳极氧化处理，非灭菌包装。 |  | / | 北京市富乐科技开发有限公司 | 0 | 2023-09-12 14:08 | 挂网 |  |  | 2023-09-12 14:08
2303021641003970769 | 发改委平台导入的中选产品数据 | C03250608901003092740007047 | 脊柱后路钉棒系统-矫形用钉 | （自锁椎弓根钉）6.0-φ5.5×40 | FJD5 | 钛合金 | 脊柱后路钉棒系统 | 国械注准20183131758 | 该产品由矫形用钉、矫形用钩、矫形用棒及横向连接器组成，其中横向连接器包括横连钩、横连棒及连接器。产品采用符合GB/T 13810标准规定的TC4钛合金材料制成，矫形用棒还可采用符合GB/T 13810标准规定的TC4ELI钛合金材料制成。钛合金产品表面可经阳极氧化处理。非灭菌包装。 |  | / | 北京市富乐科技开发有限公司 | 0 | 2023-09-12 14:08 | 挂网 |  |  | 2023-09-12 14:08
2303021641003970772 | 发改委平台导入的中选产品数据 | C03160108903005092740000455 | 骨接合植入骨针 | （双精度限深克氏针 灭菌）Φ1.6×145-55 | FGZ05 | 钛合金 | 骨接合植入骨针 | 国械注准20163130740 | 该产品由限深螺纹针、尖端针、限深尖端螺纹针、双尖端针、双精度限深克氏针、双精度尖端克氏针、双精度双尖克氏针、骨片针、尖端骨片针、双尖骨片针、双精度尖端渐变克氏针、双精度双尖渐变克氏针、螺纹针、双尖螺纹针、双精度螺纹克氏针、双精度双尖螺纹克氏针、扁孔光杆针、扁孔螺纹针、圆孔光杆针、圆孔螺纹针组成。由符合 GB/T 13810 标准要求的 TC4 钛合金材料制成。产品表面分经阳极氧化处理及未经阳极氧化处理两种。辐照灭菌或非灭菌包装，无菌有效期 4 年。 |  | / | 北京市富乐科技开发有限公司 | 0 | 2023-09-12 14:08 | 挂网 |  |  | 2023-09-12 14:08
2303021641003970891 | 发改委平台导入的中选产品数据 | C03140108703001092740000685 | 骨牵引针 | （螺纹针Ⅱ型）Φ4.0×90-35 | FQYPⅠ03 | 钛合金 | 骨牵引针 | 京械注准20192040497 | 见附页 |  | / | 北京市富乐科技开发有限公司 | 0 | 2023-09-12 14:08 | 挂网 |  |  | 2023-09-12 14:08
2303021641003970928 | 发改委平台导入的中选产品数据 | C03140108703001092740004459 | 骨牵引针 | （螺纹针Ⅲ型）Φ6.0×150-45 | FQYPⅠ05 | 钛合金 | 骨牵引针 | 京械注准20192040497 | 见附页 |  | / | 北京市富乐科技开发有限公司 | 0 | 2023-09-12 14:08 | 挂网 |  |  | 2023-09-12 14:08
2303021641003971020 | 发改委平台导入的中选产品数据 | C03250908900002092740002840 | 脊柱后路钉棒系统-连接器 | （可调横向连接器）φ6.5×77 | FJG4 | 不区分 | 脊柱后路钉棒系统 | 国械注准20173134057 | 该产品包括矫形用钉、矫形用棒及连接装置。产品采用符合GB/T 13810标准规定的TC4钛合金材料制成。钛合金产品表面可经着色阳极氧化或黑灰色阳极氧化处理。产品分灭菌和非灭菌两种交付状态。灭菌产品经辐照灭菌，灭菌有效期为4年。 |  | / | 北京市富乐科技开发有限公司 | 0 | 2023-09-12 14:08 | 挂网 |  |  | 2023-09-12 14:08
2303021641003971027 | 发改委平台导入的中选产品数据 | C03140108703001092740001186 | 骨牵引针 | （螺纹针Ⅱ型）Φ3.0×300 | FQYP Ⅱ 03 | 钛合金 | 骨牵引针 | 京械注准20192040497 | 见附页 |  | / | 北京市富乐科技开发有限公司 | 0 | 2023-09-12 14:08 | 挂网 |  |  | 2023-09-12 14:08
2303021641003971219 | 发改委平台导入的中选产品数据 | C03250508901003023660000319 | 脊柱复位内固定系统-U型钉 | 4.0×45 | CGW-I 48924045 | 钛合金 | 脊柱复位内固定系统 | 国械注准20143131872 | 该系统分为CGW-Ⅰ 系统，CSRS-Ⅰ 系统和CSRS-Ⅱ系统。产品由符合GB/T13810的TC4钛合金制造。CGW-Ⅰ型固定系统由光滑棍、网纹棍、椎弓根钉、自锁螺钉、角度U型钉、U型钉、偏口U型钉、封口椎弓根钉、椎弓根钩、椎板钩、万向块、万向侧块、左、右、侧块、固定块、光滑连接棍、网纹连接棍、连接块、锁固螺帽、垫高螺帽、球面螺帽、平面螺帽、固定垫片、盖、连接器、小螺钉、衬套、推拉力钉、连接杆组成。CSRS-Ⅰ 脊柱复位内固定系统由滑脱复位杆、推拉力钉、U型钉、角度U型钉、光滑棍、网纹棍、球面螺帽、锁固螺帽、垫高螺帽、小螺钉组成。CSRS-Ⅱ型固定系统由连接杆、椎弓根螺钉、椎板钩、平面螺帽组成。非灭菌包装。表面处理状态分为阳极化表面和非阳极化表面。 |  | / | 博能华医疗器械（北京）有限公司 | 0 | 2023-09-12 14:08 | 挂网 |  |  | 2023-09-12 14:08
2303021641003971809 | 发改委平台导入的中选产品数据 | C03140108703001092740003800 | 骨牵引针 | （螺纹针Ⅰ型）Φ4.0×80-18 | FQYN Ⅲ 01 | 钛合金 | 骨牵引针 | 京械注准20192040497 | 见附页 |  | / | 北京市富乐科技开发有限公司 | 0 | 2023-09-12 14:08 | 挂网 |  |  | 2023-09-12 14:08
2303021641003971841 | 发改委平台导入的中选产品数据 | C03250608901003023660000986 | 脊柱复位内固定系统-U型钉 | 4.5×25 | CGW-I 48914525 | 钛合金 | 脊柱复位内固定系统 | 国械注准20143131872 | 该系统分为CGW-Ⅰ 系统，CSRS-Ⅰ 系统和CSRS-Ⅱ系统。产品由符合GB/T13810的TC4钛合金制造。CGW-Ⅰ型固定系统由光滑棍、网纹棍、椎弓根钉、自锁螺钉、角度U型钉、U型钉、偏口U型钉、封口椎弓根钉、椎弓根钩、椎板钩、万向块、万向侧块、左、右、侧块、固定块、光滑连接棍、网纹连接棍、连接块、锁固螺帽、垫高螺帽、球面螺帽、平面螺帽、固定垫片、盖、连接器、小螺钉、衬套、推拉力钉、连接杆组成。CSRS-Ⅰ 脊柱复位内固定系统由滑脱复位杆、推拉力钉、U型钉、角度U型钉、光滑棍、网纹棍、球面螺帽、锁固螺帽、垫高螺帽、小螺钉组成。CSRS-Ⅱ型固定系统由连接杆、椎弓根螺钉、椎板钩、平面螺帽组成。非灭菌包装。表面处理状态分为阳极化表面和非阳极化表面。 |  | / | 博能华医疗器械（北京）有限公司 | 0 | 2023-09-12 14:08 | 挂网 |  |  | 2023-09-12 14:08
2303021641003971922 | 发改委平台导入的中选产品数据 | C03251208900000092740002463 | 脊柱后路钉棒系统-矫形用钉 | （UP单芯钉）5.5-φ5.5×25 | FJD3 | 不区分 | 脊柱后路钉棒系统 | 国械注准20173134057 | 该产品包括矫形用钉、矫形用棒及连接装置。产品采用符合GB/T 13810标准规定的TC4钛合金材料制成。钛合金产品表面可经着色阳极氧化或黑灰色阳极氧化处理。产品分灭菌和非灭菌两种交付状态。灭菌产品经辐照灭菌，灭菌有效期为4年。 |  | / | 北京市富乐科技开发有限公司 | 0 | 2023-09-12 14:08 | 挂网 |  |  | 2023-09-12 14:08
2303021641003971933 | 发改委平台导入的中选产品数据 | C03140108703001092740000579 | 骨牵引针 | （螺纹针Ⅺ型）Φ6.0×110-35 | FQYN Ⅲ 15 | 钛合金 | 骨牵引针 | 京械注准20192040497 | 见附页 |  | / | 北京市富乐科技开发有限公司 | 0 | 2023-09-12 14:08 | 挂网 |  |  | 2023-09-12 14:08
2303021641003972184 | 发改委平台导入的中选产品数据 | C03111508002010092740013652 | 解剖型接骨板 | （2.7髁微型Ⅲ）右2孔 加压孔 | FYC06 | 纯钛 | 解剖型接骨板 | 国械注准20183461749 | 该产品由符合GB/T 13810-2007的TA2、TA3或TA4的纯钛材料制造，表面状态分为阳极氧化和本色状态两种，非灭菌状态提供 |  | / | 北京市富乐科技开发有限公司 | 0 | 2023-09-12 14:08 | 挂网 |  |  | 2023-09-12 14:08
2303021641003972214 | 发改委平台导入的中选产品数据 | C03160108903006061400000040 | 金属髓内针 | （钛合金、非灭菌）φ1.0*120 | GZS03 | 钛合金 | 金属髓内针 | 国械注准20173131498 | 该产品由符合GB4234.1标准规定的00Cr18Ni14Mo3不锈钢材料或符合GB/T13810标准规定的TC4钛合金材料制成。钛合金材料产品表面无着色或经微弧阳极氧化表面处理。灭菌和非灭菌包装。灭菌包装产品经辐照灭菌，有效期为5年。 |  |  | 江苏安格尔医疗器械有限公司 | 0 | 2023-09-12 14:08 | 挂网 |  |  | 2023-09-12 14:08
2303021641003972246 | 发改委平台导入的中选产品数据 | C03140108703001092740005026 | 骨牵引针 | （螺纹针Ⅰ型）Φ4.0×90-35 | FQYP Ⅲ 01 | 钛合金 | 骨牵引针 | 京械注准20192040497 | 见附页 |  | / | 北京市富乐科技开发有限公司 | 0 | 2023-09-12 14:08 | 挂网 |  |  | 2023-09-12 14:08
2303021641003972285 | 发改委平台导入的中选产品数据 | C03140108703001092740000022 | 骨牵引针 | （螺纹针Ⅴ型）Φ2.5×150 | FQYN Ⅲ 09 | 钛合金 | 骨牵引针 | 京械注准20192040497 | 见附页 |  | / | 北京市富乐科技开发有限公司 | 0 | 2023-09-12 14:08 | 挂网 |  |  | 2023-09-12 14:08
2303021641003972375 | 发改委平台导入的中选产品数据 | C03251008900000087250000040 | 脊柱内固定系统-自攻钉 | 7.0×65 | SP02 | 不区分 | 脊柱内固定系统 | 国械注准20153131057 | 该产品由自攻钉、可折断钉、可折断万向钉、万向钉、连接棒、横连器、侧方连接器、骨钩、自断螺钉、钉螺塞组成，产品采用符合GB/T13810标准的TC4钛合金材料制造，产品含灭菌和非灭菌包装。 |  |  | 北京中安泰华科技有限公司 | 0 | 2023-09-12 14:08 | 挂网 |  |  | 2023-09-12 14:08
2303021641003972392 | 发改委平台导入的中选产品数据 | C03140108703001092740002036 | 骨牵引针 | （螺纹针Ⅶ型）Φ6.0×150-50 | FQYPⅠ11 | 钛合金 | 骨牵引针 | 京械注准20192040497 | 见附页 |  | / | 北京市富乐科技开发有限公司 | 0 | 2023-09-12 14:08 | 挂网 |  |  | 2023-09-12 14:08
2303021641003972404 | 发改委平台导入的中选产品数据 | C03140108703001092740004730 | 骨牵引针 | （螺纹针Ⅲ型）Φ1.8×150 | FQYP Ⅱ 05 | 钛合金 | 骨牵引针 | 京械注准20192040497 | 见附页 |  | / | 北京市富乐科技开发有限公司 | 0 | 2023-09-12 14:08 | 挂网 |  |  | 2023-09-12 14:08
2303021641003972499 | 发改委平台导入的中选产品数据 | C03140208701004039240000444 | 外固定支架 | （双针杆固定夹 不锈钢）D：7 | MZH21 | 不锈钢 | 外固定支架 | 冀械注准20192040111 | 由长短轴架体、全环、C环、半环、骨针夹头、万向夹头、延长加压调节器、长度调节装置、连接杆、各种形式的固定夹组成 |  | / | 河北博川医疗器械有限公司 | 0 | 2023-09-12 14:08 | 挂网 |  |  | 2023-09-12 14:08
2303021641003972590 | 发改委平台导入的中选产品数据 | C03140108703001092740003560 | 骨牵引针 | （螺纹针Ⅲ型）Φ2.5×140-25 | FQYN Ⅱ 05 | 钛合金 | 骨牵引针 | 京械注准20192040497 | 见附页 |  | / | 北京市富乐科技开发有限公司 | 0 | 2023-09-12 14:08 | 挂网 |  |  | 2023-09-12 14:08
2303021641003972596 | 发改委平台导入的中选产品数据 | C03240308900000092740002435 | 脊柱前路钉棒系统-脊柱钉 | （U形单芯钉）6.0-φ6.0×40 | FJQD2 | 不区分 | 脊柱前路钉棒系统 | 国械注准20173134126 | 该产品包括脊柱钉、椎体垫片、脊柱棒、横连钩。产品采用符合GB/T13810标准规定的TC4钛合金材料制造，表面可经阳极氧化处理，非灭菌包装。 |  | / | 北京市富乐科技开发有限公司 | 0 | 2023-09-12 14:08 | 挂网 |  |  | 2023-09-12 14:08
2303021641003972730 | 发改委平台导入的中选产品数据 | C03251208900000092740001942 | 脊柱后路钉棒系统-矫形用钉 | （UP单芯钉 双线）5.0-φ4.0×25 | FJD3 | 不区分 | 脊柱后路钉棒系统 | 国械注准20173134057 | 该产品包括矫形用钉、矫形用棒及连接装置。产品采用符合GB/T 13810标准规定的TC4钛合金材料制成。钛合金产品表面可经着色阳极氧化或黑灰色阳极氧化处理。产品分灭菌和非灭菌两种交付状态。灭菌产品经辐照灭菌，灭菌有效期为4年。 |  | / | 北京市富乐科技开发有限公司 | 0 | 2023-09-12 14:08 | 挂网 |  |  | 2023-09-12 14:08
2303021641003972895 | 发改委平台导入的中选产品数据 | C03160108903008001130000496 | 钛合金骨针 | 直径2.8mm,长度400mm | GZLW 08 | 钛合金 | 钛合金骨针 | 国械注准20183461032 | 该产品采用符合GB/T13810标准的TC4钛合金材料制成，表面可经微弧阳极氧化处理，非灭菌包装。 |  |  | 江苏荷普医疗科技股份有限公司 | 0 | 2023-09-12 14:08 | 挂网 |  |  | 2023-09-12 14:08
2303021641003972928 | 发改委平台导入的中选产品数据 | C03250608901003023660001060 | 脊柱复位内固定系统-U型钉 | 7.5×55 | CSRS-I 43107555 | 钛合金 | 脊柱复位内固定系统 | 国械注准20143131872 | 该系统分为CGW-Ⅰ 系统，CSRS-Ⅰ 系统和CSRS-Ⅱ系统。产品由符合GB/T13810的TC4钛合金制造。CGW-Ⅰ型固定系统由光滑棍、网纹棍、椎弓根钉、自锁螺钉、角度U型钉、U型钉、偏口U型钉、封口椎弓根钉、椎弓根钩、椎板钩、万向块、万向侧块、左、右、侧块、固定块、光滑连接棍、网纹连接棍、连接块、锁固螺帽、垫高螺帽、球面螺帽、平面螺帽、固定垫片、盖、连接器、小螺钉、衬套、推拉力钉、连接杆组成。CSRS-Ⅰ 脊柱复位内固定系统由滑脱复位杆、推拉力钉、U型钉、角度U型钉、光滑棍、网纹棍、球面螺帽、锁固螺帽、垫高螺帽、小螺钉组成。CSRS-Ⅱ型固定系统由连接杆、椎弓根螺钉、椎板钩、平面螺帽组成。非灭菌包装。表面处理状态分为阳极化表面和非阳极化表面。 |  | / | 博能华医疗器械（北京）有限公司 | 0 | 2023-09-12 14:08 | 挂网 |  |  | 2023-09-12 14:08
2303021641003973031 | 发改委平台导入的中选产品数据 | C03250908900002092740003073 | 脊柱后路钉棒系统-连接器 | （可调横向连接器）φ6.0×33 | FJG4 | 不区分 | 脊柱后路钉棒系统 | 国械注准20173134057 | 该产品包括矫形用钉、矫形用棒及连接装置。产品采用符合GB/T 13810标准规定的TC4钛合金材料制成。钛合金产品表面可经着色阳极氧化或黑灰色阳极氧化处理。产品分灭菌和非灭菌两种交付状态。灭菌产品经辐照灭菌，灭菌有效期为4年。 |  | / | 北京市富乐科技开发有限公司 | 0 | 2023-09-12 14:08 | 挂网 |  |  | 2023-09-12 14:08
2303021641003973083 | 发改委平台导入的中选产品数据 | C03140108703001092740001657 | 骨牵引针 | （螺纹针Ⅴ型）Φ3.0×60-20 | FQYP Ⅲ 09 | 钛合金 | 骨牵引针 | 京械注准20192040497 | 见附页 |  | / | 北京市富乐科技开发有限公司 | 0 | 2023-09-12 14:08 | 挂网 |  |  | 2023-09-12 14:08
2303021641003973105 | 发改委平台导入的中选产品数据 | C03140108703001092740002566 | 骨牵引针 | （螺纹针Ⅳ型）Φ6.0×110-35 | FQYN Ⅲ 07 | 钛合金 | 骨牵引针 | 京械注准20192040497 | 见附页 |  | / | 北京市富乐科技开发有限公司 | 0 | 2023-09-12 14:08 | 挂网 |  |  | 2023-09-12 14:08
2303021641003973109 | 发改委平台导入的中选产品数据 | C03140108703001092740000954 | 骨牵引针 | （光杆针Ⅰ型）Φ1.4×300 | FQYPⅠ02 | 钛合金 | 骨牵引针 | 京械注准20192040497 | 见附页 |  | / | 北京市富乐科技开发有限公司 | 0 | 2023-09-12 14:08 | 挂网 |  |  | 2023-09-12 14:08
2303021641003973193 | 发改委平台导入的中选产品数据 | C03111508002010092740016339 | 解剖型接骨板 | （1.5X形微型Ⅲ）7孔 | FYC02 | 纯钛 | 解剖型接骨板 | 国械注准20183461749 | 该产品由符合GB/T 13810-2007的TA2、TA3或TA4的纯钛材料制造，表面状态分为阳极氧化和本色状态两种，非灭菌状态提供 |  | / | 北京市富乐科技开发有限公司 | 0 | 2023-09-12 14:08 | 挂网 |  |  | 2023-09-12 14:08
2303021641003973238 | 发改委平台导入的中选产品数据 | C03140108703001092740005141 | 骨牵引针 | （螺纹针Ⅸ型）Φ2.0×130-40 | FQYP Ⅲ 13 | 钛合金 | 骨牵引针 | 京械注准20192040497 | 见附页 |  | / | 北京市富乐科技开发有限公司 | 0 | 2023-09-12 14:08 | 挂网 |  |  | 2023-09-12 14:08
2303021641003973392 | 发改委平台导入的中选产品数据 | C03140108703001092740000855 | 骨牵引针 | （螺纹针Ⅲ型）Φ5.0×200-40 | FQYP Ⅲ 05 | 钛合金 | 骨牵引针 | 京械注准20192040497 | 见附页 |  | / | 北京市富乐科技开发有限公司 | 0 | 2023-09-12 14:08 | 挂网 |  |  | 2023-09-12 14:08
2303021641003973552 | 发改委平台导入的中选产品数据 | C03160108903008001130001340 | 钛合金骨针 | 直径2.0mm,长度200mm | GZLW 02 | 钛合金 | 钛合金骨针 | 国械注准20183461032 | 该产品采用符合GB/T13810标准的TC4钛合金材料制成，表面可经微弧阳极氧化处理，非灭菌包装。 |  |  | 江苏荷普医疗科技股份有限公司 | 0 | 2023-09-12 14:08 | 挂网 |  |  | 2023-09-12 14:08
2303021641003973732 | 发改委平台导入的中选产品数据 | C03140108703001092740005248 | 骨牵引针 | （螺纹针Ⅴ型）Φ3.5×160-30 | FQYNⅠ09 | 钛合金 | 骨牵引针 | 京械注准20192040497 | 见附页 |  | / | 北京市富乐科技开发有限公司 | 0 | 2023-09-12 14:08 | 挂网 |  |  | 2023-09-12 14:08
2303021641003973780 | 发改委平台导入的中选产品数据 | C03160108903002001130001250 | 钛合金骨针 | 直径4.5mm,长度90mm | GZZ 01 | 钛合金 | 钛合金骨针 | 国械注准20183461032 | 该产品采用符合GB/T13810标准的TC4钛合金材料制成，表面可经微弧阳极氧化处理，非灭菌包装。 |  |  | 江苏荷普医疗科技股份有限公司 | 0 | 2023-09-12 14:08 | 挂网 |  |  | 2023-09-12 14:08
2303021641003973790 | 发改委平台导入的中选产品数据 | C03240308900000092740002506 | 脊柱前路钉棒系统-脊柱钉 | （U形单芯钉）6.0-φ5.0×45 | FJQD2 | 不区分 | 脊柱前路钉棒系统 | 国械注准20173134126 | 该产品包括脊柱钉、椎体垫片、脊柱棒、横连钩。产品采用符合GB/T13810标准规定的TC4钛合金材料制造，表面可经阳极氧化处理，非灭菌包装。 |  | / | 北京市富乐科技开发有限公司 | 0 | 2023-09-12 14:08 | 挂网 |  |  | 2023-09-12 14:08
2303021641003974016 | 发改委平台导入的中选产品数据 | C07010108901004074790000617 | 颅颌面接骨板钉系统-颅颌面接骨板 | 21×139.6×1.5 L mm（无菌包装） | LHL09-2 | 纯钛 | 颅颌面接骨板钉系统 | 国械注准20183460295 | 颅颌面接骨板钉系统由颅颌面接骨板、颅颌面接骨螺钉组成，颅颌面接骨板和颅颌面接骨螺钉配合使用。颅颌面接骨板产品选用GB/T 13810-2007中的规定的纯钛材料（TA2、TA3）制成。颅颌面接骨螺钉产品选用GB/T 13810-2007中的规定的钛合金材料（TC4）制成。颅颌面接骨板产品表面可为本色状态、表面着色阳极氧化状态、表面黑灰阳极氧化状态；颅颌面接骨螺钉产品表面可为本色状态、表面黑灰阳极氧化状态。产品采用无菌或非无菌状态交货。 |  |  | 天津市康尔医疗器械有限公司 | 0 | 2023-09-12 14:08 | 挂网 |  |  | 2023-09-12 14:08
2303021641003974036 | 发改委平台导入的中选产品数据 | C03250508901021054120002866 | 胸腰椎后路钉棒系统-椎弓根钉 | 7.0×45 | GB8Z05 S3 | 钛合金 | 胸腰椎后路钉棒系统 | 国械注准20213130998 | 该系统由椎弓根钉产品、钴铬钼棒产品、锁棒螺塞产品和横连装置产品组成。系统中的钴铬钼棒产品由符合YY 0605.12-2016的锻造钴铬钼合金材料制成；椎弓根钉产品中球形环由符合GB/T 13810 -2017的TA3G材料制成，钉座由符合GB/T 13810 -2017的钛合金TC4（Ti6Al4V）或符合YY 0605.12-2016的锻造钴-铬-钼合金材料制成，其余部件由符合GB/T 13810 -2017的钛合金TC4（Ti6Al4V）材料制成。钛合金制产品表面为阳极氧化处理，其中椎弓根钉的“钉”、横连装置的“横连杆、平顶丝”为黑灰色阳极氧化处理，其余部件为着色阳极氧化处理。产品有非灭菌包装和灭菌包装两种交付型式，灭菌交付产品经辐照灭菌，灭菌有效期为5年。 |  | / | 常州集硕医疗器械有限公司 | 0 | 2023-09-12 14:08 | 挂网 |  |  | 2023-09-12 14:08
2303021641003974267 | 发改委平台导入的中选产品数据 | C03240308900000092740003433 | 脊柱前路钉棒系统-脊柱钉 | （US长臂钉）3.5-φ7.0×70 | FJQD2 | 不区分 | 脊柱前路钉棒系统 | 国械注准20173134126 | 该产品包括脊柱钉、椎体垫片、脊柱棒、横连钩。产品采用符合GB/T13810标准规定的TC4钛合金材料制造，表面可经阳极氧化处理，非灭菌包装。 |  | / | 北京市富乐科技开发有限公司 | 0 | 2023-09-12 14:08 | 挂网 |  |  | 2023-09-12 14:08
2303021641003974274 | 发改委平台导入的中选产品数据 | C03250608901003092740006726 | 脊柱后路钉棒系统-矫形用钉 | （自锁椎弓根钉）3.5-φ6.0×25 | FJD5 | 钛合金 | 脊柱后路钉棒系统 | 国械注准20183131758 | 该产品由矫形用钉、矫形用钩、矫形用棒及横向连接器组成，其中横向连接器包括横连钩、横连棒及连接器。产品采用符合GB/T 13810标准规定的TC4钛合金材料制成，矫形用棒还可采用符合GB/T 13810标准规定的TC4ELI钛合金材料制成。钛合金产品表面可经阳极氧化处理。非灭菌包装。 |  | / | 北京市富乐科技开发有限公司 | 0 | 2023-09-12 14:08 | 挂网 |  |  | 2023-09-12 14:08
2303021641003974289 | 发改委平台导入的中选产品数据 | C03140108703001092740004394 | 骨牵引针 | （螺纹针Ⅲ型）Φ4.0×100-18 | FQYPⅠ05 | 钛合金 | 骨牵引针 | 京械注准20192040497 | 见附页 |  | / | 北京市富乐科技开发有限公司 | 0 | 2023-09-12 14:08 | 挂网 |  |  | 2023-09-12 14:08
2303021641003974350 | 发改委平台导入的中选产品数据 | C03140108703001092740004936 | 骨牵引针 | （螺纹针Ⅸ型）Φ4.0×135-35 | FQYP Ⅱ 13 | 钛合金 | 骨牵引针 | 京械注准20192040497 | 见附页 |  | / | 北京市富乐科技开发有限公司 | 0 | 2023-09-12 14:08 | 挂网 |  |  | 2023-09-12 14:08
2303021641003974389 | 发改委平台导入的中选产品数据 | C03140108703001092740002518 | 骨牵引针 | （螺纹针Ⅳ型）Φ1.5×150-60 | FQYN Ⅲ 07 | 钛合金 | 骨牵引针 | 京械注准20192040497 | 见附页 |  | / | 北京市富乐科技开发有限公司 | 0 | 2023-09-12 14:08 | 挂网 |  |  | 2023-09-12 14:08
2303021641003974552 | 发改委平台导入的中选产品数据 | C03270208901002023660000011 | 脊柱复位内固定系统-光滑棍 | 4.5×120 | CGW-I 41140120 | 钛合金 | 脊柱复位内固定系统 | 国械注准20143131872 | 该系统分为CGW-Ⅰ 系统，CSRS-Ⅰ 系统和CSRS-Ⅱ系统。产品由符合GB/T13810的TC4钛合金制造。CGW-Ⅰ型固定系统由光滑棍、网纹棍、椎弓根钉、自锁螺钉、角度U型钉、U型钉、偏口U型钉、封口椎弓根钉、椎弓根钩、椎板钩、万向块、万向侧块、左、右、侧块、固定块、光滑连接棍、网纹连接棍、连接块、锁固螺帽、垫高螺帽、球面螺帽、平面螺帽、固定垫片、盖、连接器、小螺钉、衬套、推拉力钉、连接杆组成。CSRS-Ⅰ 脊柱复位内固定系统由滑脱复位杆、推拉力钉、U型钉、角度U型钉、光滑棍、网纹棍、球面螺帽、锁固螺帽、垫高螺帽、小螺钉组成。CSRS-Ⅱ型固定系统由连接杆、椎弓根螺钉、椎板钩、平面螺帽组成。非灭菌包装。表面处理状态分为阳极化表面和非阳极化表面。 |  | / | 博能华医疗器械（北京）有限公司 | 0 | 2023-09-12 14:08 | 挂网 |  |  | 2023-09-12 14:08
2303021641003974760 | 发改委平台导入的中选产品数据 | C03160108903002001130000940 | 钛合金骨针 | 直径3.0mm,长度90mm | GZZ 01 | 钛合金 | 钛合金骨针 | 国械注准20183461032 | 该产品采用符合GB/T13810标准的TC4钛合金材料制成，表面可经微弧阳极氧化处理，非灭菌包装。 |  |  | 江苏荷普医疗科技股份有限公司 | 0 | 2023-09-12 14:08 | 挂网 |  |  | 2023-09-12 14:08
2303021641003974763 | 发改委平台导入的中选产品数据 | C03240308900000092740001535 | 脊柱前路钉棒系统-脊柱钉 | （单向钉）5.0-φ7.5×55 | FJQD1 | 不区分 | 脊柱前路钉棒系统 | 国械注准20173134126 | 该产品包括脊柱钉、椎体垫片、脊柱棒、横连钩。产品采用符合GB/T13810标准规定的TC4钛合金材料制造，表面可经阳极氧化处理，非灭菌包装。 |  | / | 北京市富乐科技开发有限公司 | 0 | 2023-09-12 14:08 | 挂网 |  |  | 2023-09-12 14:08
2303021641003974816 | 发改委平台导入的中选产品数据 | C03140108703001092740002647 | 骨牵引针 | （螺纹针Ⅶ型）Φ1.6×280 | FQYP Ⅲ 11 | 钛合金 | 骨牵引针 | 京械注准20192040497 | 见附页 |  | / | 北京市富乐科技开发有限公司 | 0 | 2023-09-12 14:08 | 挂网 |  |  | 2023-09-12 14:08
2303021641003974893 | 发改委平台导入的中选产品数据 | C03240308900000092740002391 | 脊柱前路钉棒系统-脊柱钉 | （U形单芯钉）6.0-φ4.0×25 | FJQD2 | 不区分 | 脊柱前路钉棒系统 | 国械注准20173134126 | 该产品包括脊柱钉、椎体垫片、脊柱棒、横连钩。产品采用符合GB/T13810标准规定的TC4钛合金材料制造，表面可经阳极氧化处理，非灭菌包装。 |  | / | 北京市富乐科技开发有限公司 | 0 | 2023-09-12 14:08 | 挂网 |  |  | 2023-09-12 14:08
2303021641003974919 | 发改委平台导入的中选产品数据 | C03140108703001092740002496 | 骨牵引针 | （螺纹针Ⅱ型）Φ3.0×150 | FQYP Ⅲ 03 | 钛合金 | 骨牵引针 | 京械注准20192040497 | 见附页 |  | / | 北京市富乐科技开发有限公司 | 0 | 2023-09-12 14:08 | 挂网 |  |  | 2023-09-12 14:08
2303021641003975083 | 发改委平台导入的中选产品数据 | C03140308705006052140000167 | 组合式外固定支架-连接棒（环） | 直径φ8mm、尺码L | SWA IV | 铝合金 | 组合式外固定支架 | 苏械注准20172040864 | 组合式外固定支架由连接杆类、夹杆类、连接件类、连接环类组件组成。该产品以非无菌状态提供。一次性使用。 |  |  | 江苏双羊医疗器械有限公司 | 0 | 2023-09-12 14:08 | 挂网 |  |  | 2023-09-12 14:08
2303021641003975144 | 发改委平台导入的中选产品数据 | C03251208900000092740002130 | 脊柱后路钉棒系统-矫形用钉 | （UP单芯钉 双线）5.5-φ3.5×20 | FJD3 | 不区分 | 脊柱后路钉棒系统 | 国械注准20173134057 | 该产品包括矫形用钉、矫形用棒及连接装置。产品采用符合GB/T 13810标准规定的TC4钛合金材料制成。钛合金产品表面可经着色阳极氧化或黑灰色阳极氧化处理。产品分灭菌和非灭菌两种交付状态。灭菌产品经辐照灭菌，灭菌有效期为4年。 |  | / | 北京市富乐科技开发有限公司 | 0 | 2023-09-12 14:08 | 挂网 |  |  | 2023-09-12 14:08
2303021641003975274 | 发改委平台导入的中选产品数据 | C03140108703001092740005052 | 骨牵引针 | （螺纹针Ⅰ型）Φ1.8×280 | FQYP Ⅲ 01 | 钛合金 | 骨牵引针 | 京械注准20192040497 | 见附页 |  | / | 北京市富乐科技开发有限公司 | 0 | 2023-09-12 14:08 | 挂网 |  |  | 2023-09-12 14:08
2303021641003975526 | 发改委平台导入的中选产品数据 | C03140108703001092740003593 | 骨牵引针 | （螺纹针Ⅸ型）Φ4.5×160-35 | FQYN Ⅱ 13 | 钛合金 | 骨牵引针 | 京械注准20192040497 | 见附页 |  | / | 北京市富乐科技开发有限公司 | 0 | 2023-09-12 14:08 | 挂网 |  |  | 2023-09-12 14:08
2303021641003975711 | 发改委平台导入的中选产品数据 | C03250908900002092740003195 | 脊柱后路钉棒系统-连接器 | （可调横向连接器）φ4.5×59 | FJG4 | 不区分 | 脊柱后路钉棒系统 | 国械注准20173134057 | 该产品包括矫形用钉、矫形用棒及连接装置。产品采用符合GB/T 13810标准规定的TC4钛合金材料制成。钛合金产品表面可经着色阳极氧化或黑灰色阳极氧化处理。产品分灭菌和非灭菌两种交付状态。灭菌产品经辐照灭菌，灭菌有效期为4年。 |  | / | 北京市富乐科技开发有限公司 | 0 | 2023-09-12 14:08 | 挂网 |  |  | 2023-09-12 14:08
2303021641003975754 | 发改委平台导入的中选产品数据 | C03250608901069023660000032 | 脊柱复位内固定系统-U型钉 | 5.0×55 | CGW-I 48615055 | 钛合金 | 脊柱复位内固定系统 | 国械注准20143131872 | 该系统分为CGW-Ⅰ 系统，CSRS-Ⅰ 系统和CSRS-Ⅱ系统。产品由符合GB/T13810的TC4钛合金制造。CGW-Ⅰ型固定系统由光滑棍、网纹棍、椎弓根钉、自锁螺钉、角度U型钉、U型钉、偏口U型钉、封口椎弓根钉、椎弓根钩、椎板钩、万向块、万向侧块、左、右、侧块、固定块、光滑连接棍、网纹连接棍、连接块、锁固螺帽、垫高螺帽、球面螺帽、平面螺帽、固定垫片、盖、连接器、小螺钉、衬套、推拉力钉、连接杆组成。CSRS-Ⅰ 脊柱复位内固定系统由滑脱复位杆、推拉力钉、U型钉、角度U型钉、光滑棍、网纹棍、球面螺帽、锁固螺帽、垫高螺帽、小螺钉组成。CSRS-Ⅱ型固定系统由连接杆、椎弓根螺钉、椎板钩、平面螺帽组成。非灭菌包装。表面处理状态分为阳极化表面和非阳极化表面。 |  | / | 博能华医疗器械（北京）有限公司 | 0 | 2023-09-12 14:08 | 挂网 |  |  | 2023-09-12 14:08
2303021641003975766 | 发改委平台导入的中选产品数据 | C03250908900002092740003334 | 脊柱后路钉棒系统-连接器 | （可调横向连接器）φ7.0×78 | FJG4 | 不区分 | 脊柱后路钉棒系统 | 国械注准20173134057 | 该产品包括矫形用钉、矫形用棒及连接装置。产品采用符合GB/T 13810标准规定的TC4钛合金材料制成。钛合金产品表面可经着色阳极氧化或黑灰色阳极氧化处理。产品分灭菌和非灭菌两种交付状态。灭菌产品经辐照灭菌，灭菌有效期为4年。 |  | / | 北京市富乐科技开发有限公司 | 0 | 2023-09-12 14:08 | 挂网 |  |  | 2023-09-12 14:08
2303021641003975806 | 发改委平台导入的中选产品数据 | C03140108703001092740001090 | 骨牵引针 | （螺纹针Ⅺ型）Φ2.0×140-50 | FQYPⅠ15 | 钛合金 | 骨牵引针 | 京械注准20192040497 | 见附页 |  | / | 北京市富乐科技开发有限公司 | 0 | 2023-09-12 14:08 | 挂网 |  |  | 2023-09-12 14:08
2303021641003975875 | 发改委平台导入的中选产品数据 | C03160108903008001130001375 | 钛合金骨针 | 直径3.5mm,长度25mm | GZLW 02 | 钛合金 | 钛合金骨针 | 国械注准20183461032 | 该产品采用符合GB/T13810标准的TC4钛合金材料制成，表面可经微弧阳极氧化处理，非灭菌包装。 |  |  | 江苏荷普医疗科技股份有限公司 | 0 | 2023-09-12 14:08 | 挂网 |  |  | 2023-09-12 14:08
2303021641003975919 | 发改委平台导入的中选产品数据 | C03140108703001092740000668 | 骨牵引针 | （螺纹针Ⅱ型）Φ5.0×200-40 | FQYPⅠ03 | 钛合金 | 骨牵引针 | 京械注准20192040497 | 见附页 |  | / | 北京市富乐科技开发有限公司 | 0 | 2023-09-12 14:08 | 挂网 |  |  | 2023-09-12 14:08
2303021641003975925 | 发改委平台导入的中选产品数据 | C03120507903023092740001224 | 空心钉系统-空心螺钉 | （DHC空心螺钉）Φ6.0×75-32 | FD-Ⅰ03 | 钛合金 | 空心钉系统 | 国械注准20183131759 | 该产品由UHC空心螺钉、DHC空心螺钉、LHC空心螺钉和垫圈组成，由符合GB/T 13810标准规定的TC4钛合金材料制成。表面可经阳极氧化处理。非灭菌包装。 |  | / | 北京市富乐科技开发有限公司 | 0 | 2023-09-12 14:08 | 挂网 |  |  | 2023-09-12 14:08
2303021641003975941 | 发改委平台导入的中选产品数据 | C03111508002002092740006627 | 直型接骨板 | （2.7直型Ⅴ）6孔 加压孔 | FZP04 | 纯钛 | 直型接骨板 | 国械注准20183131779 | 该产品材料为符合GB/T13810的TA2或TA3或TA4纯钛材料，表面状态分为经阳极氧化处理或未着色两种。非灭菌包装。 |  | / | 北京市富乐科技开发有限公司 | 0 | 2023-09-12 14:08 | 挂网 |  |  | 2023-09-12 14:08
2303021641003975944 | 发改委平台导入的中选产品数据 | C03140108703001092740001934 | 骨牵引针 | （螺纹针Ⅺ型）Φ3.0×120-15 | FQYP Ⅲ 15 | 钛合金 | 骨牵引针 | 京械注准20192040497 | 见附页 |  | / | 北京市富乐科技开发有限公司 | 0 | 2023-09-12 14:08 | 挂网 |  |  | 2023-09-12 14:08
2303021641003975959 | 发改委平台导入的中选产品数据 | C03140108703001092740004093 | 骨牵引针 | （螺纹针Ⅲ型）Φ3.0×160-15 | FQYN Ⅲ 05 | 钛合金 | 骨牵引针 | 京械注准20192040497 | 见附页 |  | / | 北京市富乐科技开发有限公司 | 0 | 2023-09-12 14:08 | 挂网 |  |  | 2023-09-12 14:08
2303021641003976033 | 发改委平台导入的中选产品数据 | C03260208901015106670000414 | 脊柱后路钉棒内固定系统 | 固定复位螺钉φ7.0×50 | RFIV | 钛合金 | 脊柱后路钉棒内固定系统 | 国械注准20173134211 | 该产品由矫形用钉（固定螺钉、固定复位螺钉、多轴螺钉、多轴复位螺钉、固定复位螺钉、加长固定螺钉、长螺纹固定螺钉）、连接杆、横连杆装配、多米诺接头、矫形用钩（固定复位钩、椎板钩、横突钩、复位骨钩）、侧方连接器、连接座、顶丝、自断顶丝、复位螺塞、自断螺塞组成。多轴复位螺钉球形环由符合GB/T 13810标准规定的TA3纯钛材料制成，其余组件均由符合GB/T 13810标准规定的TC4钛合金材料制成。表面分为无着色和着色阳极氧化两种处理方式。产品的交付状态有灭菌状态和非灭菌状态2种形式。灭菌状态交付的产品采用辐照剂量为25KGy~38KGy的射线辐照灭菌。灭菌有效期为5年。 |  |  | 山东康盛医疗器械有限公司 | 0 | 2023-09-12 14:08 | 挂网 |  |  | 2023-09-12 14:08
2303021641003976109 | 发改委平台导入的中选产品数据 | C03160108903008001130000843 | 钛合金骨针 | 直径5.0mm,长度230mm | GZLW 01 | 钛合金 | 钛合金骨针 | 国械注准20183461032 | 该产品采用符合GB/T13810标准的TC4钛合金材料制成，表面可经微弧阳极氧化处理，非灭菌包装。 |  |  | 江苏荷普医疗科技股份有限公司 | 0 | 2023-09-12 14:08 | 挂网 |  |  | 2023-09-12 14:08
2303021641003976111 | 发改委平台导入的中选产品数据 | C03440510706000087250000009 | 髋关节假体-股骨头 | 22L | A3022S | 复合材质 | 髋关节假体 | 国械注准20163460737 | 该产品由股骨柄、髋臼外杯、髋臼内衬、钛钉、股骨头组成。股骨柄、钛钉由符合GB/T13810标准规定的TC4钛合金材料制成；髋臼外杯由符合GB/T13810标准规定的TA3纯钛材料制成；髋臼内衬由符合GB/T19701.2标准规定的1型超高分子量聚乙烯材料制成；股骨头由符合ISO 5832-12标准规定的锻造钴铬钼合金材料制成；股骨柄和髋臼表面涂层为符合ASTM F1580标准规定的纯钛粉末喷涂而成。产品经辐射灭菌，有效期为5年。 |  |  | 北京中安泰华科技有限公司 | 0 | 2023-09-12 14:08 | 挂网 |  |  | 2023-09-12 14:08
2303021641003976123 | 发改委平台导入的中选产品数据 | C03140108703001092740000562 | 骨牵引针 | （螺纹针Ⅺ型）Φ4.0×80-18 | FQYN Ⅲ 15 | 钛合金 | 骨牵引针 | 京械注准20192040497 | 见附页 |  | / | 北京市富乐科技开发有限公司 | 0 | 2023-09-12 14:08 | 挂网 |  |  | 2023-09-12 14:08
2303021641003976154 | 发改委平台导入的中选产品数据 | C03160108903008001130000315 | 钛合金骨针 | 直径3.5mm,长度350mm | GZLW 06 | 钛合金 | 钛合金骨针 | 国械注准20183461032 | 该产品采用符合GB/T13810标准的TC4钛合金材料制成，表面可经微弧阳极氧化处理，非灭菌包装。 |  |  | 江苏荷普医疗科技股份有限公司 | 0 | 2023-09-12 14:08 | 挂网 |  |  | 2023-09-12 14:08
2303021641003976158 | 发改委平台导入的中选产品数据 | C03140108703001092740003582 | 骨牵引针 | （螺纹针Ⅸ型）Φ2.0×145-55 | FQYN Ⅱ 13 | 钛合金 | 骨牵引针 | 京械注准20192040497 | 见附页 |  | / | 北京市富乐科技开发有限公司 | 0 | 2023-09-12 14:08 | 挂网 |  |  | 2023-09-12 14:08
2303021641003976162 | 发改委平台导入的中选产品数据 | C03140108703001092740004138 | 骨牵引针 | （光杆针Ⅰ型）Φ1.2×150 | FQYN Ⅱ 02 | 钛合金 | 骨牵引针 | 京械注准20192040497 | 见附页 |  | / | 北京市富乐科技开发有限公司 | 0 | 2023-09-12 14:08 | 挂网 |  |  | 2023-09-12 14:08
2303021641003976168 | 发改委平台导入的中选产品数据 | C03140108703001092740001512 | 骨牵引针 | （螺纹针Ⅺ型）Φ6.0×200-60 | FQYP Ⅱ 15 | 钛合金 | 骨牵引针 | 京械注准20192040497 | 见附页 |  | / | 北京市富乐科技开发有限公司 | 0 | 2023-09-12 14:08 | 挂网 |  |  | 2023-09-12 14:08
2303021641003976202 | 发改委平台导入的中选产品数据 | C03140108703001092740002542 | 骨牵引针 | （螺纹针Ⅳ型）Φ2.0×160-70 | FQYN Ⅲ 07 | 钛合金 | 骨牵引针 | 京械注准20192040497 | 见附页 |  | / | 北京市富乐科技开发有限公司 | 0 | 2023-09-12 14:08 | 挂网 |  |  | 2023-09-12 14:08
2303021641003976204 | 发改委平台导入的中选产品数据 | C03140108703001092740001119 | 骨牵引针 | （螺纹针Ⅺ型）Φ4.0×120-40 | FQYPⅠ15 | 钛合金 | 骨牵引针 | 京械注准20192040497 | 见附页 |  | / | 北京市富乐科技开发有限公司 | 0 | 2023-09-12 14:08 | 挂网 |  |  | 2023-09-12 14:08
2303021641003976290 | 发改委平台导入的中选产品数据 | C03140108703001092740005464 | 骨牵引针 | （螺纹针Ⅴ型）Φ2.5×250 | FQYN Ⅱ 09 | 钛合金 | 骨牵引针 | 京械注准20192040497 | 见附页 |  | / | 北京市富乐科技开发有限公司 | 0 | 2023-09-12 14:08 | 挂网 |  |  | 2023-09-12 14:08
2303021641003976321 | 发改委平台导入的中选产品数据 | C03140108703001092740003924 | 骨牵引针 | （螺纹针Ⅳ型）Φ4.0×70-35 | FQYP Ⅲ 07 | 钛合金 | 骨牵引针 | 京械注准20192040497 | 见附页 |  | / | 北京市富乐科技开发有限公司 | 0 | 2023-09-12 14:08 | 挂网 |  |  | 2023-09-12 14:08
2303021641003976393 | 发改委平台导入的中选产品数据 | C03140108703001092740000627 | 骨牵引针 | （螺纹针Ⅺ型）Φ1.6×280 | FQYN Ⅲ 15 | 钛合金 | 骨牵引针 | 京械注准20192040497 | 见附页 |  | / | 北京市富乐科技开发有限公司 | 0 | 2023-09-12 14:08 | 挂网 |  |  | 2023-09-12 14:08
2303021641003976460 | 发改委平台导入的中选产品数据 | C03140108703001092740004340 | 骨牵引针 | （螺纹针Ⅰ型）Φ1.5×135-45 | FQYPⅠ01 | 钛合金 | 骨牵引针 | 京械注准20192040497 | 见附页 |  | / | 北京市富乐科技开发有限公司 | 0 | 2023-09-12 14:08 | 挂网 |  |  | 2023-09-12 14:08
2303021641003976699 | 发改委平台导入的中选产品数据 | C03140108703001092740005346 | 骨牵引针 | （螺纹针Ⅱ型）Φ2.0×280 | FQYNⅠ03 | 钛合金 | 骨牵引针 | 京械注准20192040497 | 见附页 |  | / | 北京市富乐科技开发有限公司 | 0 | 2023-09-12 14:08 | 挂网 |  |  | 2023-09-12 14:08
2303021641003976719 | 发改委平台导入的中选产品数据 | C03250908900002092740003016 | 脊柱后路钉棒系统-连接器 | （可调横向连接器）φ4.0×39 | FJG4 | 不区分 | 脊柱后路钉棒系统 | 国械注准20173134057 | 该产品包括矫形用钉、矫形用棒及连接装置。产品采用符合GB/T 13810标准规定的TC4钛合金材料制成。钛合金产品表面可经着色阳极氧化或黑灰色阳极氧化处理。产品分灭菌和非灭菌两种交付状态。灭菌产品经辐照灭菌，灭菌有效期为4年。 |  | / | 北京市富乐科技开发有限公司 | 0 | 2023-09-12 14:08 | 挂网 |  |  | 2023-09-12 14:08
2303021641003976765 | 发改委平台导入的中选产品数据 | C03160108903002001130001224 | 钛合金骨针 | 直径2.8mm,长度470mm | GZZ 01 | 钛合金 | 钛合金骨针 | 国械注准20183461032 | 该产品采用符合GB/T13810标准的TC4钛合金材料制成，表面可经微弧阳极氧化处理，非灭菌包装。 |  |  | 江苏荷普医疗科技股份有限公司 | 0 | 2023-09-12 14:08 | 挂网 |  |  | 2023-09-12 14:08
2303021641003976775 | 发改委平台导入的中选产品数据 | C03240308900000092740001356 | 脊柱前路钉棒系统-脊柱钉 | （单向钉）5.5-φ5.0×30 | FJQD1 | 不区分 | 脊柱前路钉棒系统 | 国械注准20173134126 | 该产品包括脊柱钉、椎体垫片、脊柱棒、横连钩。产品采用符合GB/T13810标准规定的TC4钛合金材料制造，表面可经阳极氧化处理，非灭菌包装。 |  | / | 北京市富乐科技开发有限公司 | 0 | 2023-09-12 14:08 | 挂网 |  |  | 2023-09-12 14:08
2303021641003976807 | 发改委平台导入的中选产品数据 | C03140108703001092740000736 | 骨牵引针 | （螺纹针Ⅱ型）Φ1.6×280 | FQYPⅠ03 | 钛合金 | 骨牵引针 | 京械注准20192040497 | 见附页 |  | / | 北京市富乐科技开发有限公司 | 0 | 2023-09-12 14:08 | 挂网 |  |  | 2023-09-12 14:08
2303021641003976938 | 发改委平台导入的中选产品数据 | C03140108703001092740000683 | 骨牵引针 | （螺纹针Ⅱ型）Φ5.0×130-30 | FQYPⅠ03 | 钛合金 | 骨牵引针 | 京械注准20192040497 | 见附页 |  | / | 北京市富乐科技开发有限公司 | 0 | 2023-09-12 14:08 | 挂网 |  |  | 2023-09-12 14:08
2303021641003976982 | 发改委平台导入的中选产品数据 | C03251208900000092740001824 | 脊柱后路钉棒系统-矫形用钉 | （UP单芯钉 双线）3.5-φ7.5×50 | FJD3 | 不区分 | 脊柱后路钉棒系统 | 国械注准20173134057 | 该产品包括矫形用钉、矫形用棒及连接装置。产品采用符合GB/T 13810标准规定的TC4钛合金材料制成。钛合金产品表面可经着色阳极氧化或黑灰色阳极氧化处理。产品分灭菌和非灭菌两种交付状态。灭菌产品经辐照灭菌，灭菌有效期为4年。 |  | / | 北京市富乐科技开发有限公司 | 0 | 2023-09-12 14:08 | 挂网 |  |  | 2023-09-12 14:08
2303021641003977027 | 发改委平台导入的中选产品数据 | C03140108703001092740004865 | 骨牵引针 | （螺纹针Ⅸ型）Φ1.4×300 | FQYP Ⅱ 13 | 钛合金 | 骨牵引针 | 京械注准20192040497 | 见附页 |  | / | 北京市富乐科技开发有限公司 | 0 | 2023-09-12 14:08 | 挂网 |  |  | 2023-09-12 14:08
2303021641003977034 | 发改委平台导入的中选产品数据 | C03140108703001092740001490 | 骨牵引针 | （螺纹针Ⅶ型）Φ5.0×150-50 | FQYN Ⅲ 11 | 钛合金 | 骨牵引针 | 京械注准20192040497 | 见附页 |  | / | 北京市富乐科技开发有限公司 | 0 | 2023-09-12 14:08 | 挂网 |  |  | 2023-09-12 14:08
2303021641003977495 | 发改委平台导入的中选产品数据 | C03160108903002001130000595 | 钛合金骨针 | 直径5.0mm,长度90mm | GZB 01 | 钛合金 | 钛合金骨针 | 国械注准20183461032 | 该产品采用符合GB/T13810标准的TC4钛合金材料制成，表面可经微弧阳极氧化处理，非灭菌包装。 |  |  | 江苏荷普医疗科技股份有限公司 | 0 | 2023-09-12 14:08 | 挂网 |  |  | 2023-09-12 14:08
2303021641003977498 | 发改委平台导入的中选产品数据 | C03240308900000092740002937 | 脊柱前路钉棒系统-脊柱钉 | （US钉）5.5-φ5.0×45 | FJQD2 | 不区分 | 脊柱前路钉棒系统 | 国械注准20173134126 | 该产品包括脊柱钉、椎体垫片、脊柱棒、横连钩。产品采用符合GB/T13810标准规定的TC4钛合金材料制造，表面可经阳极氧化处理，非灭菌包装。 |  | / | 北京市富乐科技开发有限公司 | 0 | 2023-09-12 14:08 | 挂网 |  |  | 2023-09-12 14:08
2303021641003977643 | 发改委平台导入的中选产品数据 | C03250908900002092740003088 | 脊柱后路钉棒系统-连接器 | （可调横向连接器）φ3.5×86 | FJG4 | 不区分 | 脊柱后路钉棒系统 | 国械注准20173134057 | 该产品包括矫形用钉、矫形用棒及连接装置。产品采用符合GB/T 13810标准规定的TC4钛合金材料制成。钛合金产品表面可经着色阳极氧化或黑灰色阳极氧化处理。产品分灭菌和非灭菌两种交付状态。灭菌产品经辐照灭菌，灭菌有效期为4年。 |  | / | 北京市富乐科技开发有限公司 | 0 | 2023-09-12 14:08 | 挂网 |  |  | 2023-09-12 14:08
2303021641003977715 | 发改委平台导入的中选产品数据 | C03160108903008001130000113 | 钛合金骨针 | 直径6.0mm,长度450mm | GZLW 04 | 钛合金 | 钛合金骨针 | 国械注准20183461032 | 该产品采用符合GB/T13810标准的TC4钛合金材料制成，表面可经微弧阳极氧化处理，非灭菌包装。 |  |  | 江苏荷普医疗科技股份有限公司 | 0 | 2023-09-12 14:08 | 挂网 |  |  | 2023-09-12 14:08
2303021641003977748 | 发改委平台导入的中选产品数据 | C03240308900000092740003351 | 脊柱前路钉棒系统-脊柱钉 | （US长臂钉）5.0-φ7.0×45 | FJQD2 | 不区分 | 脊柱前路钉棒系统 | 国械注准20173134126 | 该产品包括脊柱钉、椎体垫片、脊柱棒、横连钩。产品采用符合GB/T13810标准规定的TC4钛合金材料制造，表面可经阳极氧化处理，非灭菌包装。 |  | / | 北京市富乐科技开发有限公司 | 0 | 2023-09-12 14:08 | 挂网 |  |  | 2023-09-12 14:08
2303021641003977758 | 发改委平台导入的中选产品数据 | C03250808900001092740000748 | 脊柱后路钉棒系统-横连钩 | （横连双钩）φ6.5×42 | FJG4 | 不区分 | 脊柱后路钉棒系统 | 国械注准20183131758 | 该产品由矫形用钉、矫形用钩、矫形用棒及横向连接器组成，其中横向连接器包括横连钩、横连棒及连接器。产品采用符合GB/T 13810标准规定的TC4钛合金材料制成，矫形用棒还可采用符合GB/T 13810标准规定的TC4ELI钛合金材料制成。钛合金产品表面可经阳极氧化处理。非灭菌包装。 |  | / | 北京市富乐科技开发有限公司 | 0 | 2023-09-12 14:08 | 挂网 |  |  | 2023-09-12 14:08
2303021641003977765 | 发改委平台导入的中选产品数据 | C03250508901003023660000227 | 脊柱复位内固定系统-U型钉 | 6.5×35 | CGW-I 48926535 | 钛合金 | 脊柱复位内固定系统 | 国械注准20143131872 | 该系统分为CGW-Ⅰ 系统，CSRS-Ⅰ 系统和CSRS-Ⅱ系统。产品由符合GB/T13810的TC4钛合金制造。CGW-Ⅰ型固定系统由光滑棍、网纹棍、椎弓根钉、自锁螺钉、角度U型钉、U型钉、偏口U型钉、封口椎弓根钉、椎弓根钩、椎板钩、万向块、万向侧块、左、右、侧块、固定块、光滑连接棍、网纹连接棍、连接块、锁固螺帽、垫高螺帽、球面螺帽、平面螺帽、固定垫片、盖、连接器、小螺钉、衬套、推拉力钉、连接杆组成。CSRS-Ⅰ 脊柱复位内固定系统由滑脱复位杆、推拉力钉、U型钉、角度U型钉、光滑棍、网纹棍、球面螺帽、锁固螺帽、垫高螺帽、小螺钉组成。CSRS-Ⅱ型固定系统由连接杆、椎弓根螺钉、椎板钩、平面螺帽组成。非灭菌包装。表面处理状态分为阳极化表面和非阳极化表面。 |  | / | 博能华医疗器械（北京）有限公司 | 0 | 2023-09-12 14:08 | 挂网 |  |  | 2023-09-12 14:08
2303021641003977814 | 发改委平台导入的中选产品数据 | C03160108903002001130000088 | 钛合金骨针 | 直径6.0mm,长度490mm | GZB 01 | 钛合金 | 钛合金骨针 | 国械注准20183461032 | 该产品采用符合GB/T13810标准的TC4钛合金材料制成，表面可经微弧阳极氧化处理，非灭菌包装。 |  |  | 江苏荷普医疗科技股份有限公司 | 0 | 2023-09-12 14:08 | 挂网 |  |  | 2023-09-12 14:08
2303021641003977824 | 发改委平台导入的中选产品数据 | C03160108903008001130000093 | 钛合金骨针 | 直径4.5mm,长度25mm | GZLW 03 | 钛合金 | 钛合金骨针 | 国械注准20183461032 | 该产品采用符合GB/T13810标准的TC4钛合金材料制成，表面可经微弧阳极氧化处理，非灭菌包装。 |  |  | 江苏荷普医疗科技股份有限公司 | 0 | 2023-09-12 14:08 | 挂网 |  |  | 2023-09-12 14:08
2303021641003977872 | 发改委平台导入的中选产品数据 | C03250608901003092740006940 | 脊柱后路钉棒系统-矫形用钉 | （自锁椎弓根钉）3.5-φ6.5×40 | FJD5 | 钛合金 | 脊柱后路钉棒系统 | 国械注准20183131758 | 该产品由矫形用钉、矫形用钩、矫形用棒及横向连接器组成，其中横向连接器包括横连钩、横连棒及连接器。产品采用符合GB/T 13810标准规定的TC4钛合金材料制成，矫形用棒还可采用符合GB/T 13810标准规定的TC4ELI钛合金材料制成。钛合金产品表面可经阳极氧化处理。非灭菌包装。 |  | / | 北京市富乐科技开发有限公司 | 0 | 2023-09-12 14:08 | 挂网 |  |  | 2023-09-12 14:08
2303021641003977882 | 发改委平台导入的中选产品数据 | C03240308900000092740003144 | 脊柱前路钉棒系统-脊柱钉 | （US钉）5.0-φ4.0×40 | FJQD2 | 不区分 | 脊柱前路钉棒系统 | 国械注准20173134126 | 该产品包括脊柱钉、椎体垫片、脊柱棒、横连钩。产品采用符合GB/T13810标准规定的TC4钛合金材料制造，表面可经阳极氧化处理，非灭菌包装。 |  | / | 北京市富乐科技开发有限公司 | 0 | 2023-09-12 14:08 | 挂网 |  |  | 2023-09-12 14:08
2303021641003977944 | 发改委平台导入的中选产品数据 | C03140108703001092740004440 | 骨牵引针 | （螺纹针Ⅲ型）Φ1.5×145-55 | FQYPⅠ05 | 钛合金 | 骨牵引针 | 京械注准20192040497 | 见附页 |  | / | 北京市富乐科技开发有限公司 | 0 | 2023-09-12 14:08 | 挂网 |  |  | 2023-09-12 14:08
2303021641003978047 | 发改委平台导入的中选产品数据 | C03140108703001092740005512 | 骨牵引针 | （螺纹针Ⅴ型）Φ6.0×200-50 | FQYN Ⅱ 09 | 钛合金 | 骨牵引针 | 京械注准20192040497 | 见附页 |  | / | 北京市富乐科技开发有限公司 | 0 | 2023-09-12 14:08 | 挂网 |  |  | 2023-09-12 14:08
2303021641003978191 | 发改委平台导入的中选产品数据 | C03160108903008001130000310 | 钛合金骨针 | 直径3.5mm,长度50mm | GZLW 06 | 钛合金 | 钛合金骨针 | 国械注准20183461032 | 该产品采用符合GB/T13810标准的TC4钛合金材料制成，表面可经微弧阳极氧化处理，非灭菌包装。 |  |  | 江苏荷普医疗科技股份有限公司 | 0 | 2023-09-12 14:08 | 挂网 |  |  | 2023-09-12 14:08
2303021641003978513 | 发改委平台导入的中选产品数据 | C03140108703001092740001682 | 骨牵引针 | （螺纹针Ⅴ型）Φ4.0×120-40 | FQYP Ⅲ 09 | 钛合金 | 骨牵引针 | 京械注准20192040497 | 见附页 |  | / | 北京市富乐科技开发有限公司 | 0 | 2023-09-12 14:08 | 挂网 |  |  | 2023-09-12 14:08
2303021641003978660 | 发改委平台导入的中选产品数据 | C03140108703001092740001763 | 骨牵引针 | （螺纹针Ⅳ型）Φ4.0×120-35 | FQYN Ⅱ 07 | 钛合金 | 骨牵引针 | 京械注准20192040497 | 见附页 |  | / | 北京市富乐科技开发有限公司 | 0 | 2023-09-12 14:08 | 挂网 |  |  | 2023-09-12 14:08
2303021641003978712 | 发改委平台导入的中选产品数据 | C03111508002010092740016130 | 解剖型接骨板 | （1.5髁微型Ⅱ）3孔 | FYC06 | 纯钛 | 解剖型接骨板 | 国械注准20183461749 | 该产品由符合GB/T 13810-2007的TA2、TA3或TA4的纯钛材料制造，表面状态分为阳极氧化和本色状态两种，非灭菌状态提供 |  | / | 北京市富乐科技开发有限公司 | 0 | 2023-09-12 14:08 | 挂网 |  |  | 2023-09-12 14:08
2303021641003978812 | 发改委平台导入的中选产品数据 | C03140108703001092740000133 | 骨牵引针 | （光杆针Ⅲ型）Φ1.8×280 | FQYN Ⅱ 06 | 钛合金 | 骨牵引针 | 京械注准20192040497 | 见附页 |  | / | 北京市富乐科技开发有限公司 | 0 | 2023-09-12 14:08 | 挂网 |  |  | 2023-09-12 14:08
2303021641003978853 | 发改委平台导入的中选产品数据 | C03150608800000092740000058 | 金属缆索内固定系统-锁紧扣 | （方形锁紧扣）φ1.0 | FS04 | 不区分 | 金属缆索内固定系统 | 国械注准20173131557 | 该产品由缆索、锁紧扣组成。缆索分为圆头缆索、柱头缆索和无头缆索，其中FL01、FL02、FL03型缆索为7×7结构 、右捻；FL04、FL05、FL06缆索为7×19结构、右捻； 锁紧扣分扁形锁紧扣、枕形锁紧扣Ⅰ、枕形锁紧扣Ⅱ、方形锁紧扣和顶紧式锁紧扣。采用符合GB 4234.1规定的00Cr18Ni14Mo3不锈钢材料或符合GB/T 13810规定的TC4钛合金材料制成。产品表面状态为本色状态无着色，以非灭菌状态提供。 |  | / | 北京市富乐科技开发有限公司 | 0 | 2023-09-12 14:08 | 挂网 |  |  | 2023-09-12 14:08
2303021641003978878 | 发改委平台导入的中选产品数据 | C03140108703001092740005043 | 骨牵引针 | （螺纹针Ⅰ型）Φ3.0×80-30 | FQYP Ⅲ 01 | 钛合金 | 骨牵引针 | 京械注准20192040497 | 见附页 |  | / | 北京市富乐科技开发有限公司 | 0 | 2023-09-12 14:08 | 挂网 |  |  | 2023-09-12 14:08
2303021641003978887 | 发改委平台导入的中选产品数据 | C03140308701007039240000399 | 外固定支架 | （大型斜式 不锈钢）L：3.0 | MDC08 | 不锈钢 | 外固定支架 | 冀械注准20192040111 | 由长短轴架体、全环、C环、半环、骨针夹头、万向夹头、延长加压调节器、长度调节装置、连接杆、各种形式的固定夹组成 |  | / | 河北博川医疗器械有限公司 | 0 | 2023-09-12 14:08 | 挂网 |  |  | 2023-09-12 14:08
2303021641003978925 | 发改委平台导入的中选产品数据 | C03260208901015106670000404 | 脊柱后路钉棒内固定系统 | 固定复位螺钉φ7.5×50 | RFIV | 钛合金 | 脊柱后路钉棒内固定系统 | 国械注准20173134211 | 该产品由矫形用钉（固定螺钉、固定复位螺钉、多轴螺钉、多轴复位螺钉、固定复位螺钉、加长固定螺钉、长螺纹固定螺钉）、连接杆、横连杆装配、多米诺接头、矫形用钩（固定复位钩、椎板钩、横突钩、复位骨钩）、侧方连接器、连接座、顶丝、自断顶丝、复位螺塞、自断螺塞组成。多轴复位螺钉球形环由符合GB/T 13810标准规定的TA3纯钛材料制成，其余组件均由符合GB/T 13810标准规定的TC4钛合金材料制成。表面分为无着色和着色阳极氧化两种处理方式。产品的交付状态有灭菌状态和非灭菌状态2种形式。灭菌状态交付的产品采用辐照剂量为25KGy~38KGy的射线辐照灭菌。灭菌有效期为5年。 |  |  | 山东康盛医疗器械有限公司 | 0 | 2023-09-12 14:08 | 挂网 |  |  | 2023-09-12 14:08
2303021641003978930 | 发改委平台导入的中选产品数据 | C03140108703001092740004068 | 骨牵引针 | （螺纹针Ⅲ型）Φ4.0×80-18 | FQYN Ⅲ 05 | 钛合金 | 骨牵引针 | 京械注准20192040497 | 见附页 |  | / | 北京市富乐科技开发有限公司 | 0 | 2023-09-12 14:08 | 挂网 |  |  | 2023-09-12 14:08
2303021641003978936 | 发改委平台导入的中选产品数据 | C09050115900000076180000002 | 空心纤维血液浓缩器 | XJ-UF55 | XJ-UF55 | 不区分 | 空心纤维血液浓缩器 | 国械注准20183100321 | 空心纤维血液浓缩器由浓缩器部分及管路部分两部分组成：浓缩器部分由壳体、空心纤维浓缩膜、封堵用聚氨酯胶及两端端盖组成；管路部分包括盐水冲洗管、延长管、滤液排除管及进、出血管，由PVC管道、接头、三通旋塞、瓶塞穿刺器和保护帽组成。 |  | / | 西安西京医疗用品有限公司 | 0 | 2023-09-12 14:08 | 挂网 |  |  | 2023-09-12 14:08
2303021641003979111 | 发改委平台导入的中选产品数据 | C03250608901003092740006796 | 脊柱后路钉棒系统-矫形用钉 | （自锁椎弓根钉）3.5-φ5.0×35 | FJD5 | 钛合金 | 脊柱后路钉棒系统 | 国械注准20183131758 | 该产品由矫形用钉、矫形用钩、矫形用棒及横向连接器组成，其中横向连接器包括横连钩、横连棒及连接器。产品采用符合GB/T 13810标准规定的TC4钛合金材料制成，矫形用棒还可采用符合GB/T 13810标准规定的TC4ELI钛合金材料制成。钛合金产品表面可经阳极氧化处理。非灭菌包装。 |  | / | 北京市富乐科技开发有限公司 | 0 | 2023-09-12 14:08 | 挂网 |  |  | 2023-09-12 14:08
2303021641003979490 | 发改委平台导入的中选产品数据 | C03160108903008001130001042 | 钛合金骨针 | 直径6.0mm,长度230mm | GZLW 01 | 钛合金 | 钛合金骨针 | 国械注准20183461032 | 该产品采用符合GB/T13810标准的TC4钛合金材料制成，表面可经微弧阳极氧化处理，非灭菌包装。 |  |  | 江苏荷普医疗科技股份有限公司 | 0 | 2023-09-12 14:08 | 挂网 |  |  | 2023-09-12 14:08
2303021641003979561 | 发改委平台导入的中选产品数据 | C03120507903023092740001089 | 空心钉系统-空心螺钉 | （DHC空心螺钉）Φ6.5×100-32 | FD-Ⅰ02 | 钛合金 | 空心钉系统 | 国械注准20183131759 | 该产品由UHC空心螺钉、DHC空心螺钉、LHC空心螺钉和垫圈组成，由符合GB/T 13810标准规定的TC4钛合金材料制成。表面可经阳极氧化处理。非灭菌包装。 |  | / | 北京市富乐科技开发有限公司 | 0 | 2023-09-12 14:08 | 挂网 |  |  | 2023-09-12 14:08
2303021641003979668 | 发改委平台导入的中选产品数据 | C03140108703001092740002656 | 骨牵引针 | （螺纹针Ⅶ型）Φ4.0×160-35 | FQYP Ⅲ 11 | 钛合金 | 骨牵引针 | 京械注准20192040497 | 见附页 |  | / | 北京市富乐科技开发有限公司 | 0 | 2023-09-12 14:08 | 挂网 |  |  | 2023-09-12 14:08
2303021641003979801 | 发改委平台导入的中选产品数据 | C03140108703001092740002795 | 骨牵引针 | （螺纹针Ⅲ型）Φ1.6×200 | FQYNⅠ05 | 钛合金 | 骨牵引针 | 京械注准20192040497 | 见附页 |  | / | 北京市富乐科技开发有限公司 | 0 | 2023-09-12 14:08 | 挂网 |  |  | 2023-09-12 14:08
2303021641003980081 | 发改委平台导入的中选产品数据 | C03460211811232077590000192 | 内固定钛板 | I型单排，厚度(mm)：1.5，孔径(mm)：2.1，孔数：12，长度(mm)：93，宽度(mm)：5，表面阳极氧化。 | ZI1.5-05Y | 纯钛 | 内固定钛板 | 国械注准20153132157 | 该产品选用符合GB/T13810-2017的纯钛材料（TA1G、TA2G、TA3G和TA4G）制造，表面无着色，或表面经着色阳极氧化处理或微弧阳极氧化处理。型式包括直型、异型及网型。分为灭菌包装和非灭菌包装，灭菌包装产品经伽玛射线辐照灭菌，灭菌有效期四年。 |  |  | 宁波慈北医疗器械有限公司 | 0 | 2023-09-12 14:08 | 挂网 |  |  | 2023-09-12 14:08
2303021641003980223 | 发改委平台导入的中选产品数据 | C03140108703001092740004862 | 骨牵引针 | （光杆针Ⅰ型）Φ1.0×150 | FQYN Ⅲ 02 | 钛合金 | 骨牵引针 | 京械注准20192040497 | 见附页 |  | / | 北京市富乐科技开发有限公司 | 0 | 2023-09-12 14:08 | 挂网 |  |  | 2023-09-12 14:08
2303021641003980271 | 发改委平台导入的中选产品数据 | C01060200700005041350000004 | 一次性半自动活检针 | L1615 | L1615 | 不区分 | 一次性半自动活检针 | 国械注进20142146020 | 本产品由本体、轨道、推杆、活动座、压力弹簧、加强键、U形弹簧、弹簧复位按钮、外壳、盖子、针管、垫圈、针座、针芯、定位针（选配件）和保护套组成。经γ射线灭菌，一次性使用。 |  | 尼普洛贸易（上海）有限公司 | 尼普洛贸易（上海）有限公司 | 0 | 2023-09-12 14:08 | 挂网 |  |  | 2023-09-12 14:08
2303021641003980358 | 发改委平台导入的中选产品数据 | C03251208900000092740002552 | 脊柱后路钉棒系统-矫形用钉 | （UP单芯钉）4.5-φ7.5×35 | FJD3 | 不区分 | 脊柱后路钉棒系统 | 国械注准20173134057 | 该产品包括矫形用钉、矫形用棒及连接装置。产品采用符合GB/T 13810标准规定的TC4钛合金材料制成。钛合金产品表面可经着色阳极氧化或黑灰色阳极氧化处理。产品分灭菌和非灭菌两种交付状态。灭菌产品经辐照灭菌，灭菌有效期为4年。 |  | / | 北京市富乐科技开发有限公司 | 0 | 2023-09-12 14:08 | 挂网 |  |  | 2023-09-12 14:08
2303021641003980451 | 发改委平台导入的中选产品数据 | C03140108703001092740002242 | 骨牵引针 | （螺纹针Ⅶ型）Φ6.0×110-35 | FQYNⅠ11 | 钛合金 | 骨牵引针 | 京械注准20192040497 | 见附页 |  | / | 北京市富乐科技开发有限公司 | 0 | 2023-09-12 14:08 | 挂网 |  |  | 2023-09-12 14:08
2303021641003980541 | 发改委平台导入的中选产品数据 | C03250508901021023660000038 | 脊柱复位内固定系统-偏口U型钉 | 7.0×35 | CGW-I 43137035 | 钛合金 | 脊柱复位内固定系统 | 国械注准20143131872 | 该系统分为CGW-Ⅰ 系统，CSRS-Ⅰ 系统和CSRS-Ⅱ系统。产品由符合GB/T13810的TC4钛合金制造。CGW-Ⅰ型固定系统由光滑棍、网纹棍、椎弓根钉、自锁螺钉、角度U型钉、U型钉、偏口U型钉、封口椎弓根钉、椎弓根钩、椎板钩、万向块、万向侧块、左、右、侧块、固定块、光滑连接棍、网纹连接棍、连接块、锁固螺帽、垫高螺帽、球面螺帽、平面螺帽、固定垫片、盖、连接器、小螺钉、衬套、推拉力钉、连接杆组成。CSRS-Ⅰ 脊柱复位内固定系统由滑脱复位杆、推拉力钉、U型钉、角度U型钉、光滑棍、网纹棍、球面螺帽、锁固螺帽、垫高螺帽、小螺钉组成。CSRS-Ⅱ型固定系统由连接杆、椎弓根螺钉、椎板钩、平面螺帽组成。非灭菌包装。表面处理状态分为阳极化表面和非阳极化表面。 |  | / | 博能华医疗器械（北京）有限公司 | 0 | 2023-09-12 14:08 | 挂网 |  |  | 2023-09-12 14:08
2303021641003980560 | 发改委平台导入的中选产品数据 | C03140408701005039240000009 | 外固定支架 | （双圆槽垫片 不锈钢）D:16,d:3 | MZH45 | 不锈钢 | 外固定支架 | 冀械注准20192040111 | 由长短轴架体、全环、C环、半环、骨针夹头、万向夹头、延长加压调节器、长度调节装置、连接杆、各种形式的固定夹组成 |  | / | 河北博川医疗器械有限公司 | 0 | 2023-09-12 14:08 | 挂网 |  |  | 2023-09-12 14:08
2303021641003980565 | 发改委平台导入的中选产品数据 | C03240308900000092740003147 | 脊柱前路钉棒系统-脊柱钉 | （US钉）3.5-φ5.5×50 | FJQD2 | 不区分 | 脊柱前路钉棒系统 | 国械注准20173134126 | 该产品包括脊柱钉、椎体垫片、脊柱棒、横连钩。产品采用符合GB/T13810标准规定的TC4钛合金材料制造，表面可经阳极氧化处理，非灭菌包装。 |  | / | 北京市富乐科技开发有限公司 | 0 | 2023-09-12 14:08 | 挂网 |  |  | 2023-09-12 14:08
2303021641003980804 | 发改委平台导入的中选产品数据 | C03250808900001092740000805 | 脊柱后路钉棒系统-横连钩 | （横连双钩）φ6.5×46 | FJG4 | 不区分 | 脊柱后路钉棒系统 | 国械注准20183131758 | 该产品由矫形用钉、矫形用钩、矫形用棒及横向连接器组成，其中横向连接器包括横连钩、横连棒及连接器。产品采用符合GB/T 13810标准规定的TC4钛合金材料制成，矫形用棒还可采用符合GB/T 13810标准规定的TC4ELI钛合金材料制成。钛合金产品表面可经阳极氧化处理。非灭菌包装。 |  | / | 北京市富乐科技开发有限公司 | 0 | 2023-09-12 14:08 | 挂网 |  |  | 2023-09-12 14:08
2303021641003980862 | 发改委平台导入的中选产品数据 | C03140108703001092740001189 | 骨牵引针 | （螺纹针Ⅱ型）Φ1.6×150 | FQYP Ⅱ 03 | 钛合金 | 骨牵引针 | 京械注准20192040497 | 见附页 |  | / | 北京市富乐科技开发有限公司 | 0 | 2023-09-12 14:08 | 挂网 |  |  | 2023-09-12 14:08
2303021641003980901 | 发改委平台导入的中选产品数据 | C03270408901004023660000040 | 脊柱复位内固定系统-U型钉 | 4.0×25 | CGW-I 43034025 | 钛合金 | 脊柱复位内固定系统 | 国械注准20143131872 | 该系统分为CGW-Ⅰ 系统，CSRS-Ⅰ 系统和CSRS-Ⅱ系统。产品由符合GB/T13810的TC4钛合金制造。CGW-Ⅰ型固定系统由光滑棍、网纹棍、椎弓根钉、自锁螺钉、角度U型钉、U型钉、偏口U型钉、封口椎弓根钉、椎弓根钩、椎板钩、万向块、万向侧块、左、右、侧块、固定块、光滑连接棍、网纹连接棍、连接块、锁固螺帽、垫高螺帽、球面螺帽、平面螺帽、固定垫片、盖、连接器、小螺钉、衬套、推拉力钉、连接杆组成。CSRS-Ⅰ 脊柱复位内固定系统由滑脱复位杆、推拉力钉、U型钉、角度U型钉、光滑棍、网纹棍、球面螺帽、锁固螺帽、垫高螺帽、小螺钉组成。CSRS-Ⅱ型固定系统由连接杆、椎弓根螺钉、椎板钩、平面螺帽组成。非灭菌包装。表面处理状态分为阳极化表面和非阳极化表面。 |  | / | 博能华医疗器械（北京）有限公司 | 0 | 2023-09-12 14:08 | 挂网 |  |  | 2023-09-12 14:08
2303021641003980957 | 发改委平台导入的中选产品数据 | C03140108703001092740000790 | 骨牵引针 | （光杆针Ⅲ型）Φ3.0×200 | FQYP Ⅲ 06 | 钛合金 | 骨牵引针 | 京械注准20192040497 | 见附页 |  | / | 北京市富乐科技开发有限公司 | 0 | 2023-09-12 14:08 | 挂网 |  |  | 2023-09-12 14:08
2303021641003981076 | 发改委平台导入的中选产品数据 | C03160108903008001130000163 | 钛合金骨针 | 直径5.0mm,长度300mm | GZLW 04 | 钛合金 | 钛合金骨针 | 国械注准20183461032 | 该产品采用符合GB/T13810标准的TC4钛合金材料制成，表面可经微弧阳极氧化处理，非灭菌包装。 |  |  | 江苏荷普医疗科技股份有限公司 | 0 | 2023-09-12 14:08 | 挂网 |  |  | 2023-09-12 14:08
2303021641003981143 | 发改委平台导入的中选产品数据 | C03140108703001092740004332 | 骨牵引针 | （螺纹针Ⅰ型）Φ3.5×160-30 | FQYPⅠ01 | 钛合金 | 骨牵引针 | 京械注准20192040497 | 见附页 |  | / | 北京市富乐科技开发有限公司 | 0 | 2023-09-12 14:08 | 挂网 |  |  | 2023-09-12 14:08
2303021641003981145 | 发改委平台导入的中选产品数据 | C03140108703001092740002438 | 骨牵引针 | （螺纹针Ⅱ型）Φ5.0×120-30 | FQYP Ⅲ 03 | 钛合金 | 骨牵引针 | 京械注准20192040497 | 见附页 |  | / | 北京市富乐科技开发有限公司 | 0 | 2023-09-12 14:08 | 挂网 |  |  | 2023-09-12 14:08
2303021641003981151 | 发改委平台导入的中选产品数据 | C03210108901002092740004944 | 颈椎后路钉板系统-颈椎后路板 | （颈椎后路板）27×5×1 5孔 | FJH-A10 | 纯钛 | 颈椎后路钉板系统 | 国械注准20153131627 | 该产品由颈椎后路板和配套用钉组成。其中颈椎后路板由符合GB/T13810标准规定的TA2或TA3或TA4纯钛材料制成，配套用钉由符合GB/T13810标准规定的TC4钛合金材料制成。表面分为阳极氧化处理状态以及本色状态。非灭菌包装。 |  | / | 北京市富乐科技开发有限公司 | 0 | 2023-09-12 14:08 | 挂网 |  |  | 2023-09-12 14:08
2303021641003981206 | 发改委平台导入的中选产品数据 | C03290109704006092740002681 | 椎间融合器 | （椎间置换后路融合器）22×11×10 0° | FRY05Ⅰ | 钛合金 | 椎间融合器 | 国械注准20183131751 | 该产品由柱形融合器、楔形融合器、弧形融合器、螺纹融合器、前路融合器和后路融合器组成。由符合GB/T 13810标准规定的TC4钛合金材料制成。产品表面可经阳极氧化处理。非灭菌包装。 |  | / | 北京市富乐科技开发有限公司 | 0 | 2023-09-12 14:08 | 挂网 |  |  | 2023-09-12 14:08
2303021641003981246 | 发改委平台导入的中选产品数据 | C03250608901003023660001115 | 脊柱复位内固定系统-U型钉 | 7.0×65 | CGW-I 48917065 | 钛合金 | 脊柱复位内固定系统 | 国械注准20143131872 | 该系统分为CGW-Ⅰ 系统，CSRS-Ⅰ 系统和CSRS-Ⅱ系统。产品由符合GB/T13810的TC4钛合金制造。CGW-Ⅰ型固定系统由光滑棍、网纹棍、椎弓根钉、自锁螺钉、角度U型钉、U型钉、偏口U型钉、封口椎弓根钉、椎弓根钩、椎板钩、万向块、万向侧块、左、右、侧块、固定块、光滑连接棍、网纹连接棍、连接块、锁固螺帽、垫高螺帽、球面螺帽、平面螺帽、固定垫片、盖、连接器、小螺钉、衬套、推拉力钉、连接杆组成。CSRS-Ⅰ 脊柱复位内固定系统由滑脱复位杆、推拉力钉、U型钉、角度U型钉、光滑棍、网纹棍、球面螺帽、锁固螺帽、垫高螺帽、小螺钉组成。CSRS-Ⅱ型固定系统由连接杆、椎弓根螺钉、椎板钩、平面螺帽组成。非灭菌包装。表面处理状态分为阳极化表面和非阳极化表面。 |  | / | 博能华医疗器械（北京）有限公司 | 0 | 2023-09-12 14:08 | 挂网 |  |  | 2023-09-12 14:08
2303021641003981267 | 发改委平台导入的中选产品数据 | C03140108703001092740002657 | 骨牵引针 | （螺纹针Ⅶ型）Φ6.0×280-80 | FQYP Ⅲ 11 | 钛合金 | 骨牵引针 | 京械注准20192040497 | 见附页 |  | / | 北京市富乐科技开发有限公司 | 0 | 2023-09-12 14:08 | 挂网 |  |  | 2023-09-12 14:08
2303021641003981483 | 发改委平台导入的中选产品数据 | C03251208900000092740002301 | 脊柱后路钉棒系统-矫形用钉 | （UP单芯钉）3.5-φ8.0×90 | FJD3 | 不区分 | 脊柱后路钉棒系统 | 国械注准20173134057 | 该产品包括矫形用钉、矫形用棒及连接装置。产品采用符合GB/T 13810标准规定的TC4钛合金材料制成。钛合金产品表面可经着色阳极氧化或黑灰色阳极氧化处理。产品分灭菌和非灭菌两种交付状态。灭菌产品经辐照灭菌，灭菌有效期为4年。 |  | / | 北京市富乐科技开发有限公司 | 0 | 2023-09-12 14:08 | 挂网 |  |  | 2023-09-12 14:08
2303021641003981504 | 发改委平台导入的中选产品数据 | C03250908900002092740003065 | 脊柱后路钉棒系统-连接器 | （可调横向连接器）φ4.5×76 | FJG4 | 不区分 | 脊柱后路钉棒系统 | 国械注准20173134057 | 该产品包括矫形用钉、矫形用棒及连接装置。产品采用符合GB/T 13810标准规定的TC4钛合金材料制成。钛合金产品表面可经着色阳极氧化或黑灰色阳极氧化处理。产品分灭菌和非灭菌两种交付状态。灭菌产品经辐照灭菌，灭菌有效期为4年。 |  | / | 北京市富乐科技开发有限公司 | 0 | 2023-09-12 14:08 | 挂网 |  |  | 2023-09-12 14:08
2303021641003981539 | 发改委平台导入的中选产品数据 | C03140108703001092740004883 | 骨牵引针 | （螺纹针Ⅸ型）Φ1.6×280 | FQYP Ⅱ 13 | 钛合金 | 骨牵引针 | 京械注准20192040497 | 见附页 |  | / | 北京市富乐科技开发有限公司 | 0 | 2023-09-12 14:08 | 挂网 |  |  | 2023-09-12 14:08
2303021641003981565 | 发改委平台导入的中选产品数据 | C03140108703001092740001509 | 骨牵引针 | （螺纹针Ⅺ型）Φ3.0×100-20 | FQYP Ⅱ 15 | 钛合金 | 骨牵引针 | 京械注准20192040497 | 见附页 |  | / | 北京市富乐科技开发有限公司 | 0 | 2023-09-12 14:08 | 挂网 |  |  | 2023-09-12 14:08
2303021641003981723 | 发改委平台导入的中选产品数据 | C03140108703001092740000494 | 骨牵引针 | （光杆针Ⅲ型）Φ1.0×100 | FQYN Ⅲ 06 | 钛合金 | 骨牵引针 | 京械注准20192040497 | 见附页 |  | / | 北京市富乐科技开发有限公司 | 0 | 2023-09-12 14:08 | 挂网 |  |  | 2023-09-12 14:08
2303021641003981797 | 发改委平台导入的中选产品数据 | C03140108703001092740005757 | 骨牵引针 | （螺纹针Ⅺ型）Φ0.8×150 | FQYNⅠ15 | 钛合金 | 骨牵引针 | 京械注准20192040497 | 见附页 |  | / | 北京市富乐科技开发有限公司 | 0 | 2023-09-12 14:08 | 挂网 |  |  | 2023-09-12 14:08
2303021641003981818 | 发改委平台导入的中选产品数据 | C03140108703001092740001419 | 骨牵引针 | （螺纹针Ⅶ型）Φ6.0×180-60 | FQYN Ⅲ 11 | 钛合金 | 骨牵引针 | 京械注准20192040497 | 见附页 |  | / | 北京市富乐科技开发有限公司 | 0 | 2023-09-12 14:08 | 挂网 |  |  | 2023-09-12 14:08
2303021641003981873 | 发改委平台导入的中选产品数据 | C03160108903002001130000397 | 钛合金骨针 | 直径1.2mm,长度410mm | GZB 01 | 钛合金 | 钛合金骨针 | 国械注准20183461032 | 该产品采用符合GB/T13810标准的TC4钛合金材料制成，表面可经微弧阳极氧化处理，非灭菌包装。 |  |  | 江苏荷普医疗科技股份有限公司 | 0 | 2023-09-12 14:08 | 挂网 |  |  | 2023-09-12 14:08
2303021641003981893 | 发改委平台导入的中选产品数据 | C03251208900000092740001830 | 脊柱后路钉棒系统-矫形用钉 | （UP单芯钉 双线）5.0-φ8.0×70 | FJD3 | 不区分 | 脊柱后路钉棒系统 | 国械注准20173134057 | 该产品包括矫形用钉、矫形用棒及连接装置。产品采用符合GB/T 13810标准规定的TC4钛合金材料制成。钛合金产品表面可经着色阳极氧化或黑灰色阳极氧化处理。产品分灭菌和非灭菌两种交付状态。灭菌产品经辐照灭菌，灭菌有效期为4年。 |  | / | 北京市富乐科技开发有限公司 | 0 | 2023-09-12 14:08 | 挂网 |  |  | 2023-09-12 14:08
2303021641003982012 | 发改委平台导入的中选产品数据 | C03140108703001092740003419 | 骨牵引针 | （螺纹针Ⅳ型）Φ5.0×180-50 | FQYP Ⅱ 07 | 钛合金 | 骨牵引针 | 京械注准20192040497 | 见附页 |  | / | 北京市富乐科技开发有限公司 | 0 | 2023-09-12 14:08 | 挂网 |  |  | 2023-09-12 14:08
2303021641003982116 | 发改委平台导入的中选产品数据 | C03140108703001092740005634 | 骨牵引针 | （螺纹针Ⅱ型）Φ6.0×180-60 | FQYN Ⅱ 03 | 钛合金 | 骨牵引针 | 京械注准20192040497 | 见附页 |  | / | 北京市富乐科技开发有限公司 | 0 | 2023-09-12 14:08 | 挂网 |  |  | 2023-09-12 14:08
2303021641003982187 | 发改委平台导入的中选产品数据 | C03140108703001092740005582 | 骨牵引针 | （螺纹针Ⅱ型）Φ1.5×130-40 | FQYN Ⅱ 03 | 钛合金 | 骨牵引针 | 京械注准20192040497 | 见附页 |  | / | 北京市富乐科技开发有限公司 | 0 | 2023-09-12 14:08 | 挂网 |  |  | 2023-09-12 14:08
2303021641003982308 | 发改委平台导入的中选产品数据 | C03140108703001092740005516 | 骨牵引针 | （螺纹针Ⅴ型）Φ6.0×200-70 | FQYN Ⅱ 09 | 钛合金 | 骨牵引针 | 京械注准20192040497 | 见附页 |  | / | 北京市富乐科技开发有限公司 | 0 | 2023-09-12 14:08 | 挂网 |  |  | 2023-09-12 14:08
2303021641003982499 | 发改委平台导入的中选产品数据 | C03140108703001092740003386 | 骨牵引针 | （螺纹针Ⅳ型）Φ4.0×120-40 | FQYP Ⅱ 07 | 钛合金 | 骨牵引针 | 京械注准20192040497 | 见附页 |  | / | 北京市富乐科技开发有限公司 | 0 | 2023-09-12 14:08 | 挂网 |  |  | 2023-09-12 14:08
2303021641003982787 | 发改委平台导入的中选产品数据 | C03250508901021023660000206 | 脊柱复位内固定系统-偏口U型钉 | 5.5×45 | CGW-I 43135545 | 钛合金 | 脊柱复位内固定系统 | 国械注准20143131872 | 该系统分为CGW-Ⅰ 系统，CSRS-Ⅰ 系统和CSRS-Ⅱ系统。产品由符合GB/T13810的TC4钛合金制造。CGW-Ⅰ型固定系统由光滑棍、网纹棍、椎弓根钉、自锁螺钉、角度U型钉、U型钉、偏口U型钉、封口椎弓根钉、椎弓根钩、椎板钩、万向块、万向侧块、左、右、侧块、固定块、光滑连接棍、网纹连接棍、连接块、锁固螺帽、垫高螺帽、球面螺帽、平面螺帽、固定垫片、盖、连接器、小螺钉、衬套、推拉力钉、连接杆组成。CSRS-Ⅰ 脊柱复位内固定系统由滑脱复位杆、推拉力钉、U型钉、角度U型钉、光滑棍、网纹棍、球面螺帽、锁固螺帽、垫高螺帽、小螺钉组成。CSRS-Ⅱ型固定系统由连接杆、椎弓根螺钉、椎板钩、平面螺帽组成。非灭菌包装。表面处理状态分为阳极化表面和非阳极化表面。 |  | / | 博能华医疗器械（北京）有限公司 | 0 | 2023-09-12 14:08 | 挂网 |  |  | 2023-09-12 14:08
2303021641003982899 | 发改委平台导入的中选产品数据 | C03480311301004054690000197 | 电动磨头 | 杆的直径2.35mm 总长度70mm，头部直径：0.6MM | TCS960.3606 | 不锈钢 | 电动磨头 | 粤珠械备20180073 | 本产品由普通磨头、可弯磨头组件和外套管组成，普通磨头包括西瓜磨头、宝石磨头、切吸型、林德曼磨头、圆锥磨头、椭圆形西瓜磨头等；可弯磨头组件由磨头、可弯磨头操作手柄组成。采用符合YY/T0294.1-2016代号为B、M不锈钢制造。 | 珠海维尔康生物科技有限公司 |  | 珠海维尔康生物科技有限公司 | 0 | 2023-09-12 14:08 | 挂网 |  |  | 2023-09-12 14:08
2303021641003982988 | 发改委平台导入的中选产品数据 | C03140108703001092740004169 | 骨牵引针 | （螺纹针Ⅸ型）Φ1.2×150 | FQYN Ⅲ 13 | 钛合金 | 骨牵引针 | 京械注准20192040497 | 见附页 |  | / | 北京市富乐科技开发有限公司 | 0 | 2023-09-12 14:08 | 挂网 |  |  | 2023-09-12 14:08
2303021641003983144 | 发改委平台导入的中选产品数据 | C03250708902001092740000965 | 脊柱后路钉棒系统-螺帽 | （M螺塞）φ13.5 六方型 | FJD5 | 钛合金 | 脊柱后路钉棒系统 | 国械注准20183131758 | 该产品由矫形用钉、矫形用钩、矫形用棒及横向连接器组成，其中横向连接器包括横连钩、横连棒及连接器。产品采用符合GB/T 13810标准规定的TC4钛合金材料制成，矫形用棒还可采用符合GB/T 13810标准规定的TC4ELI钛合金材料制成。钛合金产品表面可经阳极氧化处理。非灭菌包装。 |  | / | 北京市富乐科技开发有限公司 | 0 | 2023-09-12 14:08 | 挂网 |  |  | 2023-09-12 14:08
2303021641003983475 | 发改委平台导入的中选产品数据 | C03140108703001092740005528 | 骨牵引针 | （螺纹针Ⅴ型）Φ2.0×40-7 | FQYN Ⅱ 09 | 钛合金 | 骨牵引针 | 京械注准20192040497 | 见附页 |  | / | 北京市富乐科技开发有限公司 | 0 | 2023-09-12 14:08 | 挂网 |  |  | 2023-09-12 14:08
2303021641003983595 | 发改委平台导入的中选产品数据 | C03140308705002052140000092 | 组合式外固定支架-连接棒（环） | φ8.0×220mm | SWA I | 铝合金 | 组合式外固定支架 | 苏械注准20172040864 | 组合式外固定支架由连接杆类、夹杆类、连接件类、连接环类组件组成。该产品以非无菌状态提供。一次性使用。 |  |  | 江苏双羊医疗器械有限公司 | 0 | 2023-09-12 14:08 | 挂网 |  |  | 2023-09-12 14:08
2303021641003983664 | 发改委平台导入的中选产品数据 | C03140108703001092740003634 | 骨牵引针 | （螺纹针Ⅸ型）Φ6.0×180-45 | FQYN Ⅱ 13 | 钛合金 | 骨牵引针 | 京械注准20192040497 | 见附页 |  | / | 北京市富乐科技开发有限公司 | 0 | 2023-09-12 14:08 | 挂网 |  |  | 2023-09-12 14:08
2303021641003983711 | 发改委平台导入的中选产品数据 | C03111508002010092740013885 | 解剖型接骨板 | （2.4X形微型）5孔 | FYC02 | 纯钛 | 解剖型接骨板 | 国械注准20183461749 | 该产品由符合GB/T 13810-2007的TA2、TA3或TA4的纯钛材料制造，表面状态分为阳极氧化和本色状态两种，非灭菌状态提供 |  | / | 北京市富乐科技开发有限公司 | 0 | 2023-09-12 14:08 | 挂网 |  |  | 2023-09-12 14:08
2303021641003984059 | 发改委平台导入的中选产品数据 | C01020900115058078340000087 | 胆道支架 | 支架长度（伸直后）148.0＋6.5/-5.5,侧翼间距130±4，外径φ2.35±0.9，内径φ1.4＋0.05/-0.13,先端内径φ1.0＋0.15/-0.05，先端到侧孔中心距离（侧孔位置）8.5±1.0 | PBD-1031-0713 | 聚合物 | 胆道支架ディスポーザブル胆管ステント | 国械注进20183130497 | 该胆道支架产品有预装式和非预装式。预装式产品由支架、推送器以及保护套部件构成。非预装式产品由支架、保护套或调直器构成。还有单独包装的推动器型号。支架由乙烯-醋酸乙烯共聚物和氧化铋制成，含有酞菁蓝染料。产品经环氧乙烷灭菌，一次性使用，灭菌有效期3年。 |  | 奥林巴斯贸易（上海）有限公司 | 奥林巴斯贸易（上海）有限公司 | 0 | 2023-09-12 14:08 | 挂网 |  |  | 2023-09-12 14:08
2303021641003984216 | 发改委平台导入的中选产品数据 | C03140108703001092740004905 | 骨牵引针 | （螺纹针Ⅸ型）Φ6.0×200-70 | FQYP Ⅱ 13 | 钛合金 | 骨牵引针 | 京械注准20192040497 | 见附页 |  | / | 北京市富乐科技开发有限公司 | 0 | 2023-09-12 14:08 | 挂网 |  |  | 2023-09-12 14:08
2303021641003984223 | 发改委平台导入的中选产品数据 | C03140108703001092740005347 | 骨牵引针 | （螺纹针Ⅱ型）Φ2.0×300 | FQYNⅠ03 | 钛合金 | 骨牵引针 | 京械注准20192040497 | 见附页 |  | / | 北京市富乐科技开发有限公司 | 0 | 2023-09-12 14:08 | 挂网 |  |  | 2023-09-12 14:08
2303021641003984249 | 发改委平台导入的中选产品数据 | C03140108703001092740000946 | 骨牵引针 | （光杆针Ⅰ型）Φ0.8×70 | FQYPⅠ02 | 钛合金 | 骨牵引针 | 京械注准20192040497 | 见附页 |  | / | 北京市富乐科技开发有限公司 | 0 | 2023-09-12 14:08 | 挂网 |  |  | 2023-09-12 14:08
2303021641003984448 | 发改委平台导入的中选产品数据 | C03160108903008001130001351 | 钛合金骨针 | 直径4.5mm,长度200mm | GZLW 02 | 钛合金 | 钛合金骨针 | 国械注准20183461032 | 该产品采用符合GB/T13810标准的TC4钛合金材料制成，表面可经微弧阳极氧化处理，非灭菌包装。 |  |  | 江苏荷普医疗科技股份有限公司 | 0 | 2023-09-12 14:08 | 挂网 |  |  | 2023-09-12 14:08
2303021641003984525 | 发改委平台导入的中选产品数据 | C03160108903002001130000580 | 钛合金骨针 | 直径5.0mm,长度50mm | GZB 01 | 钛合金 | 钛合金骨针 | 国械注准20183461032 | 该产品采用符合GB/T13810标准的TC4钛合金材料制成，表面可经微弧阳极氧化处理，非灭菌包装。 |  |  | 江苏荷普医疗科技股份有限公司 | 0 | 2023-09-12 14:08 | 挂网 |  |  | 2023-09-12 14:08
2303021641003984653 | 发改委平台导入的中选产品数据 | C03160108903008061400000035 | 金属髓内针 | （钛合金、非灭菌）φ2.0*250 | GZL03 | 钛合金 | 金属髓内针 | 国械注准20173131498 | 该产品由符合GB4234.1标准规定的00Cr18Ni14Mo3不锈钢材料或符合GB/T13810标准规定的TC4钛合金材料制成。钛合金材料产品表面无着色或经微弧阳极氧化表面处理。灭菌和非灭菌包装。灭菌包装产品经辐照灭菌，有效期为5年。 |  |  | 江苏安格尔医疗器械有限公司 | 0 | 2023-09-12 14:08 | 挂网 |  |  | 2023-09-12 14:08
2303021641003984697 | 发改委平台导入的中选产品数据 | C03140108703001092740003283 | 骨牵引针 | （螺纹针Ⅰ型）Φ2.5×350-100 | FQYN Ⅱ 01 | 钛合金 | 骨牵引针 | 京械注准20192040497 | 见附页 |  | / | 北京市富乐科技开发有限公司 | 0 | 2023-09-12 14:08 | 挂网 |  |  | 2023-09-12 14:08
2303021641003984716 | 发改委平台导入的中选产品数据 | C03140108703001092740004620 | 骨牵引针 | （螺纹针Ⅰ型）Φ2.5×200 | FQYP Ⅱ 01 | 钛合金 | 骨牵引针 | 京械注准20192040497 | 见附页 |  | / | 北京市富乐科技开发有限公司 | 0 | 2023-09-12 14:08 | 挂网 |  |  | 2023-09-12 14:08
2303021641003984964 | 发改委平台导入的中选产品数据 | C03140108703001092740005581 | 骨牵引针 | （螺纹针Ⅱ型）Φ2.0×150-60 | FQYN Ⅱ 03 | 钛合金 | 骨牵引针 | 京械注准20192040497 | 见附页 |  | / | 北京市富乐科技开发有限公司 | 0 | 2023-09-12 14:08 | 挂网 |  |  | 2023-09-12 14:08
2303021641003984973 | 发改委平台导入的中选产品数据 | C03250508901021023660000269 | 脊柱复位内固定系统-偏口U型钉 | 4.0×30 | CGW-I 43134030 | 钛合金 | 脊柱复位内固定系统 | 国械注准20143131872 | 该系统分为CGW-Ⅰ 系统，CSRS-Ⅰ 系统和CSRS-Ⅱ系统。产品由符合GB/T13810的TC4钛合金制造。CGW-Ⅰ型固定系统由光滑棍、网纹棍、椎弓根钉、自锁螺钉、角度U型钉、U型钉、偏口U型钉、封口椎弓根钉、椎弓根钩、椎板钩、万向块、万向侧块、左、右、侧块、固定块、光滑连接棍、网纹连接棍、连接块、锁固螺帽、垫高螺帽、球面螺帽、平面螺帽、固定垫片、盖、连接器、小螺钉、衬套、推拉力钉、连接杆组成。CSRS-Ⅰ 脊柱复位内固定系统由滑脱复位杆、推拉力钉、U型钉、角度U型钉、光滑棍、网纹棍、球面螺帽、锁固螺帽、垫高螺帽、小螺钉组成。CSRS-Ⅱ型固定系统由连接杆、椎弓根螺钉、椎板钩、平面螺帽组成。非灭菌包装。表面处理状态分为阳极化表面和非阳极化表面。 |  | / | 博能华医疗器械（北京）有限公司 | 0 | 2023-09-12 14:08 | 挂网 |  |  | 2023-09-12 14:08
2303021641003985032 | 发改委平台导入的中选产品数据 | C07010108901004074790000787 | 颅颌面接骨板钉系统-颅颌面接骨板 | 4×21.8×0.8 R mm | LHL01 | 纯钛 | 颅颌面接骨板钉系统 | 国械注准20183460295 | 颅颌面接骨板钉系统由颅颌面接骨板、颅颌面接骨螺钉组成，颅颌面接骨板和颅颌面接骨螺钉配合使用。颅颌面接骨板产品选用GB/T 13810-2007中的规定的纯钛材料（TA2、TA3）制成。颅颌面接骨螺钉产品选用GB/T 13810-2007中的规定的钛合金材料（TC4）制成。颅颌面接骨板产品表面可为本色状态、表面着色阳极氧化状态、表面黑灰阳极氧化状态；颅颌面接骨螺钉产品表面可为本色状态、表面黑灰阳极氧化状态。产品采用无菌或非无菌状态交货。 |  |  | 天津市康尔医疗器械有限公司 | 0 | 2023-09-12 14:08 | 挂网 |  |  | 2023-09-12 14:08
2303021641003985130 | 发改委平台导入的中选产品数据 | C03140108703001092740003583 | 骨牵引针 | （螺纹针Ⅸ型）Φ6.0×260-80 | FQYN Ⅱ 13 | 钛合金 | 骨牵引针 | 京械注准20192040497 | 见附页 |  | / | 北京市富乐科技开发有限公司 | 0 | 2023-09-12 14:08 | 挂网 |  |  | 2023-09-12 14:08
2303021641003985409 | 发改委平台导入的中选产品数据 | C03240308900000092740003378 | 脊柱前路钉棒系统-脊柱钉 | （US长臂钉）3.5-φ6.0×45 | FJQD2 | 不区分 | 脊柱前路钉棒系统 | 国械注准20173134126 | 该产品包括脊柱钉、椎体垫片、脊柱棒、横连钩。产品采用符合GB/T13810标准规定的TC4钛合金材料制造，表面可经阳极氧化处理，非灭菌包装。 |  | / | 北京市富乐科技开发有限公司 | 0 | 2023-09-12 14:08 | 挂网 |  |  | 2023-09-12 14:08
2303021641003985493 | 发改委平台导入的中选产品数据 | C02010800400002016530000003 | 固定弯标测电极导管 | 十极 | D3013 | 不区分 | 固定弯标测电极导管 | 国械注准20163071096 | 固定弯标测电极导管由电极、导管和连接器组成。产品为一 次性使用灭菌产品，环氧乙烷灭菌。根据产品管径、极数、 电极宽度、电极间距、弯型及长度不同分为多种型号，详见 产品技术要求。 |  | / | 威海维心医疗设备有限公司 | 0 | 2023-09-12 14:08 | 挂网 |  |  | 2023-09-12 14:08
2303021641003985810 | 发改委平台导入的中选产品数据 | C01060200700005041350000010 | 一次性半自动活检针 | L1815 | L1815 | 不区分 | 一次性半自动活检针 | 国械注进20142146020 | 本产品由本体、轨道、推杆、活动座、压力弹簧、加强键、U形弹簧、弹簧复位按钮、外壳、盖子、针管、垫圈、针座、针芯、定位针（选配件）和保护套组成。经γ射线灭菌，一次性使用。 |  | 尼普洛贸易（上海）有限公司 | 尼普洛贸易（上海）有限公司 | 0 | 2023-09-12 14:08 | 挂网 |  |  | 2023-09-12 14:08
2303021641003985886 | 发改委平台导入的中选产品数据 | C03160108903008001130000404 | 钛合金骨针 | 直径6.0mm,长度25mm | GZLW 07 | 钛合金 | 钛合金骨针 | 国械注准20183461032 | 该产品采用符合GB/T13810标准的TC4钛合金材料制成，表面可经微弧阳极氧化处理，非灭菌包装。 |  |  | 江苏荷普医疗科技股份有限公司 | 0 | 2023-09-12 14:08 | 挂网 |  |  | 2023-09-12 14:08
2303021641003985889 | 发改委平台导入的中选产品数据 | C03240308900000092740003495 | 脊柱前路钉棒系统-脊柱钉 | （US长臂钉）4.5-φ7.5×70 | FJQD2 | 不区分 | 脊柱前路钉棒系统 | 国械注准20173134126 | 该产品包括脊柱钉、椎体垫片、脊柱棒、横连钩。产品采用符合GB/T13810标准规定的TC4钛合金材料制造，表面可经阳极氧化处理，非灭菌包装。 |  | / | 北京市富乐科技开发有限公司 | 0 | 2023-09-12 14:08 | 挂网 |  |  | 2023-09-12 14:08
2303021641003985951 | 发改委平台导入的中选产品数据 | C03140108703001092740005756 | 骨牵引针 | （螺纹针Ⅺ型）Φ1.0×100 | FQYNⅠ15 | 钛合金 | 骨牵引针 | 京械注准20192040497 | 见附页 |  | / | 北京市富乐科技开发有限公司 | 0 | 2023-09-12 14:08 | 挂网 |  |  | 2023-09-12 14:08
2303021641003986024 | 发改委平台导入的中选产品数据 | C03250208901002023660000024 | 脊柱复位内固定系统-棍 | 6.0×500 | CGW-I 41160500 | 钛合金 | 脊柱复位内固定系统 | 国械注准20143131872 | 该系统分为CGW-Ⅰ 系统，CSRS-Ⅰ 系统和CSRS-Ⅱ系统。产品由符合GB/T13810的TC4钛合金制造。CGW-Ⅰ型固定系统由光滑棍、网纹棍、椎弓根钉、自锁螺钉、角度U型钉、U型钉、偏口U型钉、封口椎弓根钉、椎弓根钩、椎板钩、万向块、万向侧块、左、右、侧块、固定块、光滑连接棍、网纹连接棍、连接块、锁固螺帽、垫高螺帽、球面螺帽、平面螺帽、固定垫片、盖、连接器、小螺钉、衬套、推拉力钉、连接杆组成。CSRS-Ⅰ 脊柱复位内固定系统由滑脱复位杆、推拉力钉、U型钉、角度U型钉、光滑棍、网纹棍、球面螺帽、锁固螺帽、垫高螺帽、小螺钉组成。CSRS-Ⅱ型固定系统由连接杆、椎弓根螺钉、椎板钩、平面螺帽组成。非灭菌包装。表面处理状态分为阳极化表面和非阳极化表面。 |  | / | 博能华医疗器械（北京）有限公司 | 0 | 2023-09-12 14:08 | 挂网 |  |  | 2023-09-12 14:08
2303021641003986083 | 发改委平台导入的中选产品数据 | C03250608901003092740006938 | 脊柱后路钉棒系统-矫形用钉 | （自锁椎弓根钉）6.0-φ6.5×35 | FJD5 | 钛合金 | 脊柱后路钉棒系统 | 国械注准20183131758 | 该产品由矫形用钉、矫形用钩、矫形用棒及横向连接器组成，其中横向连接器包括横连钩、横连棒及连接器。产品采用符合GB/T 13810标准规定的TC4钛合金材料制成，矫形用棒还可采用符合GB/T 13810标准规定的TC4ELI钛合金材料制成。钛合金产品表面可经阳极氧化处理。非灭菌包装。 |  | / | 北京市富乐科技开发有限公司 | 0 | 2023-09-12 14:08 | 挂网 |  |  | 2023-09-12 14:08
2303021641003986208 | 发改委平台导入的中选产品数据 | C03240308900000092740003388 | 脊柱前路钉棒系统-脊柱钉 | （US长臂钉）6.0-φ7.5×75 | FJQD2 | 不区分 | 脊柱前路钉棒系统 | 国械注准20173134126 | 该产品包括脊柱钉、椎体垫片、脊柱棒、横连钩。产品采用符合GB/T13810标准规定的TC4钛合金材料制造，表面可经阳极氧化处理，非灭菌包装。 |  | / | 北京市富乐科技开发有限公司 | 0 | 2023-09-12 14:08 | 挂网 |  |  | 2023-09-12 14:08
2303021641003986292 | 发改委平台导入的中选产品数据 | C03140108703001092740002402 | 骨牵引针 | （光杆针Ⅲ型）Φ1.0×100 | FQYP Ⅱ 06 | 钛合金 | 骨牵引针 | 京械注准20192040497 | 见附页 |  | / | 北京市富乐科技开发有限公司 | 0 | 2023-09-12 14:08 | 挂网 |  |  | 2023-09-12 14:08
2303021641003986314 | 发改委平台导入的中选产品数据 | C03140108703001092740000626 | 骨牵引针 | （螺纹针Ⅺ型）Φ2.5×200 | FQYN Ⅲ 15 | 钛合金 | 骨牵引针 | 京械注准20192040497 | 见附页 |  | / | 北京市富乐科技开发有限公司 | 0 | 2023-09-12 14:08 | 挂网 |  |  | 2023-09-12 14:08
2303021641003986338 | 发改委平台导入的中选产品数据 | C03111508002010092740017020 | 解剖型接骨板 | （2.0髁微型Ⅲ）左9孔 | FYC06 | 纯钛 | 解剖型接骨板 | 国械注准20183461749 | 该产品由符合GB/T 13810-2007的TA2、TA3或TA4的纯钛材料制造，表面状态分为阳极氧化和本色状态两种，非灭菌状态提供 |  | / | 北京市富乐科技开发有限公司 | 0 | 2023-09-12 14:08 | 挂网 |  |  | 2023-09-12 14:08
2303021641003986475 | 发改委平台导入的中选产品数据 | C02010800400001016530000029 | 固定弯标测电极导管 | 四极 | D3020 | 不区分 | 固定弯标测电极导管 | 国械注准20163071096 | 固定弯标测电极导管由电极、导管和连接器组成。产品为一 次性使用灭菌产品，环氧乙烷灭菌。根据产品管径、极数、 电极宽度、电极间距、弯型及长度不同分为多种型号，详见 产品技术要求。 |  | / | 威海维心医疗设备有限公司 | 0 | 2023-09-12 14:08 | 挂网 |  |  | 2023-09-12 14:08
2303021641003986476 | 发改委平台导入的中选产品数据 | C03210108901002092740004947 | 颈椎后路钉板系统-颈椎后路板 | （颈椎后路板）45×9×3 4孔 | FJH-A10 | 纯钛 | 颈椎后路钉板系统 | 国械注准20153131627 | 该产品由颈椎后路板和配套用钉组成。其中颈椎后路板由符合GB/T13810标准规定的TA2或TA3或TA4纯钛材料制成，配套用钉由符合GB/T13810标准规定的TC4钛合金材料制成。表面分为阳极氧化处理状态以及本色状态。非灭菌包装。 |  | / | 北京市富乐科技开发有限公司 | 0 | 2023-09-12 14:08 | 挂网 |  |  | 2023-09-12 14:08
2303021641003986582 | 发改委平台导入的中选产品数据 | C03160108903008001130000334 | 钛合金骨针 | 直径2.5mm,长度350mm | GZLW 06 | 钛合金 | 钛合金骨针 | 国械注准20183461032 | 该产品采用符合GB/T13810标准的TC4钛合金材料制成，表面可经微弧阳极氧化处理，非灭菌包装。 |  |  | 江苏荷普医疗科技股份有限公司 | 0 | 2023-09-12 14:08 | 挂网 |  |  | 2023-09-12 14:08
2303021641003986615 | 发改委平台导入的中选产品数据 | C03140108703001092740005738 | 骨牵引针 | （螺纹针Ⅺ型）Φ6.0×220-60 | FQYNⅠ15 | 钛合金 | 骨牵引针 | 京械注准20192040497 | 见附页 |  | / | 北京市富乐科技开发有限公司 | 0 | 2023-09-12 14:08 | 挂网 |  |  | 2023-09-12 14:08
2303021641003986737 | 发改委平台导入的中选产品数据 | C03251208900000092740001913 | 脊柱后路钉棒系统-矫形用钉 | （UP单芯钉 双线）5.0-φ5.0×50 | FJD3 | 不区分 | 脊柱后路钉棒系统 | 国械注准20173134057 | 该产品包括矫形用钉、矫形用棒及连接装置。产品采用符合GB/T 13810标准规定的TC4钛合金材料制成。钛合金产品表面可经着色阳极氧化或黑灰色阳极氧化处理。产品分灭菌和非灭菌两种交付状态。灭菌产品经辐照灭菌，灭菌有效期为4年。 |  | / | 北京市富乐科技开发有限公司 | 0 | 2023-09-12 14:08 | 挂网 |  |  | 2023-09-12 14:08
2303021641003986829 | 发改委平台导入的中选产品数据 | C03160108903002001130000359 | 钛合金骨针 | 直径2.0mm,长度40mm | GZB 01 | 钛合金 | 钛合金骨针 | 国械注准20183461032 | 该产品采用符合GB/T13810标准的TC4钛合金材料制成，表面可经微弧阳极氧化处理，非灭菌包装。 |  |  | 江苏荷普医疗科技股份有限公司 | 0 | 2023-09-12 14:08 | 挂网 |  |  | 2023-09-12 14:08
2303021641003986836 | 发改委平台导入的中选产品数据 | C03140108703001092740003493 | 骨牵引针 | （螺纹针Ⅲ型）Φ1.4×150 | FQYN Ⅱ 05 | 钛合金 | 骨牵引针 | 京械注准20192040497 | 见附页 |  | / | 北京市富乐科技开发有限公司 | 0 | 2023-09-12 14:08 | 挂网 |  |  | 2023-09-12 14:08
2303021641003986848 | 发改委平台导入的中选产品数据 | C03250508901069023660000030 | 脊柱复位内固定系统-U型钉 | 6.0×50 | CGW-I 48626050 | 钛合金 | 脊柱复位内固定系统 | 国械注准20143131872 | 该系统分为CGW-Ⅰ 系统，CSRS-Ⅰ 系统和CSRS-Ⅱ系统。产品由符合GB/T13810的TC4钛合金制造。CGW-Ⅰ型固定系统由光滑棍、网纹棍、椎弓根钉、自锁螺钉、角度U型钉、U型钉、偏口U型钉、封口椎弓根钉、椎弓根钩、椎板钩、万向块、万向侧块、左、右、侧块、固定块、光滑连接棍、网纹连接棍、连接块、锁固螺帽、垫高螺帽、球面螺帽、平面螺帽、固定垫片、盖、连接器、小螺钉、衬套、推拉力钉、连接杆组成。CSRS-Ⅰ 脊柱复位内固定系统由滑脱复位杆、推拉力钉、U型钉、角度U型钉、光滑棍、网纹棍、球面螺帽、锁固螺帽、垫高螺帽、小螺钉组成。CSRS-Ⅱ型固定系统由连接杆、椎弓根螺钉、椎板钩、平面螺帽组成。非灭菌包装。表面处理状态分为阳极化表面和非阳极化表面。 |  | / | 博能华医疗器械（北京）有限公司 | 0 | 2023-09-12 14:08 | 挂网 |  |  | 2023-09-12 14:08
2303021641003986892 | 发改委平台导入的中选产品数据 | C03140108703001092740001946 | 骨牵引针 | （螺纹针Ⅺ型）Φ6.0×280-80 | FQYP Ⅲ 15 | 钛合金 | 骨牵引针 | 京械注准20192040497 | 见附页 |  | / | 北京市富乐科技开发有限公司 | 0 | 2023-09-12 14:08 | 挂网 |  |  | 2023-09-12 14:08
2303021641003986926 | 发改委平台导入的中选产品数据 | C03140108703001092740002151 | 骨牵引针 | （螺纹针Ⅶ型）Φ1.8×280 | FQYNⅠ11 | 钛合金 | 骨牵引针 | 京械注准20192040497 | 见附页 |  | / | 北京市富乐科技开发有限公司 | 0 | 2023-09-12 14:08 | 挂网 |  |  | 2023-09-12 14:08
2303021641003987026 | 发改委平台导入的中选产品数据 | C03111508002010092740013651 | 解剖型接骨板 | （2.7髁微型Ⅲ）右6孔 加压孔 | FYC06 | 纯钛 | 解剖型接骨板 | 国械注准20183461749 | 该产品由符合GB/T 13810-2007的TA2、TA3或TA4的纯钛材料制造，表面状态分为阳极氧化和本色状态两种，非灭菌状态提供 |  | / | 北京市富乐科技开发有限公司 | 0 | 2023-09-12 14:08 | 挂网 |  |  | 2023-09-12 14:08
2303021641003987091 | 发改委平台导入的中选产品数据 | C03140108703001092740005678 | 骨牵引针 | （螺纹针Ⅺ型）Φ4.0×80-35 | FQYNⅠ15 | 钛合金 | 骨牵引针 | 京械注准20192040497 | 见附页 |  | / | 北京市富乐科技开发有限公司 | 0 | 2023-09-12 14:08 | 挂网 |  |  | 2023-09-12 14:08
2303021641003987141 | 发改委平台导入的中选产品数据 | C03250608901003023660001005 | 脊柱复位内固定系统-U型钉 | 5.5×35 | CGW-I 48915535 | 钛合金 | 脊柱复位内固定系统 | 国械注准20143131872 | 该系统分为CGW-Ⅰ 系统，CSRS-Ⅰ 系统和CSRS-Ⅱ系统。产品由符合GB/T13810的TC4钛合金制造。CGW-Ⅰ型固定系统由光滑棍、网纹棍、椎弓根钉、自锁螺钉、角度U型钉、U型钉、偏口U型钉、封口椎弓根钉、椎弓根钩、椎板钩、万向块、万向侧块、左、右、侧块、固定块、光滑连接棍、网纹连接棍、连接块、锁固螺帽、垫高螺帽、球面螺帽、平面螺帽、固定垫片、盖、连接器、小螺钉、衬套、推拉力钉、连接杆组成。CSRS-Ⅰ 脊柱复位内固定系统由滑脱复位杆、推拉力钉、U型钉、角度U型钉、光滑棍、网纹棍、球面螺帽、锁固螺帽、垫高螺帽、小螺钉组成。CSRS-Ⅱ型固定系统由连接杆、椎弓根螺钉、椎板钩、平面螺帽组成。非灭菌包装。表面处理状态分为阳极化表面和非阳极化表面。 |  | / | 博能华医疗器械（北京）有限公司 | 0 | 2023-09-12 14:08 | 挂网 |  |  | 2023-09-12 14:08
2303021641003987437 | 发改委平台导入的中选产品数据 | C03140108703001092740003361 | 骨牵引针 | （螺纹针Ⅳ型）Φ2.0×130-40 | FQYP Ⅱ 07 | 钛合金 | 骨牵引针 | 京械注准20192040497 | 见附页 |  | / | 北京市富乐科技开发有限公司 | 0 | 2023-09-12 14:08 | 挂网 |  |  | 2023-09-12 14:08
2303021641003988056 | 发改委平台导入的中选产品数据 | C03140108703001092740002797 | 骨牵引针 | （螺纹针Ⅲ型）Φ2.5×200 | FQYNⅠ05 | 钛合金 | 骨牵引针 | 京械注准20192040497 | 见附页 |  | / | 北京市富乐科技开发有限公司 | 0 | 2023-09-12 14:08 | 挂网 |  |  | 2023-09-12 14:08
2303021641003988139 | 发改委平台导入的中选产品数据 | C03140108703001092740001356 | 骨牵引针 | （螺纹针Ⅳ型）Φ2.0×350-60 | FQYNⅠ07 | 钛合金 | 骨牵引针 | 京械注准20192040497 | 见附页 |  | / | 北京市富乐科技开发有限公司 | 0 | 2023-09-12 14:08 | 挂网 |  |  | 2023-09-12 14:08
2303021641003988227 | 发改委平台导入的中选产品数据 | C02010800400001016530000044 | 固定弯标测电极导管 | 四极 | D3008 | 不区分 | 固定弯标测电极导管 | 国械注准20163071096 | 固定弯标测电极导管由电极、导管和连接器组成。产品为一 次性使用灭菌产品，环氧乙烷灭菌。根据产品管径、极数、 电极宽度、电极间距、弯型及长度不同分为多种型号，详见 产品技术要求。 |  | / | 威海维心医疗设备有限公司 | 0 | 2023-09-12 14:08 | 挂网 |  |  | 2023-09-12 14:08
2303021641003988323 | 发改委平台导入的中选产品数据 | C03290109704002092740000052 | 椎间融合器 | （前路置换融合器）31×10×10 0° | FRY04Ⅰ | 钛合金 | 椎间融合器 | 国械注准20183131751 | 该产品由柱形融合器、楔形融合器、弧形融合器、螺纹融合器、前路融合器和后路融合器组成。由符合GB/T 13810标准规定的TC4钛合金材料制成。产品表面可经阳极氧化处理。非灭菌包装。 |  | / | 北京市富乐科技开发有限公司 | 0 | 2023-09-12 14:08 | 挂网 |  |  | 2023-09-12 14:08
2303021641003988328 | 发改委平台导入的中选产品数据 | C03251008900000087250000027 | 脊柱内固定系统-自攻钉 | 6.0×65 | SP02 | 不区分 | 脊柱内固定系统 | 国械注准20153131057 | 该产品由自攻钉、可折断钉、可折断万向钉、万向钉、连接棒、横连器、侧方连接器、骨钩、自断螺钉、钉螺塞组成，产品采用符合GB/T13810标准的TC4钛合金材料制造，产品含灭菌和非灭菌包装。 |  |  | 北京中安泰华科技有限公司 | 0 | 2023-09-12 14:08 | 挂网 |  |  | 2023-09-12 14:08
2303021641003988560 | 发改委平台导入的中选产品数据 | C03240308900000092740002908 | 脊柱前路钉棒系统-脊柱钉 | （US钉）3.5-φ6.5×30 | FJQD2 | 不区分 | 脊柱前路钉棒系统 | 国械注准20173134126 | 该产品包括脊柱钉、椎体垫片、脊柱棒、横连钩。产品采用符合GB/T13810标准规定的TC4钛合金材料制造，表面可经阳极氧化处理，非灭菌包装。 |  | / | 北京市富乐科技开发有限公司 | 0 | 2023-09-12 14:08 | 挂网 |  |  | 2023-09-12 14:08
2303021641003988569 | 发改委平台导入的中选产品数据 | C03250608901021023660000181 | 脊柱复位内固定系统-偏口U型钉 | 5.0×50 | CGW-I 43115050 | 钛合金 | 脊柱复位内固定系统 | 国械注准20143131872 | 该系统分为CGW-Ⅰ 系统，CSRS-Ⅰ 系统和CSRS-Ⅱ系统。产品由符合GB/T13810的TC4钛合金制造。CGW-Ⅰ型固定系统由光滑棍、网纹棍、椎弓根钉、自锁螺钉、角度U型钉、U型钉、偏口U型钉、封口椎弓根钉、椎弓根钩、椎板钩、万向块、万向侧块、左、右、侧块、固定块、光滑连接棍、网纹连接棍、连接块、锁固螺帽、垫高螺帽、球面螺帽、平面螺帽、固定垫片、盖、连接器、小螺钉、衬套、推拉力钉、连接杆组成。CSRS-Ⅰ 脊柱复位内固定系统由滑脱复位杆、推拉力钉、U型钉、角度U型钉、光滑棍、网纹棍、球面螺帽、锁固螺帽、垫高螺帽、小螺钉组成。CSRS-Ⅱ型固定系统由连接杆、椎弓根螺钉、椎板钩、平面螺帽组成。非灭菌包装。表面处理状态分为阳极化表面和非阳极化表面。 |  | / | 博能华医疗器械（北京）有限公司 | 0 | 2023-09-12 14:08 | 挂网 |  |  | 2023-09-12 14:08
2303021641003988629 | 发改委平台导入的中选产品数据 | C03250508901067023660000025 | 脊柱复位内固定系统-U型钉 | 4.0×20 | CGW-I 48644020 | 钛合金 | 脊柱复位内固定系统 | 国械注准20143131872 | 该系统分为CGW-Ⅰ 系统，CSRS-Ⅰ 系统和CSRS-Ⅱ系统。产品由符合GB/T13810的TC4钛合金制造。CGW-Ⅰ型固定系统由光滑棍、网纹棍、椎弓根钉、自锁螺钉、角度U型钉、U型钉、偏口U型钉、封口椎弓根钉、椎弓根钩、椎板钩、万向块、万向侧块、左、右、侧块、固定块、光滑连接棍、网纹连接棍、连接块、锁固螺帽、垫高螺帽、球面螺帽、平面螺帽、固定垫片、盖、连接器、小螺钉、衬套、推拉力钉、连接杆组成。CSRS-Ⅰ 脊柱复位内固定系统由滑脱复位杆、推拉力钉、U型钉、角度U型钉、光滑棍、网纹棍、球面螺帽、锁固螺帽、垫高螺帽、小螺钉组成。CSRS-Ⅱ型固定系统由连接杆、椎弓根螺钉、椎板钩、平面螺帽组成。非灭菌包装。表面处理状态分为阳极化表面和非阳极化表面。 |  | / | 博能华医疗器械（北京）有限公司 | 0 | 2023-09-12 14:08 | 挂网 |  |  | 2023-09-12 14:08
2303021641003988688 | 发改委平台导入的中选产品数据 | C03160108903008001130000506 | 钛合金骨针 | 直径4.5mm,长度400mm | GZLW 08 | 钛合金 | 钛合金骨针 | 国械注准20183461032 | 该产品采用符合GB/T13810标准的TC4钛合金材料制成，表面可经微弧阳极氧化处理，非灭菌包装。 |  |  | 江苏荷普医疗科技股份有限公司 | 0 | 2023-09-12 14:08 | 挂网 |  |  | 2023-09-12 14:08
2303021641003988872 | 发改委平台导入的中选产品数据 | C03160108903002001130000619 | 钛合金骨针 | 直径3.5mm,长度140mm | GZB 01 | 钛合金 | 钛合金骨针 | 国械注准20183461032 | 该产品采用符合GB/T13810标准的TC4钛合金材料制成，表面可经微弧阳极氧化处理，非灭菌包装。 |  |  | 江苏荷普医疗科技股份有限公司 | 0 | 2023-09-12 14:08 | 挂网 |  |  | 2023-09-12 14:08
2303021641003989259 | 发改委平台导入的中选产品数据 | C03160108903008001130000244 | 钛合金骨针 | 直径3.0mm,长度450mm | GZLW 05 | 钛合金 | 钛合金骨针 | 国械注准20183461032 | 该产品采用符合GB/T13810标准的TC4钛合金材料制成，表面可经微弧阳极氧化处理，非灭菌包装。 |  |  | 江苏荷普医疗科技股份有限公司 | 0 | 2023-09-12 14:08 | 挂网 |  |  | 2023-09-12 14:08
2303021641003989354 | 发改委平台导入的中选产品数据 | C03160108903008001130001020 | 钛合金骨针 | 直径6.0mm,长度90mm | GZLW 01 | 钛合金 | 钛合金骨针 | 国械注准20183461032 | 该产品采用符合GB/T13810标准的TC4钛合金材料制成，表面可经微弧阳极氧化处理，非灭菌包装。 |  |  | 江苏荷普医疗科技股份有限公司 | 0 | 2023-09-12 14:08 | 挂网 |  |  | 2023-09-12 14:08
2303021641003989388 | 发改委平台导入的中选产品数据 | C03140108703001092740000177 | 骨牵引针 | （螺纹针Ⅱ型）Φ3.5×300 | FQYN Ⅲ 03 | 钛合金 | 骨牵引针 | 京械注准20192040497 | 见附页 |  | / | 北京市富乐科技开发有限公司 | 0 | 2023-09-12 14:08 | 挂网 |  |  | 2023-09-12 14:08
2303021641003989654 | 发改委平台导入的中选产品数据 | C03140308705006092740000056 | 骨外固定器-环 | （U型环 铝合金）165 | FGW08 | 铝合金 | 骨外固定器 | 京械注准20192040496 | 见附页 |  | / | 北京市富乐科技开发有限公司 | 0 | 2023-09-12 14:08 | 挂网 |  |  | 2023-09-12 14:08
2303021641003989846 | 发改委平台导入的中选产品数据 | C03140108703001092740000841 | 骨牵引针 | （螺纹针Ⅲ型）Φ2.0×145-55 | FQYP Ⅲ 05 | 钛合金 | 骨牵引针 | 京械注准20192040497 | 见附页 |  | / | 北京市富乐科技开发有限公司 | 0 | 2023-09-12 14:08 | 挂网 |  |  | 2023-09-12 14:08
2303021641003989870 | 发改委平台导入的中选产品数据 | C03160108903008001130000995 | 钛合金骨针 | 直径2.8mm,长度440mm | GZLW 01 | 钛合金 | 钛合金骨针 | 国械注准20183461032 | 该产品采用符合GB/T13810标准的TC4钛合金材料制成，表面可经微弧阳极氧化处理，非灭菌包装。 |  |  | 江苏荷普医疗科技股份有限公司 | 0 | 2023-09-12 14:08 | 挂网 |  |  | 2023-09-12 14:08
2303021641003989909 | 发改委平台导入的中选产品数据 | C03140308705006052140000171 | 组合式外固定支架-连接棒（环） | 直径φ8mm、尺码S | SWA IV | 铝合金 | 组合式外固定支架 | 苏械注准20172040864 | 组合式外固定支架由连接杆类、夹杆类、连接件类、连接环类组件组成。该产品以非无菌状态提供。一次性使用。 |  |  | 江苏双羊医疗器械有限公司 | 0 | 2023-09-12 14:08 | 挂网 |  |  | 2023-09-12 14:08
2303021641003990164 | 发改委平台导入的中选产品数据 | C01024400000000144940000006 | 支架置入套装 | 支架置入套装，导引套管带4个金属环。推送器（直径10.0F,长度180cm，颜色为红色）。引导套管（直径6.0F，长度220cm)； | GBS-32-10-180 | 不区分 | 支架置入套装 | 国械注进20182661916 | 该产品由导引套管和推送器组成。推送管和套管材料为PTFE，导引套管金属环为铂铱合金，推送器金属环为不锈钢。产品经环氧乙烷灭菌，一次性使用。产品有效期5年。 |  | 美迪云（广东）科技有限公司 | 美迪云（广东）科技有限公司 | 0 | 2023-09-12 14:08 | 挂网 |  |  | 2023-09-12 14:08
2303021641003990174 | 发改委平台导入的中选产品数据 | C03140108703001092740003963 | 骨牵引针 | （螺纹针Ⅳ型）Φ1.5×140-50 | FQYP Ⅲ 07 | 钛合金 | 骨牵引针 | 京械注准20192040497 | 见附页 |  | / | 北京市富乐科技开发有限公司 | 0 | 2023-09-12 14:08 | 挂网 |  |  | 2023-09-12 14:08
2303021641003990254 | 发改委平台导入的中选产品数据 | C03140108703001092740002537 | 骨牵引针 | （螺纹针Ⅳ型）Φ4.0×160-35 | FQYN Ⅲ 07 | 钛合金 | 骨牵引针 | 京械注准20192040497 | 见附页 |  | / | 北京市富乐科技开发有限公司 | 0 | 2023-09-12 14:08 | 挂网 |  |  | 2023-09-12 14:08
2303021641003990409 | 发改委平台导入的中选产品数据 | C03140108703001092740004486 | 骨牵引针 | （螺纹针Ⅲ型）Φ4.0×250 | FQYPⅠ05 | 钛合金 | 骨牵引针 | 京械注准20192040497 | 见附页 |  | / | 北京市富乐科技开发有限公司 | 0 | 2023-09-12 14:08 | 挂网 |  |  | 2023-09-12 14:08
2303021641003990417 | 发改委平台导入的中选产品数据 | C03200408900006049630000009 | 颈椎前路钢板系统-颈椎螺钉 | 可调角度自攻φ4.5×19 | / | 不区分 | 颈椎前路钢板系统 | 国械注准20193130052 | 该产品由颈椎钢板、颈椎螺钉组成，颈椎钢板中钢板主体、卡环采用符合GB/T 13810中TC4钛合金材料制造，弹圈采用符合GB 24627镍钛合金材料制造；颈椎螺钉采用GB/T 13810中TC4钛合金材料制造，产品表面有阳极氧化处理和非阳极氧化处理两种状态。非灭菌包装。 |  | / | 创生医疗器械（中国）有限公司 | 0 | 2023-09-12 14:08 | 挂网 |  |  | 2023-09-12 14:08
2303021641003990455 | 发改委平台导入的中选产品数据 | C03160108903002001130001472 | 钛合金骨针 | 直径1.0mm,长度400mm | GZB 03 | 钛合金 | 钛合金骨针 | 国械注准20183461032 | 该产品采用符合GB/T13810标准的TC4钛合金材料制成，表面可经微弧阳极氧化处理，非灭菌包装。 |  |  | 江苏荷普医疗科技股份有限公司 | 0 | 2023-09-12 14:08 | 挂网 |  |  | 2023-09-12 14:08
2303021641003990469 | 发改委平台导入的中选产品数据 | C03240308900000092740003234 | 脊柱前路钉棒系统-脊柱钉 | （US长臂钉）5.5-φ6.0×30 | FJQD2 | 不区分 | 脊柱前路钉棒系统 | 国械注准20173134126 | 该产品包括脊柱钉、椎体垫片、脊柱棒、横连钩。产品采用符合GB/T13810标准规定的TC4钛合金材料制造，表面可经阳极氧化处理，非灭菌包装。 |  | / | 北京市富乐科技开发有限公司 | 0 | 2023-09-12 14:08 | 挂网 |  |  | 2023-09-12 14:08
2303021641003990513 | 发改委平台导入的中选产品数据 | C03210108901002092740004730 | 颈椎后路钉板系统-颈椎后路板 | （颈椎后路板）27×5×0.8 5孔 | FJH-A08 | 纯钛 | 颈椎后路钉板系统 | 国械注准20153131627 | 该产品由颈椎后路板和配套用钉组成。其中颈椎后路板由符合GB/T13810标准规定的TA2或TA3或TA4纯钛材料制成，配套用钉由符合GB/T13810标准规定的TC4钛合金材料制成。表面分为阳极氧化处理状态以及本色状态。非灭菌包装。 |  | / | 北京市富乐科技开发有限公司 | 0 | 2023-09-12 14:08 | 挂网 |  |  | 2023-09-12 14:08
2303021641003990549 | 发改委平台导入的中选产品数据 | C03270408901004023660000044 | 脊柱复位内固定系统-U型钉 | 4.5×50 | CGW-I 43034550 | 钛合金 | 脊柱复位内固定系统 | 国械注准20143131872 | 该系统分为CGW-Ⅰ 系统，CSRS-Ⅰ 系统和CSRS-Ⅱ系统。产品由符合GB/T13810的TC4钛合金制造。CGW-Ⅰ型固定系统由光滑棍、网纹棍、椎弓根钉、自锁螺钉、角度U型钉、U型钉、偏口U型钉、封口椎弓根钉、椎弓根钩、椎板钩、万向块、万向侧块、左、右、侧块、固定块、光滑连接棍、网纹连接棍、连接块、锁固螺帽、垫高螺帽、球面螺帽、平面螺帽、固定垫片、盖、连接器、小螺钉、衬套、推拉力钉、连接杆组成。CSRS-Ⅰ 脊柱复位内固定系统由滑脱复位杆、推拉力钉、U型钉、角度U型钉、光滑棍、网纹棍、球面螺帽、锁固螺帽、垫高螺帽、小螺钉组成。CSRS-Ⅱ型固定系统由连接杆、椎弓根螺钉、椎板钩、平面螺帽组成。非灭菌包装。表面处理状态分为阳极化表面和非阳极化表面。 |  | / | 博能华医疗器械（北京）有限公司 | 0 | 2023-09-12 14:08 | 挂网 |  |  | 2023-09-12 14:08
2303021641003990607 | 发改委平台导入的中选产品数据 | C03160108903002001130000553 | 钛合金骨针 | 直径4.0mm,长度410mm | GZB 01 | 钛合金 | 钛合金骨针 | 国械注准20183461032 | 该产品采用符合GB/T13810标准的TC4钛合金材料制成，表面可经微弧阳极氧化处理，非灭菌包装。 |  |  | 江苏荷普医疗科技股份有限公司 | 0 | 2023-09-12 14:08 | 挂网 |  |  | 2023-09-12 14:08
2303021641003990658 | 发改委平台导入的中选产品数据 | C03111108001012001130000090 | 金属锁定接骨板 | 8孔右 | YSQZL40胫骨远端外侧叉型锁定板 | 不锈钢 | 金属锁定接骨板 | 国械注准20193131937 | 该产品采用符合GB4234标准规定的00Cr18Ni14Mo3不锈钢或GB/T13810标准规定的TA3纯钛材料制成，纯钛表面允许阳极氧化处理，产品交付状态为无菌和非无菌两种形式。一次性使用。 |  | / | 江苏荷普医疗科技股份有限公司 | 0 | 2023-09-12 14:08 | 挂网 |  |  | 2023-09-12 14:08
2303021641003990676 | 发改委平台导入的中选产品数据 | C03140108703001092740005536 | 骨牵引针 | （螺纹针Ⅴ型）Φ6.0×180-60 | FQYN Ⅱ 09 | 钛合金 | 骨牵引针 | 京械注准20192040497 | 见附页 |  | / | 北京市富乐科技开发有限公司 | 0 | 2023-09-12 14:08 | 挂网 |  |  | 2023-09-12 14:08
2303021641003990730 | 发改委平台导入的中选产品数据 | C03240308900000092740001461 | 脊柱前路钉棒系统-脊柱钉 | （单向钉）3.5-φ5.0×40 | FJQD1 | 不区分 | 脊柱前路钉棒系统 | 国械注准20173134126 | 该产品包括脊柱钉、椎体垫片、脊柱棒、横连钩。产品采用符合GB/T13810标准规定的TC4钛合金材料制造，表面可经阳极氧化处理，非灭菌包装。 |  | / | 北京市富乐科技开发有限公司 | 0 | 2023-09-12 14:08 | 挂网 |  |  | 2023-09-12 14:08
2303021641003990887 | 发改委平台导入的中选产品数据 | C03250808900001092740000724 | 脊柱后路钉棒系统-横连钩 | （横连双钩）φ4.5×30 | FJG4 | 不区分 | 脊柱后路钉棒系统 | 国械注准20183131758 | 该产品由矫形用钉、矫形用钩、矫形用棒及横向连接器组成，其中横向连接器包括横连钩、横连棒及连接器。产品采用符合GB/T 13810标准规定的TC4钛合金材料制成，矫形用棒还可采用符合GB/T 13810标准规定的TC4ELI钛合金材料制成。钛合金产品表面可经阳极氧化处理。非灭菌包装。 |  | / | 北京市富乐科技开发有限公司 | 0 | 2023-09-12 14:08 | 挂网 |  |  | 2023-09-12 14:08
2303021641003990987 | 发改委平台导入的中选产品数据 | C03250608901003092740006681 | 脊柱后路钉棒系统-矫形用钉 | （自锁椎弓根钉）5.5-φ4.0×22 | FJD5 | 钛合金 | 脊柱后路钉棒系统 | 国械注准20183131758 | 该产品由矫形用钉、矫形用钩、矫形用棒及横向连接器组成，其中横向连接器包括横连钩、横连棒及连接器。产品采用符合GB/T 13810标准规定的TC4钛合金材料制成，矫形用棒还可采用符合GB/T 13810标准规定的TC4ELI钛合金材料制成。钛合金产品表面可经阳极氧化处理。非灭菌包装。 |  | / | 北京市富乐科技开发有限公司 | 0 | 2023-09-12 14:08 | 挂网 |  |  | 2023-09-12 14:08
2303021641003991027 | 发改委平台导入的中选产品数据 | C03140108703001092740002492 | 骨牵引针 | （螺纹针Ⅱ型）Φ1.0×150 | FQYP Ⅲ 03 | 钛合金 | 骨牵引针 | 京械注准20192040497 | 见附页 |  | / | 北京市富乐科技开发有限公司 | 0 | 2023-09-12 14:08 | 挂网 |  |  | 2023-09-12 14:08
2303021641003991086 | 发改委平台导入的中选产品数据 | C03140108703001092740003862 | 骨牵引针 | （螺纹针Ⅰ型）Φ5.0×180-40 | FQYN Ⅲ 01 | 钛合金 | 骨牵引针 | 京械注准20192040497 | 见附页 |  | / | 北京市富乐科技开发有限公司 | 0 | 2023-09-12 14:08 | 挂网 |  |  | 2023-09-12 14:08
2303021641003991117 | 发改委平台导入的中选产品数据 | C03270208901002023660000025 | 脊柱复位内固定系统-光滑棍 | 4.5×80 | CGW-I 41140080 | 钛合金 | 脊柱复位内固定系统 | 国械注准20143131872 | 该系统分为CGW-Ⅰ 系统，CSRS-Ⅰ 系统和CSRS-Ⅱ系统。产品由符合GB/T13810的TC4钛合金制造。CGW-Ⅰ型固定系统由光滑棍、网纹棍、椎弓根钉、自锁螺钉、角度U型钉、U型钉、偏口U型钉、封口椎弓根钉、椎弓根钩、椎板钩、万向块、万向侧块、左、右、侧块、固定块、光滑连接棍、网纹连接棍、连接块、锁固螺帽、垫高螺帽、球面螺帽、平面螺帽、固定垫片、盖、连接器、小螺钉、衬套、推拉力钉、连接杆组成。CSRS-Ⅰ 脊柱复位内固定系统由滑脱复位杆、推拉力钉、U型钉、角度U型钉、光滑棍、网纹棍、球面螺帽、锁固螺帽、垫高螺帽、小螺钉组成。CSRS-Ⅱ型固定系统由连接杆、椎弓根螺钉、椎板钩、平面螺帽组成。非灭菌包装。表面处理状态分为阳极化表面和非阳极化表面。 |  | / | 博能华医疗器械（北京）有限公司 | 0 | 2023-09-12 14:08 | 挂网 |  |  | 2023-09-12 14:08
2303021641003991162 | 发改委平台导入的中选产品数据 | C03140108703001092740001124 | 骨牵引针 | （螺纹针Ⅺ型）Φ6.0×200-60 | FQYPⅠ15 | 钛合金 | 骨牵引针 | 京械注准20192040497 | 见附页 |  | / | 北京市富乐科技开发有限公司 | 0 | 2023-09-12 14:08 | 挂网 |  |  | 2023-09-12 14:08
2303021641003991181 | 发改委平台导入的中选产品数据 | C03140108703001092740001879 | 骨牵引针 | （螺纹针Ⅺ型）Φ2.0×150-60 | FQYP Ⅲ 15 | 钛合金 | 骨牵引针 | 京械注准20192040497 | 见附页 |  | / | 北京市富乐科技开发有限公司 | 0 | 2023-09-12 14:08 | 挂网 |  |  | 2023-09-12 14:08
2303021641003991252 | 发改委平台导入的中选产品数据 | C03160108903002001130000610 | 钛合金骨针 | 直径1.2mm,长度50mm | GZB 01 | 钛合金 | 钛合金骨针 | 国械注准20183461032 | 该产品采用符合GB/T13810标准的TC4钛合金材料制成，表面可经微弧阳极氧化处理，非灭菌包装。 |  |  | 江苏荷普医疗科技股份有限公司 | 0 | 2023-09-12 14:08 | 挂网 |  |  | 2023-09-12 14:08
2303021641003991263 | 发改委平台导入的中选产品数据 | C03250908900002092740003267 | 脊柱后路钉棒系统-连接器 | （可调横向连接器）φ4.5×87 | FJG4 | 不区分 | 脊柱后路钉棒系统 | 国械注准20173134057 | 该产品包括矫形用钉、矫形用棒及连接装置。产品采用符合GB/T 13810标准规定的TC4钛合金材料制成。钛合金产品表面可经着色阳极氧化或黑灰色阳极氧化处理。产品分灭菌和非灭菌两种交付状态。灭菌产品经辐照灭菌，灭菌有效期为4年。 |  | / | 北京市富乐科技开发有限公司 | 0 | 2023-09-12 14:08 | 挂网 |  |  | 2023-09-12 14:08
2303021641003991335 | 发改委平台导入的中选产品数据 | C03140108703001092740000851 | 骨牵引针 | （螺纹针Ⅲ型）Φ6.0×180-60 | FQYP Ⅲ 05 | 钛合金 | 骨牵引针 | 京械注准20192040497 | 见附页 |  | / | 北京市富乐科技开发有限公司 | 0 | 2023-09-12 14:08 | 挂网 |  |  | 2023-09-12 14:08
2303021641003991442 | 发改委平台导入的中选产品数据 | C03140108703001092740004769 | 骨牵引针 | （螺纹针Ⅲ型）Φ1.5×160-70 | FQYP Ⅱ 05 | 钛合金 | 骨牵引针 | 京械注准20192040497 | 见附页 |  | / | 北京市富乐科技开发有限公司 | 0 | 2023-09-12 14:08 | 挂网 |  |  | 2023-09-12 14:08
2303021641003991513 | 发改委平台导入的中选产品数据 | C03140108703001092740003127 | 骨牵引针 | （螺纹针Ⅸ型）Φ4.0×100-18 | FQYNⅠ13 | 钛合金 | 骨牵引针 | 京械注准20192040497 | 见附页 |  | / | 北京市富乐科技开发有限公司 | 0 | 2023-09-12 14:08 | 挂网 |  |  | 2023-09-12 14:08
2303021641003991535 | 发改委平台导入的中选产品数据 | C03160108903002001130000111 | 钛合金骨针 | 直径0.8mm,长度140mm | GZB 01 | 钛合金 | 钛合金骨针 | 国械注准20183461032 | 该产品采用符合GB/T13810标准的TC4钛合金材料制成，表面可经微弧阳极氧化处理，非灭菌包装。 |  |  | 江苏荷普医疗科技股份有限公司 | 0 | 2023-09-12 14:08 | 挂网 |  |  | 2023-09-12 14:08
2303021641003991584 | 发改委平台导入的中选产品数据 | C03120507903014049630000001 | 锁定金属接骨板系统-锁定螺钉 | φ6.5×60、锁定锥形自攻空心 | HCZ06 | 钛合金 | 锁定金属接骨板系统 | 国械注准20183130490 | 锁定金属接骨板系统由锁定板、锁定螺钉、填塞钉和金属接骨螺钉组成，材料采用符合GB 23102-2008要求的Ti-6Al-7Nb牌号钛合金。产品表面无着色。包装有灭菌和非灭菌包装，产品灭菌有效期5年。 |  | / | 创生医疗器械（中国）有限公司 | 0 | 2023-09-12 14:08 | 挂网 |  |  | 2023-09-12 14:08
2303021641003991648 | 发改委平台导入的中选产品数据 | C03140108703001092740005209 | 骨牵引针 | （螺纹针Ⅴ型）Φ6.0×200-50 | FQYNⅠ09 | 钛合金 | 骨牵引针 | 京械注准20192040497 | 见附页 |  | / | 北京市富乐科技开发有限公司 | 0 | 2023-09-12 14:08 | 挂网 |  |  | 2023-09-12 14:08
2303021641003991775 | 发改委平台导入的中选产品数据 | C03240308900000092740003108 | 脊柱前路钉棒系统-脊柱钉 | （US钉）4.5-φ6.0×25 | FJQD2 | 不区分 | 脊柱前路钉棒系统 | 国械注准20173134126 | 该产品包括脊柱钉、椎体垫片、脊柱棒、横连钩。产品采用符合GB/T13810标准规定的TC4钛合金材料制造，表面可经阳极氧化处理，非灭菌包装。 |  | / | 北京市富乐科技开发有限公司 | 0 | 2023-09-12 14:08 | 挂网 |  |  | 2023-09-12 14:08
2303021641003991788 | 发改委平台导入的中选产品数据 | C03140108703001092740005264 | 骨牵引针 | （螺纹针Ⅴ型）Φ1.6×280 | FQYNⅠ09 | 钛合金 | 骨牵引针 | 京械注准20192040497 | 见附页 |  | / | 北京市富乐科技开发有限公司 | 0 | 2023-09-12 14:08 | 挂网 |  |  | 2023-09-12 14:08
2303021641003991816 | 发改委平台导入的中选产品数据 | C07010108901004074790000490 | 颅颌面接骨板钉系统-颅颌面接骨板 | 21×139.6×1.5 R mm（无菌包装） | LHL09-2 | 纯钛 | 颅颌面接骨板钉系统 | 国械注准20183460295 | 颅颌面接骨板钉系统由颅颌面接骨板、颅颌面接骨螺钉组成，颅颌面接骨板和颅颌面接骨螺钉配合使用。颅颌面接骨板产品选用GB/T 13810-2007中的规定的纯钛材料（TA2、TA3）制成。颅颌面接骨螺钉产品选用GB/T 13810-2007中的规定的钛合金材料（TC4）制成。颅颌面接骨板产品表面可为本色状态、表面着色阳极氧化状态、表面黑灰阳极氧化状态；颅颌面接骨螺钉产品表面可为本色状态、表面黑灰阳极氧化状态。产品采用无菌或非无菌状态交货。 |  |  | 天津市康尔医疗器械有限公司 | 0 | 2023-09-12 14:08 | 挂网 |  |  | 2023-09-12 14:08
2303021641003991888 | 发改委平台导入的中选产品数据 | C03250608901003023660000819 | 脊柱复位内固定系统-U型钉 | 6.5×40 | CSRS-I 43106540 | 钛合金 | 脊柱复位内固定系统 | 国械注准20143131872 | 该系统分为CGW-Ⅰ 系统，CSRS-Ⅰ 系统和CSRS-Ⅱ系统。产品由符合GB/T13810的TC4钛合金制造。CGW-Ⅰ型固定系统由光滑棍、网纹棍、椎弓根钉、自锁螺钉、角度U型钉、U型钉、偏口U型钉、封口椎弓根钉、椎弓根钩、椎板钩、万向块、万向侧块、左、右、侧块、固定块、光滑连接棍、网纹连接棍、连接块、锁固螺帽、垫高螺帽、球面螺帽、平面螺帽、固定垫片、盖、连接器、小螺钉、衬套、推拉力钉、连接杆组成。CSRS-Ⅰ 脊柱复位内固定系统由滑脱复位杆、推拉力钉、U型钉、角度U型钉、光滑棍、网纹棍、球面螺帽、锁固螺帽、垫高螺帽、小螺钉组成。CSRS-Ⅱ型固定系统由连接杆、椎弓根螺钉、椎板钩、平面螺帽组成。非灭菌包装。表面处理状态分为阳极化表面和非阳极化表面。 |  | / | 博能华医疗器械（北京）有限公司 | 0 | 2023-09-12 14:08 | 挂网 |  |  | 2023-09-12 14:08
2303021641003991897 | 发改委平台导入的中选产品数据 | C03140108703001092740003480 | 骨牵引针 | （螺纹针Ⅲ型）Φ0.8×150 | FQYN Ⅱ 05 | 钛合金 | 骨牵引针 | 京械注准20192040497 | 见附页 |  | / | 北京市富乐科技开发有限公司 | 0 | 2023-09-12 14:08 | 挂网 |  |  | 2023-09-12 14:08
2303021641003991939 | 发改委平台导入的中选产品数据 | C03251208900000092740002347 | 脊柱后路钉棒系统-矫形用钉 | （UP单芯钉）5.5-φ4.0×30 | FJD3 | 不区分 | 脊柱后路钉棒系统 | 国械注准20173134057 | 该产品包括矫形用钉、矫形用棒及连接装置。产品采用符合GB/T 13810标准规定的TC4钛合金材料制成。钛合金产品表面可经着色阳极氧化或黑灰色阳极氧化处理。产品分灭菌和非灭菌两种交付状态。灭菌产品经辐照灭菌，灭菌有效期为4年。 |  | / | 北京市富乐科技开发有限公司 | 0 | 2023-09-12 14:08 | 挂网 |  |  | 2023-09-12 14:08
2303021641003991972 | 发改委平台导入的中选产品数据 | C03140108703001092740003918 | 骨牵引针 | （螺纹针Ⅳ型）Φ4.0×80-18 | FQYP Ⅲ 07 | 钛合金 | 骨牵引针 | 京械注准20192040497 | 见附页 |  | / | 北京市富乐科技开发有限公司 | 0 | 2023-09-12 14:08 | 挂网 |  |  | 2023-09-12 14:08
2303021641003991997 | 发改委平台导入的中选产品数据 | C01020900115058078340000107 | 胆道支架 | 支架长度（伸直后）118.0＋6.5/-5.5,侧翼间距100±4，外径φ3.2±0.1，内径φ2.4＋0.1/-0.13,先端内径φ1.95＋0.15/-0.0，先端到侧孔中心距离（侧孔位置）8.5±1.0 | PBD-1032-1010 | 聚合物 | 胆道支架ディスポーザブル胆管ステント | 国械注进20183130497 | 该胆道支架产品有预装式和非预装式。预装式产品由支架、推送器以及保护套部件构成。非预装式产品由支架、保护套或调直器构成。还有单独包装的推动器型号。支架由乙烯-醋酸乙烯共聚物和氧化铋制成，含有酞菁蓝染料。产品经环氧乙烷灭菌，一次性使用，灭菌有效期3年。 |  | 奥林巴斯贸易（上海）有限公司 | 奥林巴斯贸易（上海）有限公司 | 0 | 2023-09-12 14:08 | 挂网 |  |  | 2023-09-12 14:08
2303021641003992006 | 发改委平台导入的中选产品数据 | C03140108703001092740005376 | 骨牵引针 | （螺纹针Ⅱ型）Φ6.0×220-70 | FQYNⅠ03 | 钛合金 | 骨牵引针 | 京械注准20192040497 | 见附页 |  | / | 北京市富乐科技开发有限公司 | 0 | 2023-09-12 14:08 | 挂网 |  |  | 2023-09-12 14:08
2303021641003992246 | 发改委平台导入的中选产品数据 | C03270408901004023660000012 | 脊柱复位内固定系统-U型钉 | 4.0×50 | CGW-I 43034050 | 钛合金 | 脊柱复位内固定系统 | 国械注准20143131872 | 该系统分为CGW-Ⅰ 系统，CSRS-Ⅰ 系统和CSRS-Ⅱ系统。产品由符合GB/T13810的TC4钛合金制造。CGW-Ⅰ型固定系统由光滑棍、网纹棍、椎弓根钉、自锁螺钉、角度U型钉、U型钉、偏口U型钉、封口椎弓根钉、椎弓根钩、椎板钩、万向块、万向侧块、左、右、侧块、固定块、光滑连接棍、网纹连接棍、连接块、锁固螺帽、垫高螺帽、球面螺帽、平面螺帽、固定垫片、盖、连接器、小螺钉、衬套、推拉力钉、连接杆组成。CSRS-Ⅰ 脊柱复位内固定系统由滑脱复位杆、推拉力钉、U型钉、角度U型钉、光滑棍、网纹棍、球面螺帽、锁固螺帽、垫高螺帽、小螺钉组成。CSRS-Ⅱ型固定系统由连接杆、椎弓根螺钉、椎板钩、平面螺帽组成。非灭菌包装。表面处理状态分为阳极化表面和非阳极化表面。 |  | / | 博能华医疗器械（北京）有限公司 | 0 | 2023-09-12 14:08 | 挂网 |  |  | 2023-09-12 14:08
2303021641003992360 | 发改委平台导入的中选产品数据 | C03250608901003092740013440 | 脊柱后路钉棒系统-矫形用钉 | （自锁椎弓根钉）3.5-φ3.5×35 | FJD5 | 钛合金 | 脊柱后路钉棒系统 | 国械注准20183131758 | 该产品由矫形用钉、矫形用钩、矫形用棒及横向连接器组成，其中横向连接器包括横连钩、横连棒及连接器。产品采用符合GB/T 13810标准规定的TC4钛合金材料制成，矫形用棒还可采用符合GB/T 13810标准规定的TC4ELI钛合金材料制成。钛合金产品表面可经阳极氧化处理。非灭菌包装。 |  | / | 北京市富乐科技开发有限公司 | 0 | 2023-09-12 14:08 | 挂网 |  |  | 2023-09-12 14:08
2303021641003992393 | 发改委平台导入的中选产品数据 | C03140108703001092740003223 | 骨牵引针 | （螺纹针Ⅰ型）Φ0.8×100 | FQYN Ⅱ 01 | 钛合金 | 骨牵引针 | 京械注准20192040497 | 见附页 |  | / | 北京市富乐科技开发有限公司 | 0 | 2023-09-12 14:08 | 挂网 |  |  | 2023-09-12 14:08
2303021641003992450 | 发改委平台导入的中选产品数据 | C03251208900000092740001948 | 脊柱后路钉棒系统-矫形用钉 | （UP单芯钉 双线）3.5-φ5.0×45 | FJD3 | 不区分 | 脊柱后路钉棒系统 | 国械注准20173134057 | 该产品包括矫形用钉、矫形用棒及连接装置。产品采用符合GB/T 13810标准规定的TC4钛合金材料制成。钛合金产品表面可经着色阳极氧化或黑灰色阳极氧化处理。产品分灭菌和非灭菌两种交付状态。灭菌产品经辐照灭菌，灭菌有效期为4年。 |  | / | 北京市富乐科技开发有限公司 | 0 | 2023-09-12 14:08 | 挂网 |  |  | 2023-09-12 14:08
2303021641003992485 | 发改委平台导入的中选产品数据 | C03160108903008001130000289 | 钛合金骨针 | 直径2.0mm,长度50mm | GZLW 05 | 钛合金 | 钛合金骨针 | 国械注准20183461032 | 该产品采用符合GB/T13810标准的TC4钛合金材料制成，表面可经微弧阳极氧化处理，非灭菌包装。 |  |  | 江苏荷普医疗科技股份有限公司 | 0 | 2023-09-12 14:08 | 挂网 |  |  | 2023-09-12 14:08
2303021641003992498 | 发改委平台导入的中选产品数据 | C03160108903002001130001293 | 钛合金骨针 | 直径6.0mm,长度300mm | GZB 02 | 钛合金 | 钛合金骨针 | 国械注准20183461032 | 该产品采用符合GB/T13810标准的TC4钛合金材料制成，表面可经微弧阳极氧化处理，非灭菌包装。 |  |  | 江苏荷普医疗科技股份有限公司 | 0 | 2023-09-12 14:08 | 挂网 |  |  | 2023-09-12 14:08
2303021641003992556 | 发改委平台导入的中选产品数据 | C03160108903008001130000363 | 钛合金骨针 | 直径2.8mm,长度200mm | GZLW 06 | 钛合金 | 钛合金骨针 | 国械注准20183461032 | 该产品采用符合GB/T13810标准的TC4钛合金材料制成，表面可经微弧阳极氧化处理，非灭菌包装。 |  |  | 江苏荷普医疗科技股份有限公司 | 0 | 2023-09-12 14:08 | 挂网 |  |  | 2023-09-12 14:08
2303021641003992575 | 发改委平台导入的中选产品数据 | C03140108703001092740002729 | 骨牵引针 | （光杆针Ⅰ型）Φ0.8×70 | FQYNⅠ02 | 钛合金 | 骨牵引针 | 京械注准20192040497 | 见附页 |  | / | 北京市富乐科技开发有限公司 | 0 | 2023-09-12 14:08 | 挂网 |  |  | 2023-09-12 14:08
2303021641003992669 | 发改委平台导入的中选产品数据 | C03140108703001092740005257 | 骨牵引针 | （螺纹针Ⅴ型）Φ4.0×160-35 | FQYNⅠ09 | 钛合金 | 骨牵引针 | 京械注准20192040497 | 见附页 |  | / | 北京市富乐科技开发有限公司 | 0 | 2023-09-12 14:08 | 挂网 |  |  | 2023-09-12 14:08
2303021641003992694 | 发改委平台导入的中选产品数据 | C03290209704004092740001142 | 椎间融合器 | （椎间撑开楔形融合器）12.5×15×5.0 7° | FRY01 Ⅵ | 钛合金 | 椎间融合器 | 国械注准20183131751 | 该产品由柱形融合器、楔形融合器、弧形融合器、螺纹融合器、前路融合器和后路融合器组成。由符合GB/T 13810标准规定的TC4钛合金材料制成。产品表面可经阳极氧化处理。非灭菌包装。 |  | / | 北京市富乐科技开发有限公司 | 0 | 2023-09-12 14:08 | 挂网 |  |  | 2023-09-12 14:08
2303021641003992762 | 发改委平台导入的中选产品数据 | C03160108903002001130001320 | 钛合金骨针 | 直径3.5mm,长度300mm | GZB 02 | 钛合金 | 钛合金骨针 | 国械注准20183461032 | 该产品采用符合GB/T13810标准的TC4钛合金材料制成，表面可经微弧阳极氧化处理，非灭菌包装。 |  |  | 江苏荷普医疗科技股份有限公司 | 0 | 2023-09-12 14:08 | 挂网 |  |  | 2023-09-12 14:08
2303021641003992768 | 发改委平台导入的中选产品数据 | C03140108703001092740003837 | 骨牵引针 | （螺纹针Ⅰ型）Φ6.0×200-70 | FQYN Ⅲ 01 | 钛合金 | 骨牵引针 | 京械注准20192040497 | 见附页 |  | / | 北京市富乐科技开发有限公司 | 0 | 2023-09-12 14:08 | 挂网 |  |  | 2023-09-12 14:08
2303021641003992770 | 发改委平台导入的中选产品数据 | C03160108903002001130001489 | 钛合金骨针 | 直径5.0mm,长度350mm | GZB 03 | 钛合金 | 钛合金骨针 | 国械注准20183461032 | 该产品采用符合GB/T13810标准的TC4钛合金材料制成，表面可经微弧阳极氧化处理，非灭菌包装。 |  |  | 江苏荷普医疗科技股份有限公司 | 0 | 2023-09-12 14:08 | 挂网 |  |  | 2023-09-12 14:08
2303021641003992794 | 发改委平台导入的中选产品数据 | C03160108903008001130000601 | 钛合金骨针 | 直径4.0mm,长度25mm | GZLW 09 | 钛合金 | 钛合金骨针 | 国械注准20183461032 | 该产品采用符合GB/T13810标准的TC4钛合金材料制成，表面可经微弧阳极氧化处理，非灭菌包装。 |  |  | 江苏荷普医疗科技股份有限公司 | 0 | 2023-09-12 14:08 | 挂网 |  |  | 2023-09-12 14:08
2303021641003992998 | 发改委平台导入的中选产品数据 | C03140108703001092740002391 | 骨牵引针 | （光杆针Ⅲ型）Φ1.8×150 | FQYP Ⅱ 06 | 钛合金 | 骨牵引针 | 京械注准20192040497 | 见附页 |  | / | 北京市富乐科技开发有限公司 | 0 | 2023-09-12 14:08 | 挂网 |  |  | 2023-09-12 14:08
2303021641003993241 | 发改委平台导入的中选产品数据 | C03140108703001092740004342 | 骨牵引针 | （螺纹针Ⅰ型）Φ2.0×155-65 | FQYPⅠ01 | 钛合金 | 骨牵引针 | 京械注准20192040497 | 见附页 |  | / | 北京市富乐科技开发有限公司 | 0 | 2023-09-12 14:08 | 挂网 |  |  | 2023-09-12 14:08
2303021641003993284 | 发改委平台导入的中选产品数据 | C03140308705002052140000001 | 组合式外固定支架-连接棒（环） | φ5.0×100mm | SWA I | 铝合金 | 组合式外固定支架 | 苏械注准20172040864 | 组合式外固定支架由连接杆类、夹杆类、连接件类、连接环类组件组成。该产品以非无菌状态提供。一次性使用。 |  |  | 江苏双羊医疗器械有限公司 | 0 | 2023-09-12 14:08 | 挂网 |  |  | 2023-09-12 14:08
2303021641003993328 | 发改委平台导入的中选产品数据 | C03240308900000092740002457 | 脊柱前路钉棒系统-脊柱钉 | （U形单芯钉）6.0-φ6.0×45 | FJQD2 | 不区分 | 脊柱前路钉棒系统 | 国械注准20173134126 | 该产品包括脊柱钉、椎体垫片、脊柱棒、横连钩。产品采用符合GB/T13810标准规定的TC4钛合金材料制造，表面可经阳极氧化处理，非灭菌包装。 |  | / | 北京市富乐科技开发有限公司 | 0 | 2023-09-12 14:08 | 挂网 |  |  | 2023-09-12 14:08
2303021641003993534 | 发改委平台导入的中选产品数据 | C03251208900000092740002375 | 脊柱后路钉棒系统-矫形用钉 | （UP单芯钉）4.5-φ7.5×80 | FJD3 | 不区分 | 脊柱后路钉棒系统 | 国械注准20173134057 | 该产品包括矫形用钉、矫形用棒及连接装置。产品采用符合GB/T 13810标准规定的TC4钛合金材料制成。钛合金产品表面可经着色阳极氧化或黑灰色阳极氧化处理。产品分灭菌和非灭菌两种交付状态。灭菌产品经辐照灭菌，灭菌有效期为4年。 |  | / | 北京市富乐科技开发有限公司 | 0 | 2023-09-12 14:08 | 挂网 |  |  | 2023-09-12 14:08
2303021641003993573 | 发改委平台导入的中选产品数据 | C03140108703001092740002141 | 骨牵引针 | （螺纹针Ⅶ型）Φ1.6×300 | FQYNⅠ11 | 钛合金 | 骨牵引针 | 京械注准20192040497 | 见附页 |  | / | 北京市富乐科技开发有限公司 | 0 | 2023-09-12 14:08 | 挂网 |  |  | 2023-09-12 14:08
2303021641003993717 | 发改委平台导入的中选产品数据 | C03250808900002092740003264 | 脊柱后路钉棒系统-横向连接器 | （可调横连双钩）φ3.5×50 | FJG4 | 不区分 | 脊柱后路钉棒系统 | 国械注准20183131758 | 该产品由矫形用钉、矫形用钩、矫形用棒及横向连接器组成，其中横向连接器包括横连钩、横连棒及连接器。产品采用符合GB/T 13810标准规定的TC4钛合金材料制成，矫形用棒还可采用符合GB/T 13810标准规定的TC4ELI钛合金材料制成。钛合金产品表面可经阳极氧化处理。非灭菌包装。 |  | / | 北京市富乐科技开发有限公司 | 0 | 2023-09-12 14:08 | 挂网 |  |  | 2023-09-12 14:08
2303021641003993736 | 发改委平台导入的中选产品数据 | C03140108703001092740001350 | 骨牵引针 | （螺纹针Ⅳ型）Φ3.0×160-30 | FQYNⅠ07 | 钛合金 | 骨牵引针 | 京械注准20192040497 | 见附页 |  | / | 北京市富乐科技开发有限公司 | 0 | 2023-09-12 14:08 | 挂网 |  |  | 2023-09-12 14:08
2303021641003993758 | 发改委平台导入的中选产品数据 | C03140108703001092740003107 | 骨牵引针 | （螺纹针Ⅸ型）Φ6.0×130-35 | FQYNⅠ13 | 钛合金 | 骨牵引针 | 京械注准20192040497 | 见附页 |  | / | 北京市富乐科技开发有限公司 | 0 | 2023-09-12 14:08 | 挂网 |  |  | 2023-09-12 14:08
2303021641003993821 | 发改委平台导入的中选产品数据 | C03140108703001092740001724 | 骨牵引针 | （螺纹针Ⅳ型）Φ5.0×150-40 | FQYN Ⅱ 07 | 钛合金 | 骨牵引针 | 京械注准20192040497 | 见附页 |  | / | 北京市富乐科技开发有限公司 | 0 | 2023-09-12 14:08 | 挂网 |  |  | 2023-09-12 14:08
2303021641003993867 | 发改委平台导入的中选产品数据 | C03160108903002001130001146 | 钛合金骨针 | 直径1.0mm,长度50mm | GZZ 01 | 钛合金 | 钛合金骨针 | 国械注准20183461032 | 该产品采用符合GB/T13810标准的TC4钛合金材料制成，表面可经微弧阳极氧化处理，非灭菌包装。 |  |  | 江苏荷普医疗科技股份有限公司 | 0 | 2023-09-12 14:08 | 挂网 |  |  | 2023-09-12 14:08
2303021641003994004 | 发改委平台导入的中选产品数据 | C03500111700000064680000027 | 个性化关节手术辅助导板 | F44 | L | 不区分 | 个性化关节手术辅助导板 | 辽沈械备20180055 | 关节手术配套手术工具，采用高分子材料制成，非无菌提供。 |  | / | 沈阳东亚医疗研究所有限公司 | 0 | 2023-09-12 14:08 | 挂网 |  |  | 2023-09-12 14:08
2303021641003994267 | 发改委平台导入的中选产品数据 | C03251208900000092740002066 | 脊柱后路钉棒系统-矫形用钉 | （UP单芯钉 双线）3.5-φ7.0×60 | FJD3 | 不区分 | 脊柱后路钉棒系统 | 国械注准20173134057 | 该产品包括矫形用钉、矫形用棒及连接装置。产品采用符合GB/T 13810标准规定的TC4钛合金材料制成。钛合金产品表面可经着色阳极氧化或黑灰色阳极氧化处理。产品分灭菌和非灭菌两种交付状态。灭菌产品经辐照灭菌，灭菌有效期为4年。 |  | / | 北京市富乐科技开发有限公司 | 0 | 2023-09-12 14:08 | 挂网 |  |  | 2023-09-12 14:08
2303021641003994321 | 发改委平台导入的中选产品数据 | C03140108703001092740002710 | 骨牵引针 | （螺纹针Ⅶ型）Φ1.5×160-70 | FQYP Ⅲ 11 | 钛合金 | 骨牵引针 | 京械注准20192040497 | 见附页 |  | / | 北京市富乐科技开发有限公司 | 0 | 2023-09-12 14:08 | 挂网 |  |  | 2023-09-12 14:08
2303021641003994351 | 发改委平台导入的中选产品数据 | C03160108903002001130000126 | 钛合金骨针 | 直径1.5mm,长度60mm | GZB 01 | 钛合金 | 钛合金骨针 | 国械注准20183461032 | 该产品采用符合GB/T13810标准的TC4钛合金材料制成，表面可经微弧阳极氧化处理，非灭菌包装。 |  |  | 江苏荷普医疗科技股份有限公司 | 0 | 2023-09-12 14:08 | 挂网 |  |  | 2023-09-12 14:08
2303021641003994361 | 发改委平台导入的中选产品数据 | C03250908900002092740003246 | 脊柱后路钉棒系统-连接器 | （可调横向连接器）φ5.5×71 | FJG4 | 不区分 | 脊柱后路钉棒系统 | 国械注准20173134057 | 该产品包括矫形用钉、矫形用棒及连接装置。产品采用符合GB/T 13810标准规定的TC4钛合金材料制成。钛合金产品表面可经着色阳极氧化或黑灰色阳极氧化处理。产品分灭菌和非灭菌两种交付状态。灭菌产品经辐照灭菌，灭菌有效期为4年。 |  | / | 北京市富乐科技开发有限公司 | 0 | 2023-09-12 14:08 | 挂网 |  |  | 2023-09-12 14:08
2303021641003994393 | 发改委平台导入的中选产品数据 | C03240308900000092740003421 | 脊柱前路钉棒系统-脊柱钉 | （US长臂钉）6.0-φ7.0×55 | FJQD2 | 不区分 | 脊柱前路钉棒系统 | 国械注准20173134126 | 该产品包括脊柱钉、椎体垫片、脊柱棒、横连钩。产品采用符合GB/T13810标准规定的TC4钛合金材料制造，表面可经阳极氧化处理，非灭菌包装。 |  | / | 北京市富乐科技开发有限公司 | 0 | 2023-09-12 14:08 | 挂网 |  |  | 2023-09-12 14:08
2303021641003994395 | 发改委平台导入的中选产品数据 | C03251208900000092740001924 | 脊柱后路钉棒系统-矫形用钉 | （UP单芯钉 双线）6.0-φ8.5×85 | FJD3 | 不区分 | 脊柱后路钉棒系统 | 国械注准20173134057 | 该产品包括矫形用钉、矫形用棒及连接装置。产品采用符合GB/T 13810标准规定的TC4钛合金材料制成。钛合金产品表面可经着色阳极氧化或黑灰色阳极氧化处理。产品分灭菌和非灭菌两种交付状态。灭菌产品经辐照灭菌，灭菌有效期为4年。 |  | / | 北京市富乐科技开发有限公司 | 0 | 2023-09-12 14:08 | 挂网 |  |  | 2023-09-12 14:08
2303021641003994525 | 发改委平台导入的中选产品数据 | C03250908900002092740003204 | 脊柱后路钉棒系统-连接器 | （可调横向连接器）φ4.5×42 | FJG4 | 不区分 | 脊柱后路钉棒系统 | 国械注准20173134057 | 该产品包括矫形用钉、矫形用棒及连接装置。产品采用符合GB/T 13810标准规定的TC4钛合金材料制成。钛合金产品表面可经着色阳极氧化或黑灰色阳极氧化处理。产品分灭菌和非灭菌两种交付状态。灭菌产品经辐照灭菌，灭菌有效期为4年。 |  | / | 北京市富乐科技开发有限公司 | 0 | 2023-09-12 14:08 | 挂网 |  |  | 2023-09-12 14:08
2303021641003994568 | 发改委平台导入的中选产品数据 | C03160108903002001130001714 | 钛合金骨针 | 直径1.0mm,长度450mm | GZZ 04 | 钛合金 | 钛合金骨针 | 国械注准20183461032 | 该产品采用符合GB/T13810标准的TC4钛合金材料制成，表面可经微弧阳极氧化处理，非灭菌包装。 |  |  | 江苏荷普医疗科技股份有限公司 | 0 | 2023-09-12 14:08 | 挂网 |  |  | 2023-09-12 14:08
2303021641003994684 | 发改委平台导入的中选产品数据 | C03160108903002001130001616 | 钛合金骨针 | 直径3.0mm,长度200mm | GZZ 02 | 钛合金 | 钛合金骨针 | 国械注准20183461032 | 该产品采用符合GB/T13810标准的TC4钛合金材料制成，表面可经微弧阳极氧化处理，非灭菌包装。 |  |  | 江苏荷普医疗科技股份有限公司 | 0 | 2023-09-12 14:08 | 挂网 |  |  | 2023-09-12 14:08
2303021641003994697 | 发改委平台导入的中选产品数据 | C03120207903001049630000004 | 锁定金属接骨板系统-锁定螺钉 | φ2.7×22、锁定锥形自攻实心 | HCZ06 | 钛合金 | 锁定金属接骨板系统 | 国械注准20183130490 | 锁定金属接骨板系统由锁定板、锁定螺钉、填塞钉和金属接骨螺钉组成，材料采用符合GB 23102-2008要求的Ti-6Al-7Nb牌号钛合金。产品表面无着色。包装有灭菌和非灭菌包装，产品灭菌有效期5年。 |  | / | 创生医疗器械（中国）有限公司 | 0 | 2023-09-12 14:08 | 挂网 |  |  | 2023-09-12 14:08
2303021641003995007 | 发改委平台导入的中选产品数据 | C03140108703001092740003669 | 骨牵引针 | （螺纹针Ⅸ型）Φ3.0×300 | FQYN Ⅱ 13 | 钛合金 | 骨牵引针 | 京械注准20192040497 | 见附页 |  | / | 北京市富乐科技开发有限公司 | 0 | 2023-09-12 14:08 | 挂网 |  |  | 2023-09-12 14:08
2303021641003995110 | 发改委平台导入的中选产品数据 | C03140108703001092740005681 | 骨牵引针 | （螺纹针Ⅺ型）Φ1.5×130-40 | FQYNⅠ15 | 钛合金 | 骨牵引针 | 京械注准20192040497 | 见附页 |  | / | 北京市富乐科技开发有限公司 | 0 | 2023-09-12 14:08 | 挂网 |  |  | 2023-09-12 14:08
2303021641003995271 | 发改委平台导入的中选产品数据 | C03140108703001092740001909 | 骨牵引针 | （螺纹针Ⅺ型）Φ5.0×150-50 | FQYP Ⅲ 15 | 钛合金 | 骨牵引针 | 京械注准20192040497 | 见附页 |  | / | 北京市富乐科技开发有限公司 | 0 | 2023-09-12 14:08 | 挂网 |  |  | 2023-09-12 14:08
2303021641003995450 | 发改委平台导入的中选产品数据 | C03160108903002001130001278 | 钛合金骨针 | 直径6.0mm,长度25mm | GZB 02 | 钛合金 | 钛合金骨针 | 国械注准20183461032 | 该产品采用符合GB/T13810标准的TC4钛合金材料制成，表面可经微弧阳极氧化处理，非灭菌包装。 |  |  | 江苏荷普医疗科技股份有限公司 | 0 | 2023-09-12 14:08 | 挂网 |  |  | 2023-09-12 14:08
2303021641003995528 | 发改委平台导入的中选产品数据 | C03140108703001092740000323 | 骨牵引针 | （螺纹针Ⅺ型）Φ2.0×145-55 | FQYN Ⅱ 15 | 钛合金 | 骨牵引针 | 京械注准20192040497 | 见附页 |  | / | 北京市富乐科技开发有限公司 | 0 | 2023-09-12 14:08 | 挂网 |  |  | 2023-09-12 14:08
2303021641003995550 | 发改委平台导入的中选产品数据 | C03250808900002092740003426 | 脊柱后路钉棒系统-横向连接器 | （可调横连双钩）φ5.5×56 | FJG4 | 不区分 | 脊柱后路钉棒系统 | 国械注准20183131758 | 该产品由矫形用钉、矫形用钩、矫形用棒及横向连接器组成，其中横向连接器包括横连钩、横连棒及连接器。产品采用符合GB/T 13810标准规定的TC4钛合金材料制成，矫形用棒还可采用符合GB/T 13810标准规定的TC4ELI钛合金材料制成。钛合金产品表面可经阳极氧化处理。非灭菌包装。 |  | / | 北京市富乐科技开发有限公司 | 0 | 2023-09-12 14:08 | 挂网 |  |  | 2023-09-12 14:08
2303021641003995573 | 发改委平台导入的中选产品数据 | C03111508002010092740014547 | 解剖型接骨板 | （2.7Y型微型Ⅱ）7孔 加压孔 | FYC05 | 纯钛 | 解剖型接骨板 | 国械注准20183461749 | 该产品由符合GB/T 13810-2007的TA2、TA3或TA4的纯钛材料制造，表面状态分为阳极氧化和本色状态两种，非灭菌状态提供 |  | / | 北京市富乐科技开发有限公司 | 0 | 2023-09-12 14:08 | 挂网 |  |  | 2023-09-12 14:08
2303021641003995618 | 发改委平台导入的中选产品数据 | C03140108703001092740002541 | 骨牵引针 | （螺纹针Ⅳ型）Φ1.5×145-55 | FQYN Ⅲ 07 | 钛合金 | 骨牵引针 | 京械注准20192040497 | 见附页 |  | / | 北京市富乐科技开发有限公司 | 0 | 2023-09-12 14:08 | 挂网 |  |  | 2023-09-12 14:08
2303021641003995865 | 发改委平台导入的中选产品数据 | C03140108703001092740002181 | 骨牵引针 | （螺纹针Ⅶ型）Φ6.0×260-80 | FQYNⅠ11 | 钛合金 | 骨牵引针 | 京械注准20192040497 | 见附页 |  | / | 北京市富乐科技开发有限公司 | 0 | 2023-09-12 14:08 | 挂网 |  |  | 2023-09-12 14:08
2303021641003995976 | 发改委平台导入的中选产品数据 | C03140108703001092740000517 | 骨牵引针 | （光杆针Ⅲ型）Φ5.0×150 | FQYN Ⅲ 06 | 钛合金 | 骨牵引针 | 京械注准20192040497 | 见附页 |  | / | 北京市富乐科技开发有限公司 | 0 | 2023-09-12 14:08 | 挂网 |  |  | 2023-09-12 14:08
2303021641003995980 | 发改委平台导入的中选产品数据 | C03140208701004039240000395 | 外固定支架 | （反针杆固定夹Ⅱ 不锈钢）D：2.5 | MZH20 | 不锈钢 | 外固定支架 | 冀械注准20192040111 | 由长短轴架体、全环、C环、半环、骨针夹头、万向夹头、延长加压调节器、长度调节装置、连接杆、各种形式的固定夹组成 |  | / | 河北博川医疗器械有限公司 | 0 | 2023-09-12 14:08 | 挂网 |  |  | 2023-09-12 14:08
2303021641003996467 | 发改委平台导入的中选产品数据 | C03140108703001092740005644 | 骨牵引针 | （螺纹针Ⅱ型）Φ0.8×70 | FQYN Ⅱ 03 | 钛合金 | 骨牵引针 | 京械注准20192040497 | 见附页 |  | / | 北京市富乐科技开发有限公司 | 0 | 2023-09-12 14:08 | 挂网 |  |  | 2023-09-12 14:08
2303021641003996468 | 发改委平台导入的中选产品数据 | C03160108903008001130000544 | 钛合金骨针 | 直径4.5mm,长度25mm | GZLW 08 | 钛合金 | 钛合金骨针 | 国械注准20183461032 | 该产品采用符合GB/T13810标准的TC4钛合金材料制成，表面可经微弧阳极氧化处理，非灭菌包装。 |  |  | 江苏荷普医疗科技股份有限公司 | 0 | 2023-09-12 14:08 | 挂网 |  |  | 2023-09-12 14:08
2303021641003996574 | 发改委平台导入的中选产品数据 | C03140108703001092740001230 | 骨牵引针 | （螺纹针Ⅱ型）Φ4.0×100-18 | FQYP Ⅱ 03 | 钛合金 | 骨牵引针 | 京械注准20192040497 | 见附页 |  | / | 北京市富乐科技开发有限公司 | 0 | 2023-09-12 14:08 | 挂网 |  |  | 2023-09-12 14:08
2303021641003996657 | 发改委平台导入的中选产品数据 | C03240308900000092740003336 | 脊柱前路钉棒系统-脊柱钉 | （US长臂钉）5.0-φ7.5×30 | FJQD2 | 不区分 | 脊柱前路钉棒系统 | 国械注准20173134126 | 该产品包括脊柱钉、椎体垫片、脊柱棒、横连钩。产品采用符合GB/T13810标准规定的TC4钛合金材料制造，表面可经阳极氧化处理，非灭菌包装。 |  | / | 北京市富乐科技开发有限公司 | 0 | 2023-09-12 14:08 | 挂网 |  |  | 2023-09-12 14:08
2303021641003996683 | 发改委平台导入的中选产品数据 | C03140108703001092740002536 | 骨牵引针 | （螺纹针Ⅳ型）Φ3.0×160-30 | FQYN Ⅲ 07 | 钛合金 | 骨牵引针 | 京械注准20192040497 | 见附页 |  | / | 北京市富乐科技开发有限公司 | 0 | 2023-09-12 14:08 | 挂网 |  |  | 2023-09-12 14:08
2303021641003996861 | 发改委平台导入的中选产品数据 | C03160108903002001130001507 | 钛合金骨针 | 直径1.5mm,长度50mm | GZB 03 | 钛合金 | 钛合金骨针 | 国械注准20183461032 | 该产品采用符合GB/T13810标准的TC4钛合金材料制成，表面可经微弧阳极氧化处理，非灭菌包装。 |  |  | 江苏荷普医疗科技股份有限公司 | 0 | 2023-09-12 14:08 | 挂网 |  |  | 2023-09-12 14:08
2303021641003996864 | 发改委平台导入的中选产品数据 | C03240308900000092740002508 | 脊柱前路钉棒系统-脊柱钉 | （U形单芯钉）5.5-φ4.0×40 | FJQD2 | 不区分 | 脊柱前路钉棒系统 | 国械注准20173134126 | 该产品包括脊柱钉、椎体垫片、脊柱棒、横连钩。产品采用符合GB/T13810标准规定的TC4钛合金材料制造，表面可经阳极氧化处理，非灭菌包装。 |  | / | 北京市富乐科技开发有限公司 | 0 | 2023-09-12 14:08 | 挂网 |  |  | 2023-09-12 14:08
2303021641003996913 | 发改委平台导入的中选产品数据 | C03140108703001092740004799 | 骨牵引针 | （螺纹针Ⅲ型）Φ6.0×220-60 | FQYP Ⅱ 05 | 钛合金 | 骨牵引针 | 京械注准20192040497 | 见附页 |  | / | 北京市富乐科技开发有限公司 | 0 | 2023-09-12 14:08 | 挂网 |  |  | 2023-09-12 14:08
2303021641003996943 | 发改委平台导入的中选产品数据 | C03140108703001092740004416 | 骨牵引针 | （螺纹针Ⅲ型）Φ4.0×70-35 | FQYPⅠ05 | 钛合金 | 骨牵引针 | 京械注准20192040497 | 见附页 |  | / | 北京市富乐科技开发有限公司 | 0 | 2023-09-12 14:08 | 挂网 |  |  | 2023-09-12 14:08
2303021641003997144 | 发改委平台导入的中选产品数据 | C03250608901003023660001065 | 脊柱复位内固定系统-U型钉 | 7.5×65 | CSRS-I 43107565 | 钛合金 | 脊柱复位内固定系统 | 国械注准20143131872 | 该系统分为CGW-Ⅰ 系统，CSRS-Ⅰ 系统和CSRS-Ⅱ系统。产品由符合GB/T13810的TC4钛合金制造。CGW-Ⅰ型固定系统由光滑棍、网纹棍、椎弓根钉、自锁螺钉、角度U型钉、U型钉、偏口U型钉、封口椎弓根钉、椎弓根钩、椎板钩、万向块、万向侧块、左、右、侧块、固定块、光滑连接棍、网纹连接棍、连接块、锁固螺帽、垫高螺帽、球面螺帽、平面螺帽、固定垫片、盖、连接器、小螺钉、衬套、推拉力钉、连接杆组成。CSRS-Ⅰ 脊柱复位内固定系统由滑脱复位杆、推拉力钉、U型钉、角度U型钉、光滑棍、网纹棍、球面螺帽、锁固螺帽、垫高螺帽、小螺钉组成。CSRS-Ⅱ型固定系统由连接杆、椎弓根螺钉、椎板钩、平面螺帽组成。非灭菌包装。表面处理状态分为阳极化表面和非阳极化表面。 |  | / | 博能华医疗器械（北京）有限公司 | 0 | 2023-09-12 14:08 | 挂网 |  |  | 2023-09-12 14:08
2303021641003997239 | 发改委平台导入的中选产品数据 | C03140108703001092740000246 | 骨牵引针 | （螺纹针Ⅱ型）Φ4.0×100-35 | FQYN Ⅲ 03 | 钛合金 | 骨牵引针 | 京械注准20192040497 | 见附页 |  | / | 北京市富乐科技开发有限公司 | 0 | 2023-09-12 14:08 | 挂网 |  |  | 2023-09-12 14:08
2303021641003997485 | 发改委平台导入的中选产品数据 | C03160108903002001130001383 | 钛合金骨针 | 直径2.8mm,长度450mm | GZB 02 | 钛合金 | 钛合金骨针 | 国械注准20183461032 | 该产品采用符合GB/T13810标准的TC4钛合金材料制成，表面可经微弧阳极氧化处理，非灭菌包装。 |  |  | 江苏荷普医疗科技股份有限公司 | 0 | 2023-09-12 14:08 | 挂网 |  |  | 2023-09-12 14:08
2303021641003997600 | 发改委平台导入的中选产品数据 | C03140108703001092740001865 | 骨牵引针 | （光杆针Ⅲ型）Φ3.0×80 | FQYNⅠ06 | 钛合金 | 骨牵引针 | 京械注准20192040497 | 见附页 |  | / | 北京市富乐科技开发有限公司 | 0 | 2023-09-12 14:08 | 挂网 |  |  | 2023-09-12 14:08
2303021641003997682 | 发改委平台导入的中选产品数据 | C03150108800000092740000093 | 金属缆索内固定系统-缆索 | （柱头缆索）φ1.5×520 | FL05 | 不区分 | 金属缆索内固定系统 | 国械注准20173131557 | 该产品由缆索、锁紧扣组成。缆索分为圆头缆索、柱头缆索和无头缆索，其中FL01、FL02、FL03型缆索为7×7结构 、右捻；FL04、FL05、FL06缆索为7×19结构、右捻； 锁紧扣分扁形锁紧扣、枕形锁紧扣Ⅰ、枕形锁紧扣Ⅱ、方形锁紧扣和顶紧式锁紧扣。采用符合GB 4234.1规定的00Cr18Ni14Mo3不锈钢材料或符合GB/T 13810规定的TC4钛合金材料制成。产品表面状态为本色状态无着色，以非灭菌状态提供。 |  | / | 北京市富乐科技开发有限公司 | 0 | 2023-09-12 14:08 | 挂网 |  |  | 2023-09-12 14:08
2303021641003997765 | 发改委平台导入的中选产品数据 | C03210108901002092740005274 | 颈椎后路钉板系统-颈椎后路板 | （颈椎后路板）33×5×0.8 5孔 | FJH-A04 | 纯钛 | 颈椎后路钉板系统 | 国械注准20153131627 | 该产品由颈椎后路板和配套用钉组成。其中颈椎后路板由符合GB/T13810标准规定的TA2或TA3或TA4纯钛材料制成，配套用钉由符合GB/T13810标准规定的TC4钛合金材料制成。表面分为阳极氧化处理状态以及本色状态。非灭菌包装。 |  | / | 北京市富乐科技开发有限公司 | 0 | 2023-09-12 14:08 | 挂网 |  |  | 2023-09-12 14:08
2303021641003997796 | 发改委平台导入的中选产品数据 | C03140108703001092740004720 | 骨牵引针 | （螺纹针Ⅲ型）Φ3.0×300 | FQYP Ⅱ 05 | 钛合金 | 骨牵引针 | 京械注准20192040497 | 见附页 |  | / | 北京市富乐科技开发有限公司 | 0 | 2023-09-12 14:08 | 挂网 |  |  | 2023-09-12 14:08
2303021641003997798 | 发改委平台导入的中选产品数据 | C03160108903002001130000551 | 钛合金骨针 | 直径4.0mm,长度210mm | GZB 01 | 钛合金 | 钛合金骨针 | 国械注准20183461032 | 该产品采用符合GB/T13810标准的TC4钛合金材料制成，表面可经微弧阳极氧化处理，非灭菌包装。 |  |  | 江苏荷普医疗科技股份有限公司 | 0 | 2023-09-12 14:08 | 挂网 |  |  | 2023-09-12 14:08
2303021641003997836 | 发改委平台导入的中选产品数据 | C03140108703001092740005636 | 骨牵引针 | （螺纹针Ⅱ型）Φ6.0×110-35 | FQYN Ⅱ 03 | 钛合金 | 骨牵引针 | 京械注准20192040497 | 见附页 |  | / | 北京市富乐科技开发有限公司 | 0 | 2023-09-12 14:08 | 挂网 |  |  | 2023-09-12 14:08
2303021641003997928 | 发改委平台导入的中选产品数据 | C03240308900000092740002910 | 脊柱前路钉棒系统-脊柱钉 | （US钉）5.0-φ6.5×45 | FJQD2 | 不区分 | 脊柱前路钉棒系统 | 国械注准20173134126 | 该产品包括脊柱钉、椎体垫片、脊柱棒、横连钩。产品采用符合GB/T13810标准规定的TC4钛合金材料制造，表面可经阳极氧化处理，非灭菌包装。 |  | / | 北京市富乐科技开发有限公司 | 0 | 2023-09-12 14:08 | 挂网 |  |  | 2023-09-12 14:08
2303021641003998069 | 发改委平台导入的中选产品数据 | C03500111700000064680000013 | 个性化关节手术辅助导板 | T45 | L | 不区分 | 个性化关节手术辅助导板 | 辽沈械备20180055 | 关节手术配套手术工具，采用高分子材料制成，非无菌提供。 |  | / | 沈阳东亚医疗研究所有限公司 | 0 | 2023-09-12 14:08 | 挂网 |  |  | 2023-09-12 14:08
2303021641003998099 | 发改委平台导入的中选产品数据 | C03260208901015106670000378 | 脊柱后路钉棒内固定系统 | 固定复位螺钉φ4.0×55 | RFIV | 钛合金 | 脊柱后路钉棒内固定系统 | 国械注准20173134211 | 该产品由矫形用钉（固定螺钉、固定复位螺钉、多轴螺钉、多轴复位螺钉、固定复位螺钉、加长固定螺钉、长螺纹固定螺钉）、连接杆、横连杆装配、多米诺接头、矫形用钩（固定复位钩、椎板钩、横突钩、复位骨钩）、侧方连接器、连接座、顶丝、自断顶丝、复位螺塞、自断螺塞组成。多轴复位螺钉球形环由符合GB/T 13810标准规定的TA3纯钛材料制成，其余组件均由符合GB/T 13810标准规定的TC4钛合金材料制成。表面分为无着色和着色阳极氧化两种处理方式。产品的交付状态有灭菌状态和非灭菌状态2种形式。灭菌状态交付的产品采用辐照剂量为25KGy~38KGy的射线辐照灭菌。灭菌有效期为5年。 |  |  | 山东康盛医疗器械有限公司 | 0 | 2023-09-12 14:08 | 挂网 |  |  | 2023-09-12 14:08
2303021641003998256 | 发改委平台导入的中选产品数据 | C03140108703001092740004419 | 骨牵引针 | （螺纹针Ⅲ型）Φ4.0×80-18 | FQYPⅠ05 | 钛合金 | 骨牵引针 | 京械注准20192040497 | 见附页 |  | / | 北京市富乐科技开发有限公司 | 0 | 2023-09-12 14:08 | 挂网 |  |  | 2023-09-12 14:08
2303021641003998362 | 发改委平台导入的中选产品数据 | C03140208701004039240000400 | 外固定支架 | （反针杆固定夹Ⅱ 不锈钢）D：12 | MZH20 | 不锈钢 | 外固定支架 | 冀械注准20192040111 | 由长短轴架体、全环、C环、半环、骨针夹头、万向夹头、延长加压调节器、长度调节装置、连接杆、各种形式的固定夹组成 |  | / | 河北博川医疗器械有限公司 | 0 | 2023-09-12 14:08 | 挂网 |  |  | 2023-09-12 14:08
2303021641003998371 | 发改委平台导入的中选产品数据 | C03140108703001092740004726 | 骨牵引针 | （螺纹针Ⅲ型）Φ0.8×100 | FQYP Ⅱ 05 | 钛合金 | 骨牵引针 | 京械注准20192040497 | 见附页 |  | / | 北京市富乐科技开发有限公司 | 0 | 2023-09-12 14:08 | 挂网 |  |  | 2023-09-12 14:08
2303021641003998555 | 发改委平台导入的中选产品数据 | C03140108703001092740000417 | 骨牵引针 | （螺纹针Ⅴ型）Φ2.0×350-60 | FQYPⅠ09 | 钛合金 | 骨牵引针 | 京械注准20192040497 | 见附页 |  | / | 北京市富乐科技开发有限公司 | 0 | 2023-09-12 14:08 | 挂网 |  |  | 2023-09-12 14:08
2303021641003998730 | 发改委平台导入的中选产品数据 | C03110608002006092740000855 | 解剖型接骨板 | （小T型Ⅳ）左8-13孔 加压孔 | FYT02 | 纯钛 | 解剖型接骨板 | 国械注准20183461749 | 该产品由符合GB/T 13810-2007的TA2、TA3或TA4的纯钛材料制造，表面状态分为阳极氧化和本色状态两种，非灭菌状态提供 |  | / | 北京市富乐科技开发有限公司 | 0 | 2023-09-12 14:08 | 挂网 |  |  | 2023-09-12 14:08
2303021641003998751 | 发改委平台导入的中选产品数据 | C03140108703001092740001323 | 骨牵引针 | （螺纹针Ⅳ型）Φ6.0×260-80 | FQYNⅠ07 | 钛合金 | 骨牵引针 | 京械注准20192040497 | 见附页 |  | / | 北京市富乐科技开发有限公司 | 0 | 2023-09-12 14:08 | 挂网 |  |  | 2023-09-12 14:08
2303021641003998773 | 发改委平台导入的中选产品数据 | C03140108703001092740003332 | 骨牵引针 | （螺纹针Ⅳ型）Φ1.2×300 | FQYP Ⅱ 07 | 钛合金 | 骨牵引针 | 京械注准20192040497 | 见附页 |  | / | 北京市富乐科技开发有限公司 | 0 | 2023-09-12 14:08 | 挂网 |  |  | 2023-09-12 14:08
2303021641003998848 | 发改委平台导入的中选产品数据 | C03160108903002001130000150 | 钛合金骨针 | 直径2.5mm,长度60mm | GZB 01 | 钛合金 | 钛合金骨针 | 国械注准20183461032 | 该产品采用符合GB/T13810标准的TC4钛合金材料制成，表面可经微弧阳极氧化处理，非灭菌包装。 |  |  | 江苏荷普医疗科技股份有限公司 | 0 | 2023-09-12 14:08 | 挂网 |  |  | 2023-09-12 14:08
2303021641003998876 | 发改委平台导入的中选产品数据 | C03111508002010092740016949 | 解剖型接骨板 | （2.7髁微型Ⅱ）7孔 加压孔 | FYC06 | 纯钛 | 解剖型接骨板 | 国械注准20183461749 | 该产品由符合GB/T 13810-2007的TA2、TA3或TA4的纯钛材料制造，表面状态分为阳极氧化和本色状态两种，非灭菌状态提供 |  | / | 北京市富乐科技开发有限公司 | 0 | 2023-09-12 14:08 | 挂网 |  |  | 2023-09-12 14:08
2303021641003998931 | 发改委平台导入的中选产品数据 | C03290209704004092740000965 | 椎间融合器 | （椎间撑开弧形融合器）12.5×15×7.0 7° | FRY02 Ⅴ | 钛合金 | 椎间融合器 | 国械注准20183131751 | 该产品由柱形融合器、楔形融合器、弧形融合器、螺纹融合器、前路融合器和后路融合器组成。由符合GB/T 13810标准规定的TC4钛合金材料制成。产品表面可经阳极氧化处理。非灭菌包装。 |  | / | 北京市富乐科技开发有限公司 | 0 | 2023-09-12 14:08 | 挂网 |  |  | 2023-09-12 14:08
2303021641003998975 | 发改委平台导入的中选产品数据 | C03250608901069023660000029 | 脊柱复位内固定系统-U型钉 | 4.0×55 | CGW-I 48614055 | 钛合金 | 脊柱复位内固定系统 | 国械注准20143131872 | 该系统分为CGW-Ⅰ 系统，CSRS-Ⅰ 系统和CSRS-Ⅱ系统。产品由符合GB/T13810的TC4钛合金制造。CGW-Ⅰ型固定系统由光滑棍、网纹棍、椎弓根钉、自锁螺钉、角度U型钉、U型钉、偏口U型钉、封口椎弓根钉、椎弓根钩、椎板钩、万向块、万向侧块、左、右、侧块、固定块、光滑连接棍、网纹连接棍、连接块、锁固螺帽、垫高螺帽、球面螺帽、平面螺帽、固定垫片、盖、连接器、小螺钉、衬套、推拉力钉、连接杆组成。CSRS-Ⅰ 脊柱复位内固定系统由滑脱复位杆、推拉力钉、U型钉、角度U型钉、光滑棍、网纹棍、球面螺帽、锁固螺帽、垫高螺帽、小螺钉组成。CSRS-Ⅱ型固定系统由连接杆、椎弓根螺钉、椎板钩、平面螺帽组成。非灭菌包装。表面处理状态分为阳极化表面和非阳极化表面。 |  | / | 博能华医疗器械（北京）有限公司 | 0 | 2023-09-12 14:08 | 挂网 |  |  | 2023-09-12 14:08
2303021641003999013 | 发改委平台导入的中选产品数据 | C03250208901002042230000091 | 脊柱后路内固定系统-钛棒 | Φ6.0×40，阳极氧化 | Devine-TL6.0型 | 钛合金 | 脊柱后路内固定系统 | 国械注准20143462104 | 该产品分为Devine-TL5.5型、Devine-TL6.0型、Devine-TL6.35型、Devine-CD型。其中Devine-TL5.5型、Devine-TL6.0型、Devine-TL6.35型由定向螺钉、万向螺钉、长尾定向螺钉、长尾万向螺钉、复位定向螺钉、复位万向螺钉、骶髂定向螺钉、钛棒、弧形钛棒、5.5可调横连接、5.5横联装置、6.0可调横连接、6.0横联装置、6.35可调横连接、6.35横联装置、椎弓根钩、宽刃钩、窄刃钩、宽刃斜坡钩、窄刃斜坡钩、腰椎上椎板钩、腰椎下椎板钩、体部延长钩、胸椎斜角钩、偏移钩、多米诺连接头、顶丝组成;Devine-CD型由连接棒、锥形连接棒、连接棒(弧形)、锥形连接棒(弧形)、椎弓根螺钉、钛棒连接座(一)、自断顶丝、横联装置、可调横连接、钛棒连接座(二)、骶髂螺钉、骶髂固定座、椎板连接棒组成。材料采用符合GB/T 13810中TC4钛合金,表面有阳极氧化处理和非阳极氧化两种处理状态。包装有灭菌和非灭菌包装。 |  |  | 常州奥斯迈医疗器械有限公司 | 0 | 2023-09-12 14:08 | 挂网 |  |  | 2023-09-12 14:08
2303021641003999028 | 发改委平台导入的中选产品数据 | C03160108903002001130000635 | 钛合金骨针 | 直径0.8mm,长度130mm | GZB 01 | 钛合金 | 钛合金骨针 | 国械注准20183461032 | 该产品采用符合GB/T13810标准的TC4钛合金材料制成，表面可经微弧阳极氧化处理，非灭菌包装。 |  |  | 江苏荷普医疗科技股份有限公司 | 0 | 2023-09-12 14:08 | 挂网 |  |  | 2023-09-12 14:08
2303021641003999052 | 发改委平台导入的中选产品数据 | C03140108703001092740001691 | 骨牵引针 | （螺纹针Ⅴ型）Φ5.0×120-30 | FQYP Ⅲ 09 | 钛合金 | 骨牵引针 | 京械注准20192040497 | 见附页 |  | / | 北京市富乐科技开发有限公司 | 0 | 2023-09-12 14:08 | 挂网 |  |  | 2023-09-12 14:08
2303021641003999090 | 发改委平台导入的中选产品数据 | C03160108903002001130001471 | 钛合金骨针 | 直径5.0mm,长度450mm | GZB 03 | 钛合金 | 钛合金骨针 | 国械注准20183461032 | 该产品采用符合GB/T13810标准的TC4钛合金材料制成，表面可经微弧阳极氧化处理，非灭菌包装。 |  |  | 江苏荷普医疗科技股份有限公司 | 0 | 2023-09-12 14:08 | 挂网 |  |  | 2023-09-12 14:08
2303021641003999140 | 发改委平台导入的中选产品数据 | C03160108903002001130000573 | 钛合金骨针 | 直径4.5mm,长度440mm | GZB 01 | 钛合金 | 钛合金骨针 | 国械注准20183461032 | 该产品采用符合GB/T13810标准的TC4钛合金材料制成，表面可经微弧阳极氧化处理，非灭菌包装。 |  |  | 江苏荷普医疗科技股份有限公司 | 0 | 2023-09-12 14:08 | 挂网 |  |  | 2023-09-12 14:08
2303021641003999285 | 发改委平台导入的中选产品数据 | C03140108703001092740000263 | 骨牵引针 | （螺纹针Ⅱ型）Φ6.0×150-55 | FQYN Ⅲ 03 | 钛合金 | 骨牵引针 | 京械注准20192040497 | 见附页 |  | / | 北京市富乐科技开发有限公司 | 0 | 2023-09-12 14:08 | 挂网 |  |  | 2023-09-12 14:08
2303021641003999316 | 发改委平台导入的中选产品数据 | C03140108703001092740002398 | 骨牵引针 | （光杆针Ⅲ型）Φ2.5×300 | FQYP Ⅱ 06 | 钛合金 | 骨牵引针 | 京械注准20192040497 | 见附页 |  | / | 北京市富乐科技开发有限公司 | 0 | 2023-09-12 14:08 | 挂网 |  |  | 2023-09-12 14:08
2303021641003999405 | 发改委平台导入的中选产品数据 | C03160108903002001130000857 | 钛合金骨针 | 直径2.5mm,长度440mm | GZZ 01 | 钛合金 | 钛合金骨针 | 国械注准20183461032 | 该产品采用符合GB/T13810标准的TC4钛合金材料制成，表面可经微弧阳极氧化处理，非灭菌包装。 |  |  | 江苏荷普医疗科技股份有限公司 | 0 | 2023-09-12 14:08 | 挂网 |  |  | 2023-09-12 14:08
2303021641003999511 | 发改委平台导入的中选产品数据 | C03140108703001092740001381 | 骨牵引针 | （螺纹针Ⅳ型）Φ6.0×150-45 | FQYNⅠ07 | 钛合金 | 骨牵引针 | 京械注准20192040497 | 见附页 |  | / | 北京市富乐科技开发有限公司 | 0 | 2023-09-12 14:08 | 挂网 |  |  | 2023-09-12 14:08
2303021641003999539 | 发改委平台导入的中选产品数据 | C03160108901004061400000051 | 金属髓内针 | （不锈钢、非灭菌）φ0.8*120 | GZS02 | 不锈钢 | 金属髓内针 | 国械注准20173131498 | 该产品由符合GB4234.1标准规定的00Cr18Ni14Mo3不锈钢材料或符合GB/T13810标准规定的TC4钛合金材料制成。钛合金材料产品表面无着色或经微弧阳极氧化表面处理。灭菌和非灭菌包装。灭菌包装产品经辐照灭菌，有效期为5年。 |  |  | 江苏安格尔医疗器械有限公司 | 0 | 2023-09-12 14:08 | 挂网 |  |  | 2023-09-12 14:08
2303021641003999568 | 发改委平台导入的中选产品数据 | C03250608901003092740006674 | 脊柱后路钉棒系统-矫形用钉 | （自锁椎弓根钉）5.5-φ3.5×30 | FJD5 | 钛合金 | 脊柱后路钉棒系统 | 国械注准20183131758 | 该产品由矫形用钉、矫形用钩、矫形用棒及横向连接器组成，其中横向连接器包括横连钩、横连棒及连接器。产品采用符合GB/T 13810标准规定的TC4钛合金材料制成，矫形用棒还可采用符合GB/T 13810标准规定的TC4ELI钛合金材料制成。钛合金产品表面可经阳极氧化处理。非灭菌包装。 |  | / | 北京市富乐科技开发有限公司 | 0 | 2023-09-12 14:08 | 挂网 |  |  | 2023-09-12 14:08
2303021641003999635 | 发改委平台导入的中选产品数据 | C03160108903002001130000685 | 钛合金骨针 | 直径2.8mm,长度280mm | GZZ 01 | 钛合金 | 钛合金骨针 | 国械注准20183461032 | 该产品采用符合GB/T13810标准的TC4钛合金材料制成，表面可经微弧阳极氧化处理，非灭菌包装。 |  |  | 江苏荷普医疗科技股份有限公司 | 0 | 2023-09-12 14:08 | 挂网 |  |  | 2023-09-12 14:08
2303021641003999687 | 发改委平台导入的中选产品数据 | C03140108703001092740004961 | 骨牵引针 | （螺纹针Ⅸ型）Φ5.0×150-40 | FQYP Ⅱ 13 | 钛合金 | 骨牵引针 | 京械注准20192040497 | 见附页 |  | / | 北京市富乐科技开发有限公司 | 0 | 2023-09-12 14:08 | 挂网 |  |  | 2023-09-12 14:08
2303021641003999737 | 发改委平台导入的中选产品数据 | C03160108903008001130000672 | 钛合金骨针 | 直径3.5mm,长度200mm | GZLW 09 | 钛合金 | 钛合金骨针 | 国械注准20183461032 | 该产品采用符合GB/T13810标准的TC4钛合金材料制成，表面可经微弧阳极氧化处理，非灭菌包装。 |  |  | 江苏荷普医疗科技股份有限公司 | 0 | 2023-09-12 14:08 | 挂网 |  |  | 2023-09-12 14:08
2303021641003999836 | 发改委平台导入的中选产品数据 | C03120507903023092740000883 | 空心钉系统-空心螺钉 | （DHC空心螺钉）Φ6.0×55-16 | FD-Ⅰ01 | 钛合金 | 空心钉系统 | 国械注准20183131759 | 该产品由UHC空心螺钉、DHC空心螺钉、LHC空心螺钉和垫圈组成，由符合GB/T 13810标准规定的TC4钛合金材料制成。表面可经阳极氧化处理。非灭菌包装。 |  | / | 北京市富乐科技开发有限公司 | 0 | 2023-09-12 14:08 | 挂网 |  |  | 2023-09-12 14:08
2303021641003999877 | 发改委平台导入的中选产品数据 | C03111508002010092740017042 | 解剖型接骨板 | （2.0髁微型Ⅲ）左7孔 加压孔 | FYC06 | 纯钛 | 解剖型接骨板 | 国械注准20183461749 | 该产品由符合GB/T 13810-2007的TA2、TA3或TA4的纯钛材料制造，表面状态分为阳极氧化和本色状态两种，非灭菌状态提供 |  | / | 北京市富乐科技开发有限公司 | 0 | 2023-09-12 14:08 | 挂网 |  |  | 2023-09-12 14:08
2303021641003999900 | 发改委平台导入的中选产品数据 | C03150108800000092740000087 | 金属缆索内固定系统-缆索 | （无头缆索）φ1.7×520 | FL03 | 不区分 | 金属缆索内固定系统 | 国械注准20173131557 | 该产品由缆索、锁紧扣组成。缆索分为圆头缆索、柱头缆索和无头缆索，其中FL01、FL02、FL03型缆索为7×7结构 、右捻；FL04、FL05、FL06缆索为7×19结构、右捻； 锁紧扣分扁形锁紧扣、枕形锁紧扣Ⅰ、枕形锁紧扣Ⅱ、方形锁紧扣和顶紧式锁紧扣。采用符合GB 4234.1规定的00Cr18Ni14Mo3不锈钢材料或符合GB/T 13810规定的TC4钛合金材料制成。产品表面状态为本色状态无着色，以非灭菌状态提供。 |  | / | 北京市富乐科技开发有限公司 | 0 | 2023-09-12 14:08 | 挂网 |  |  | 2023-09-12 14:08
2303021641003999975 | 发改委平台导入的中选产品数据 | C03200408900004091220000067 | 颈椎前路钢板系统-螺钉 | （C-Mark 固定角度自钻螺钉(钛合金)）4.5×30mm | WGB4Z03 | 不区分 | 颈椎前路钢板系统 | 国械注准20173130342 | 颈椎前路钢板系统分为WGB4Z01型（Cervilock I 颈椎前路钢板系统）、WGB4Z02型（Cervilock II 颈椎前路钢板系统）、WGB4Z03型（C-Mark 颈椎前路钢板系统）和WGB4Z04型（Tarp颈椎前路钢板系统）和WGB4Z05型（NH颈椎前路钢板系统）。由钢板和螺钉组成。采用GB/T 13810中规定的TC4钛合金材料制造，产品表面可经阳极氧化处理。分为灭菌和非灭菌两种包装。 |  | / | 山东威高骨科材料股份有限公司 | 0 | 2023-09-12 14:08 | 挂网 |  |  | 2023-09-12 14:08
2303021641003999976 | 发改委平台导入的中选产品数据 | C07110414801011054560000030 | 正畸陶瓷托槽 | 上颌 双尖牙 转矩-7° 轴倾角0° 沟槽宽度0.56L | 444-0511 | 陶瓷 | 正畸陶瓷托槽Inspire Ice Brackets | 国械注进20172632069 | 从材料上,托槽由氧化铝陶瓷材料制成。正畸陶瓷托槽的外观应光滑、透明、无气泡,无任何肉眼可见的异物;角度误差为±5°,槽沟宽度的误差为±0.05mm;结扎翼的变形拉力应不小于4.5N;牵引钩的变形拉力应不小于4.5N;表面粗糙度不大于0.4 μm; 托槽网底部分与牙釉质剪切强度≥15Mpa;托槽主体与底板之间应连接牢固,所承受最大拉力应≥4.9N;细胞毒性不大于1级;应无致敏性;应无刺激性;诱变阴性;应无全身毒性。从结构上托槽为非自锁托槽。本产品为非无菌、一次性使用产品。 |  | 卡瓦盛邦（上海）牙科医疗器械有限公司 | 卡瓦盛邦（上海）牙科医疗器械有限公司 | 0 | 2023-09-12 14:08 | 挂网 |  |  | 2023-09-12 14:08
2303021641003999981 | 发改委平台导入的中选产品数据 | C03140108703001092740005619 | 骨牵引针 | （螺纹针Ⅱ型）Φ6.0×240-80 | FQYN Ⅱ 03 | 钛合金 | 骨牵引针 | 京械注准20192040497 | 见附页 |  | / | 北京市富乐科技开发有限公司 | 0 | 2023-09-12 14:08 | 挂网 |  |  | 2023-09-12 14:08
2303021641004000115 | 发改委平台导入的中选产品数据 | C03160108903008061400000063 | 金属髓内针 | （钛合金、非灭菌）φ0.8*120 | GZL03 | 钛合金 | 金属髓内针 | 国械注准20173131498 | 该产品由符合GB4234.1标准规定的00Cr18Ni14Mo3不锈钢材料或符合GB/T13810标准规定的TC4钛合金材料制成。钛合金材料产品表面无着色或经微弧阳极氧化表面处理。灭菌和非灭菌包装。灭菌包装产品经辐照灭菌，有效期为5年。 |  |  | 江苏安格尔医疗器械有限公司 | 0 | 2023-09-12 14:08 | 挂网 |  |  | 2023-09-12 14:08
2303021641004000305 | 发改委平台导入的中选产品数据 | C03200408900004091220000062 | 颈椎前路钢板系统-螺钉 | （C-Mark 固定角度自钻螺钉(钛合金)）4.0×32mm | WGB4Z03 | 不区分 | 颈椎前路钢板系统 | 国械注准20173130342 | 颈椎前路钢板系统分为WGB4Z01型（Cervilock I 颈椎前路钢板系统）、WGB4Z02型（Cervilock II 颈椎前路钢板系统）、WGB4Z03型（C-Mark 颈椎前路钢板系统）和WGB4Z04型（Tarp颈椎前路钢板系统）和WGB4Z05型（NH颈椎前路钢板系统）。由钢板和螺钉组成。采用GB/T 13810中规定的TC4钛合金材料制造，产品表面可经阳极氧化处理。分为灭菌和非灭菌两种包装。 |  | / | 山东威高骨科材料股份有限公司 | 0 | 2023-09-12 14:08 | 挂网 |  |  | 2023-09-12 14:08
2303021641004000386 | 发改委平台导入的中选产品数据 | C03250608901003092740006992 | 脊柱后路钉棒系统-矫形用钉 | （自锁椎弓根钉）6.0-φ4.0×20 | FJD5 | 钛合金 | 脊柱后路钉棒系统 | 国械注准20183131758 | 该产品由矫形用钉、矫形用钩、矫形用棒及横向连接器组成，其中横向连接器包括横连钩、横连棒及连接器。产品采用符合GB/T 13810标准规定的TC4钛合金材料制成，矫形用棒还可采用符合GB/T 13810标准规定的TC4ELI钛合金材料制成。钛合金产品表面可经阳极氧化处理。非灭菌包装。 |  | / | 北京市富乐科技开发有限公司 | 0 | 2023-09-12 14:08 | 挂网 |  |  | 2023-09-12 14:08
2303021641004000667 | 发改委平台导入的中选产品数据 | C03160108903004061400000028 | 金属髓内针 | （钛合金、非灭菌）φ1.2*250 | GZS02 | 钛合金 | 金属髓内针 | 国械注准20173131498 | 该产品由符合GB4234.1标准规定的00Cr18Ni14Mo3不锈钢材料或符合GB/T13810标准规定的TC4钛合金材料制成。钛合金材料产品表面无着色或经微弧阳极氧化表面处理。灭菌和非灭菌包装。灭菌包装产品经辐照灭菌，有效期为5年。 |  |  | 江苏安格尔医疗器械有限公司 | 0 | 2023-09-12 14:08 | 挂网 |  |  | 2023-09-12 14:08
2303021641004000793 | 发改委平台导入的中选产品数据 | C03250808900002092740003329 | 脊柱后路钉棒系统-横向连接器 | （可调横连双钩）φ6.5×45 | FJG4 | 不区分 | 脊柱后路钉棒系统 | 国械注准20183131758 | 该产品由矫形用钉、矫形用钩、矫形用棒及横向连接器组成，其中横向连接器包括横连钩、横连棒及连接器。产品采用符合GB/T 13810标准规定的TC4钛合金材料制成，矫形用棒还可采用符合GB/T 13810标准规定的TC4ELI钛合金材料制成。钛合金产品表面可经阳极氧化处理。非灭菌包装。 |  | / | 北京市富乐科技开发有限公司 | 0 | 2023-09-12 14:08 | 挂网 |  |  | 2023-09-12 14:08
2303021641004000845 | 发改委平台导入的中选产品数据 | C03140108703001092740003045 | 骨牵引针 | （螺纹针Ⅳ型）Φ6.0×200-80 | FQYPⅠ07 | 钛合金 | 骨牵引针 | 京械注准20192040497 | 见附页 |  | / | 北京市富乐科技开发有限公司 | 0 | 2023-09-12 14:08 | 挂网 |  |  | 2023-09-12 14:08
2303021641004000912 | 发改委平台导入的中选产品数据 | C03250608901021023660000150 | 脊柱复位内固定系统-偏口U型钉 | 7.5×45 | CGW-I 43117545 | 钛合金 | 脊柱复位内固定系统 | 国械注准20143131872 | 该系统分为CGW-Ⅰ 系统，CSRS-Ⅰ 系统和CSRS-Ⅱ系统。产品由符合GB/T13810的TC4钛合金制造。CGW-Ⅰ型固定系统由光滑棍、网纹棍、椎弓根钉、自锁螺钉、角度U型钉、U型钉、偏口U型钉、封口椎弓根钉、椎弓根钩、椎板钩、万向块、万向侧块、左、右、侧块、固定块、光滑连接棍、网纹连接棍、连接块、锁固螺帽、垫高螺帽、球面螺帽、平面螺帽、固定垫片、盖、连接器、小螺钉、衬套、推拉力钉、连接杆组成。CSRS-Ⅰ 脊柱复位内固定系统由滑脱复位杆、推拉力钉、U型钉、角度U型钉、光滑棍、网纹棍、球面螺帽、锁固螺帽、垫高螺帽、小螺钉组成。CSRS-Ⅱ型固定系统由连接杆、椎弓根螺钉、椎板钩、平面螺帽组成。非灭菌包装。表面处理状态分为阳极化表面和非阳极化表面。 |  | / | 博能华医疗器械（北京）有限公司 | 0 | 2023-09-12 14:08 | 挂网 |  |  | 2023-09-12 14:08
2303021641004000948 | 发改委平台导入的中选产品数据 | C07010108901004074790000798 | 颅颌面接骨板钉系统-颅颌面接骨板 | 4×20.3×0.6 L mm | LHL07-1 | 纯钛 | 颅颌面接骨板钉系统 | 国械注准20183460295 | 颅颌面接骨板钉系统由颅颌面接骨板、颅颌面接骨螺钉组成，颅颌面接骨板和颅颌面接骨螺钉配合使用。颅颌面接骨板产品选用GB/T 13810-2007中的规定的纯钛材料（TA2、TA3）制成。颅颌面接骨螺钉产品选用GB/T 13810-2007中的规定的钛合金材料（TC4）制成。颅颌面接骨板产品表面可为本色状态、表面着色阳极氧化状态、表面黑灰阳极氧化状态；颅颌面接骨螺钉产品表面可为本色状态、表面黑灰阳极氧化状态。产品采用无菌或非无菌状态交货。 |  |  | 天津市康尔医疗器械有限公司 | 0 | 2023-09-12 14:08 | 挂网 |  |  | 2023-09-12 14:08
2303021641004000987 | 发改委平台导入的中选产品数据 | C01020900115058078340000145 | 胆道支架 | 支架长度（伸直后）148.0＋6.5/-5.5,侧翼间距130±4，外径φ3.2±0.1，内径φ2.4＋0.1/-0.13,先端内径φ1.95＋0.15/-0.0，先端到侧孔中心距离（侧孔位置）8.5±1.0 | PBD-1030-1013 | 聚合物 | 胆道支架ディスポーザブル胆管ステント | 国械注进20183130497 | 该胆道支架产品有预装式和非预装式。预装式产品由支架、推送器以及保护套部件构成。非预装式产品由支架、保护套或调直器构成。还有单独包装的推动器型号。支架由乙烯-醋酸乙烯共聚物和氧化铋制成，含有酞菁蓝染料。产品经环氧乙烷灭菌，一次性使用，灭菌有效期3年。 |  | 奥林巴斯贸易（上海）有限公司 | 奥林巴斯贸易（上海）有限公司 | 0 | 2023-09-12 14:08 | 挂网 |  |  | 2023-09-12 14:08
2303021641004001225 | 发改委平台导入的中选产品数据 | C03140108703001092740001998 | 骨牵引针 | （螺纹针Ⅶ型）Φ3.0×80-25 | FQYPⅠ11 | 钛合金 | 骨牵引针 | 京械注准20192040497 | 见附页 |  | / | 北京市富乐科技开发有限公司 | 0 | 2023-09-12 14:08 | 挂网 |  |  | 2023-09-12 14:08
2303021641004001314 | 发改委平台导入的中选产品数据 | C03250508901003023660000195 | 脊柱复位内固定系统-U型钉 | 6.0×35 | CGW-I 48926035 | 钛合金 | 脊柱复位内固定系统 | 国械注准20143131872 | 该系统分为CGW-Ⅰ 系统，CSRS-Ⅰ 系统和CSRS-Ⅱ系统。产品由符合GB/T13810的TC4钛合金制造。CGW-Ⅰ型固定系统由光滑棍、网纹棍、椎弓根钉、自锁螺钉、角度U型钉、U型钉、偏口U型钉、封口椎弓根钉、椎弓根钩、椎板钩、万向块、万向侧块、左、右、侧块、固定块、光滑连接棍、网纹连接棍、连接块、锁固螺帽、垫高螺帽、球面螺帽、平面螺帽、固定垫片、盖、连接器、小螺钉、衬套、推拉力钉、连接杆组成。CSRS-Ⅰ 脊柱复位内固定系统由滑脱复位杆、推拉力钉、U型钉、角度U型钉、光滑棍、网纹棍、球面螺帽、锁固螺帽、垫高螺帽、小螺钉组成。CSRS-Ⅱ型固定系统由连接杆、椎弓根螺钉、椎板钩、平面螺帽组成。非灭菌包装。表面处理状态分为阳极化表面和非阳极化表面。 |  | / | 博能华医疗器械（北京）有限公司 | 0 | 2023-09-12 14:08 | 挂网 |  |  | 2023-09-12 14:08
2303021641004001406 | 发改委平台导入的中选产品数据 | C03140108703001092740002660 | 骨牵引针 | （螺纹针Ⅶ型）Φ6.0×200-80 | FQYP Ⅲ 11 | 钛合金 | 骨牵引针 | 京械注准20192040497 | 见附页 |  | / | 北京市富乐科技开发有限公司 | 0 | 2023-09-12 14:08 | 挂网 |  |  | 2023-09-12 14:08
2303021641004001878 | 发改委平台导入的中选产品数据 | C03140108703001092740002317 | 骨牵引针 | （螺纹针Ⅶ型）Φ4.0×100-18 | FQYP Ⅱ 11 | 钛合金 | 骨牵引针 | 京械注准20192040497 | 见附页 |  | / | 北京市富乐科技开发有限公司 | 0 | 2023-09-12 14:08 | 挂网 |  |  | 2023-09-12 14:08
2303021641004002049 | 发改委平台导入的中选产品数据 | C03140108703001092740004640 | 骨牵引针 | （螺纹针Ⅰ型）Φ4.0×100-35 | FQYP Ⅱ 01 | 钛合金 | 骨牵引针 | 京械注准20192040497 | 见附页 |  | / | 北京市富乐科技开发有限公司 | 0 | 2023-09-12 14:08 | 挂网 |  |  | 2023-09-12 14:08
2303021641004002214 | 发改委平台导入的中选产品数据 | C03260208901007042230000121 | 脊柱后路内固定系统-长尾定向螺钉 | Φ6.5×40，阳极氧化 | Devine-TL5.5型 | 钛合金 | 脊柱后路内固定系统 | 国械注准20143462104 | 该产品分为Devine-TL5.5型、Devine-TL6.0型、Devine-TL6.35型、Devine-CD型。其中Devine-TL5.5型、Devine-TL6.0型、Devine-TL6.35型由定向螺钉、万向螺钉、长尾定向螺钉、长尾万向螺钉、复位定向螺钉、复位万向螺钉、骶髂定向螺钉、钛棒、弧形钛棒、5.5可调横连接、5.5横联装置、6.0可调横连接、6.0横联装置、6.35可调横连接、6.35横联装置、椎弓根钩、宽刃钩、窄刃钩、宽刃斜坡钩、窄刃斜坡钩、腰椎上椎板钩、腰椎下椎板钩、体部延长钩、胸椎斜角钩、偏移钩、多米诺连接头、顶丝组成;Devine-CD型由连接棒、锥形连接棒、连接棒(弧形)、锥形连接棒(弧形)、椎弓根螺钉、钛棒连接座(一)、自断顶丝、横联装置、可调横连接、钛棒连接座(二)、骶髂螺钉、骶髂固定座、椎板连接棒组成。材料采用符合GB/T 13810中TC4钛合金,表面有阳极氧化处理和非阳极氧化两种处理状态。包装有灭菌和非灭菌包装。 |  |  | 常州奥斯迈医疗器械有限公司 | 0 | 2023-09-12 14:08 | 挂网 |  |  | 2023-09-12 14:08
2303021641004002319 | 发改委平台导入的中选产品数据 | C03250708902001092740001033 | 脊柱后路钉棒系统-螺帽 | （螺塞）φ5 | FJD5 | 钛合金 | 脊柱后路钉棒系统 | 国械注准20183131758 | 该产品由矫形用钉、矫形用钩、矫形用棒及横向连接器组成，其中横向连接器包括横连钩、横连棒及连接器。产品采用符合GB/T 13810标准规定的TC4钛合金材料制成，矫形用棒还可采用符合GB/T 13810标准规定的TC4ELI钛合金材料制成。钛合金产品表面可经阳极氧化处理。非灭菌包装。 |  | / | 北京市富乐科技开发有限公司 | 0 | 2023-09-12 14:08 | 挂网 |  |  | 2023-09-12 14:08
2303021641004002328 | 发改委平台导入的中选产品数据 | C03140208701004039240000448 | 外固定支架 | （双针杆固定夹 不锈钢）D：14 | MZH21 | 不锈钢 | 外固定支架 | 冀械注准20192040111 | 由长短轴架体、全环、C环、半环、骨针夹头、万向夹头、延长加压调节器、长度调节装置、连接杆、各种形式的固定夹组成 |  | / | 河北博川医疗器械有限公司 | 0 | 2023-09-12 14:08 | 挂网 |  |  | 2023-09-12 14:08
2303021641004002355 | 发改委平台导入的中选产品数据 | C03270408901004023660000052 | 脊柱复位内固定系统-U型钉 | 4.0×25 | CGW-I 43044025 | 钛合金 | 脊柱复位内固定系统 | 国械注准20143131872 | 该系统分为CGW-Ⅰ 系统，CSRS-Ⅰ 系统和CSRS-Ⅱ系统。产品由符合GB/T13810的TC4钛合金制造。CGW-Ⅰ型固定系统由光滑棍、网纹棍、椎弓根钉、自锁螺钉、角度U型钉、U型钉、偏口U型钉、封口椎弓根钉、椎弓根钩、椎板钩、万向块、万向侧块、左、右、侧块、固定块、光滑连接棍、网纹连接棍、连接块、锁固螺帽、垫高螺帽、球面螺帽、平面螺帽、固定垫片、盖、连接器、小螺钉、衬套、推拉力钉、连接杆组成。CSRS-Ⅰ 脊柱复位内固定系统由滑脱复位杆、推拉力钉、U型钉、角度U型钉、光滑棍、网纹棍、球面螺帽、锁固螺帽、垫高螺帽、小螺钉组成。CSRS-Ⅱ型固定系统由连接杆、椎弓根螺钉、椎板钩、平面螺帽组成。非灭菌包装。表面处理状态分为阳极化表面和非阳极化表面。 |  | / | 博能华医疗器械（北京）有限公司 | 0 | 2023-09-12 14:08 | 挂网 |  |  | 2023-09-12 14:08
2303021641004002373 | 发改委平台导入的中选产品数据 | C01020900115058078340000033 | 胆道支架 | 支架长度（伸直后）108.0＋6.5/-5.5,侧翼间距90±4，外径φ3.2±0.1，内径φ2.4＋0.1/-0.13,先端内径φ1.95＋0.15/-0.0，先端到侧孔中心距离（侧孔位置）8.5±1.0 | PBD-1032-1009 | 聚合物 | 胆道支架ディスポーザブル胆管ステント | 国械注进20183130497 | 该胆道支架产品有预装式和非预装式。预装式产品由支架、推送器以及保护套部件构成。非预装式产品由支架、保护套或调直器构成。还有单独包装的推动器型号。支架由乙烯-醋酸乙烯共聚物和氧化铋制成，含有酞菁蓝染料。产品经环氧乙烷灭菌，一次性使用，灭菌有效期3年。 |  | 奥林巴斯贸易（上海）有限公司 | 奥林巴斯贸易（上海）有限公司 | 0 | 2023-09-12 14:08 | 挂网 |  |  | 2023-09-12 14:08
2303021641004002407 | 发改委平台导入的中选产品数据 | C03140108703001092740003732 | 骨牵引针 | （螺纹针Ⅰ型）Φ6.0×150-55 | FQYNⅠ01 | 钛合金 | 骨牵引针 | 京械注准20192040497 | 见附页 |  | / | 北京市富乐科技开发有限公司 | 0 | 2023-09-12 14:08 | 挂网 |  |  | 2023-09-12 14:08
2303021641004002450 | 发改委平台导入的中选产品数据 | C03140108703001092740001455 | 骨牵引针 | （螺纹针Ⅶ型）Φ6.0×200-55 | FQYN Ⅲ 11 | 钛合金 | 骨牵引针 | 京械注准20192040497 | 见附页 |  | / | 北京市富乐科技开发有限公司 | 0 | 2023-09-12 14:08 | 挂网 |  |  | 2023-09-12 14:08
2303021641004002554 | 发改委平台导入的中选产品数据 | C03160108903008001130000753 | 钛合金骨针 | 直径2.0mm,长度500mm | GZLW 10 | 钛合金 | 钛合金骨针 | 国械注准20183461032 | 该产品采用符合GB/T13810标准的TC4钛合金材料制成，表面可经微弧阳极氧化处理，非灭菌包装。 |  |  | 江苏荷普医疗科技股份有限公司 | 0 | 2023-09-12 14:08 | 挂网 |  |  | 2023-09-12 14:08
2303021641004002672 | 发改委平台导入的中选产品数据 | C03140108703001092740003958 | 骨牵引针 | （螺纹针Ⅳ型）Φ3.0×80-20 | FQYP Ⅲ 07 | 钛合金 | 骨牵引针 | 京械注准20192040497 | 见附页 |  | / | 北京市富乐科技开发有限公司 | 0 | 2023-09-12 14:08 | 挂网 |  |  | 2023-09-12 14:08
2303021641004002726 | 发改委平台导入的中选产品数据 | C03251208900000092740001890 | 脊柱后路钉棒系统-矫形用钉 | （UP单芯钉 双线）5.0-φ6.0×35 | FJD3 | 不区分 | 脊柱后路钉棒系统 | 国械注准20173134057 | 该产品包括矫形用钉、矫形用棒及连接装置。产品采用符合GB/T 13810标准规定的TC4钛合金材料制成。钛合金产品表面可经着色阳极氧化或黑灰色阳极氧化处理。产品分灭菌和非灭菌两种交付状态。灭菌产品经辐照灭菌，灭菌有效期为4年。 |  | / | 北京市富乐科技开发有限公司 | 0 | 2023-09-12 14:08 | 挂网 |  |  | 2023-09-12 14:08
2303021641004002786 | 发改委平台导入的中选产品数据 | C03140108703001092740005580 | 骨牵引针 | （螺纹针Ⅱ型）Φ5.0×150-40 | FQYN Ⅱ 03 | 钛合金 | 骨牵引针 | 京械注准20192040497 | 见附页 |  | / | 北京市富乐科技开发有限公司 | 0 | 2023-09-12 14:08 | 挂网 |  |  | 2023-09-12 14:08
2303021641004002923 | 发改委平台导入的中选产品数据 | C03140108703001092740004497 | 骨牵引针 | （螺纹针Ⅸ型）Φ0.8×150 | FQYPⅠ13 | 钛合金 | 骨牵引针 | 京械注准20192040497 | 见附页 |  | / | 北京市富乐科技开发有限公司 | 0 | 2023-09-12 14:08 | 挂网 |  |  | 2023-09-12 14:08
2303021641004002948 | 发改委平台导入的中选产品数据 | C03250508901019023660000221 | 脊柱复位内固定系统-U型钉 | 4.5×55 | CGW-I 43144555 | 钛合金 | 脊柱复位内固定系统 | 国械注准20143131872 | 该系统分为CGW-Ⅰ 系统，CSRS-Ⅰ 系统和CSRS-Ⅱ系统。产品由符合GB/T13810的TC4钛合金制造。CGW-Ⅰ型固定系统由光滑棍、网纹棍、椎弓根钉、自锁螺钉、角度U型钉、U型钉、偏口U型钉、封口椎弓根钉、椎弓根钩、椎板钩、万向块、万向侧块、左、右、侧块、固定块、光滑连接棍、网纹连接棍、连接块、锁固螺帽、垫高螺帽、球面螺帽、平面螺帽、固定垫片、盖、连接器、小螺钉、衬套、推拉力钉、连接杆组成。CSRS-Ⅰ 脊柱复位内固定系统由滑脱复位杆、推拉力钉、U型钉、角度U型钉、光滑棍、网纹棍、球面螺帽、锁固螺帽、垫高螺帽、小螺钉组成。CSRS-Ⅱ型固定系统由连接杆、椎弓根螺钉、椎板钩、平面螺帽组成。非灭菌包装。表面处理状态分为阳极化表面和非阳极化表面。 |  | / | 博能华医疗器械（北京）有限公司 | 0 | 2023-09-12 14:08 | 挂网 |  |  | 2023-09-12 14:08
2303021641004003047 | 发改委平台导入的中选产品数据 | C03250608901003092740006998 | 脊柱后路钉棒系统-矫形用钉 | （自锁椎弓根钉）3.5-φ4.5×35 | FJD5 | 钛合金 | 脊柱后路钉棒系统 | 国械注准20183131758 | 该产品由矫形用钉、矫形用钩、矫形用棒及横向连接器组成，其中横向连接器包括横连钩、横连棒及连接器。产品采用符合GB/T 13810标准规定的TC4钛合金材料制成，矫形用棒还可采用符合GB/T 13810标准规定的TC4ELI钛合金材料制成。钛合金产品表面可经阳极氧化处理。非灭菌包装。 |  | / | 北京市富乐科技开发有限公司 | 0 | 2023-09-12 14:08 | 挂网 |  |  | 2023-09-12 14:08
2303021641004003101 | 发改委平台导入的中选产品数据 | C16040102600008040210000018 | 一次性使用穿刺器 | 穿刺套管内径：6.6mm/6.6mm/13.1mm；穿刺套管外径:8.7mm/8.7mm/15.6mm;总长：175.2mm/175.2mm/202.7mm；穿刺套管长度：114.1mm/114.1mm/119.4mm | 组合套装：RTTD-05/05/12 | 不区分 | 一次性使用穿刺器 | 苏械注准20142020035 | 一次性使用穿刺器（以下简称“穿刺器”）根据组成不同分为穿刺器和组合型套装，选配气腹针和标本袋； RTB 型穿刺器由穿刺锥、穿刺套管、注气阀门、自调式密封帽、阻气密封片组成；RTD 型穿刺器由穿刺锥、穿刺套管、注气开关、注气阀门、阀体、锁紧固定盖、定位导向盖、穿刺锥柄盖帽、穿刺刀、穿刺刀柄和阻气密封片组成；RTE型和 RTF 型穿刺器由定位导向盖、锁紧固定盖、注气阀、注气开关、套管、阻气阀、密封圈和穿刺锥组成。选配件气腹针由通气芯、穿刺针、手柄、两通阀、盖帽组成。选配件标本袋由袋体和抽拉绳组成。该产品以无菌状态提供，经辐照灭菌。一次性使用。 |  |  | 无锡市瑞源普斯医疗器械有限公司 | 0 | 2023-09-12 14:08 | 挂网 |  |  | 2023-09-12 14:08
2303021641004003197 | 发改委平台导入的中选产品数据 | C03250608901021023660000277 | 脊柱复位内固定系统-偏口U型钉 | 7.0×55 | CGW-I 43117055 | 钛合金 | 脊柱复位内固定系统 | 国械注准20143131872 | 该系统分为CGW-Ⅰ 系统，CSRS-Ⅰ 系统和CSRS-Ⅱ系统。产品由符合GB/T13810的TC4钛合金制造。CGW-Ⅰ型固定系统由光滑棍、网纹棍、椎弓根钉、自锁螺钉、角度U型钉、U型钉、偏口U型钉、封口椎弓根钉、椎弓根钩、椎板钩、万向块、万向侧块、左、右、侧块、固定块、光滑连接棍、网纹连接棍、连接块、锁固螺帽、垫高螺帽、球面螺帽、平面螺帽、固定垫片、盖、连接器、小螺钉、衬套、推拉力钉、连接杆组成。CSRS-Ⅰ 脊柱复位内固定系统由滑脱复位杆、推拉力钉、U型钉、角度U型钉、光滑棍、网纹棍、球面螺帽、锁固螺帽、垫高螺帽、小螺钉组成。CSRS-Ⅱ型固定系统由连接杆、椎弓根螺钉、椎板钩、平面螺帽组成。非灭菌包装。表面处理状态分为阳极化表面和非阳极化表面。 |  | / | 博能华医疗器械（北京）有限公司 | 0 | 2023-09-12 14:08 | 挂网 |  |  | 2023-09-12 14:08
2303021641004003251 | 发改委平台导入的中选产品数据 | C03140208701004052140000006 | 组合式外固定支架-固定夹 | 2孔/夹杆孔径D8/夹针孔径d5 | SWB XIV | 不锈钢 | 组合式外固定支架 | 苏械注准20172040864 | 组合式外固定支架由连接杆类、夹杆类、连接件类、连接环类组件组成。该产品以非无菌状态提供。一次性使用。 |  |  | 江苏双羊医疗器械有限公司 | 0 | 2023-09-12 14:08 | 挂网 |  |  | 2023-09-12 14:08
2303021641004003342 | 发改委平台导入的中选产品数据 | C03140108703001092740001355 | 骨牵引针 | （螺纹针Ⅳ型）Φ6.0×200-50 | FQYNⅠ07 | 钛合金 | 骨牵引针 | 京械注准20192040497 | 见附页 |  | / | 北京市富乐科技开发有限公司 | 0 | 2023-09-12 14:08 | 挂网 |  |  | 2023-09-12 14:08
2303021641004003379 | 发改委平台导入的中选产品数据 | C03140108703001092740002890 | 骨牵引针 | （螺纹针Ⅶ型）Φ3.5×300 | FQYN Ⅱ 11 | 钛合金 | 骨牵引针 | 京械注准20192040497 | 见附页 |  | / | 北京市富乐科技开发有限公司 | 0 | 2023-09-12 14:08 | 挂网 |  |  | 2023-09-12 14:08
2303021641004003514 | 发改委平台导入的中选产品数据 | C03140108703001092740000188 | 骨牵引针 | （螺纹针Ⅱ型）Φ1.0×100 | FQYN Ⅲ 03 | 钛合金 | 骨牵引针 | 京械注准20192040497 | 见附页 |  | / | 北京市富乐科技开发有限公司 | 0 | 2023-09-12 14:08 | 挂网 |  |  | 2023-09-12 14:08
2303021641004003587 | 发改委平台导入的中选产品数据 | C03240308900000092740003160 | 脊柱前路钉棒系统-脊柱钉 | （US钉）5.5-φ4.0×30 | FJQD2 | 不区分 | 脊柱前路钉棒系统 | 国械注准20173134126 | 该产品包括脊柱钉、椎体垫片、脊柱棒、横连钩。产品采用符合GB/T13810标准规定的TC4钛合金材料制造，表面可经阳极氧化处理，非灭菌包装。 |  | / | 北京市富乐科技开发有限公司 | 0 | 2023-09-12 14:08 | 挂网 |  |  | 2023-09-12 14:08
2303021641004003639 | 发改委平台导入的中选产品数据 | C03160108903002001130001701 | 钛合金骨针 | 直径6.0mm,长度50mm | GZZ 02 | 钛合金 | 钛合金骨针 | 国械注准20183461032 | 该产品采用符合GB/T13810标准的TC4钛合金材料制成，表面可经微弧阳极氧化处理，非灭菌包装。 |  |  | 江苏荷普医疗科技股份有限公司 | 0 | 2023-09-12 14:08 | 挂网 |  |  | 2023-09-12 14:08
2303021641004003732 | 发改委平台导入的中选产品数据 | C03160108903002001130000402 | 钛合金骨针 | 直径2.0mm,长度80mm | GZB 01 | 钛合金 | 钛合金骨针 | 国械注准20183461032 | 该产品采用符合GB/T13810标准的TC4钛合金材料制成，表面可经微弧阳极氧化处理，非灭菌包装。 |  |  | 江苏荷普医疗科技股份有限公司 | 0 | 2023-09-12 14:08 | 挂网 |  |  | 2023-09-12 14:08
2303021641004003756 | 发改委平台导入的中选产品数据 | C03111508002010092740016355 | 解剖型接骨板 | （1.5髁微型Ⅲ）右4孔 加压孔 | FYC06 | 纯钛 | 解剖型接骨板 | 国械注准20183461749 | 该产品由符合GB/T 13810-2007的TA2、TA3或TA4的纯钛材料制造，表面状态分为阳极氧化和本色状态两种，非灭菌状态提供 |  | / | 北京市富乐科技开发有限公司 | 0 | 2023-09-12 14:08 | 挂网 |  |  | 2023-09-12 14:08
2303021641004003790 | 发改委平台导入的中选产品数据 | C07010108901004074790000108 | 颅颌面接骨板钉系统-颅颌面接骨板 | 2×17.6×0.6mm（无菌包装） | LHI01 | 纯钛 | 颅颌面接骨板钉系统 | 国械注准20183460295 | 颅颌面接骨板钉系统由颅颌面接骨板、颅颌面接骨螺钉组成，颅颌面接骨板和颅颌面接骨螺钉配合使用。颅颌面接骨板产品选用GB/T 13810-2007中的规定的纯钛材料（TA2、TA3）制成。颅颌面接骨螺钉产品选用GB/T 13810-2007中的规定的钛合金材料（TC4）制成。颅颌面接骨板产品表面可为本色状态、表面着色阳极氧化状态、表面黑灰阳极氧化状态；颅颌面接骨螺钉产品表面可为本色状态、表面黑灰阳极氧化状态。产品采用无菌或非无菌状态交货。 |  |  | 天津市康尔医疗器械有限公司 | 0 | 2023-09-12 14:08 | 挂网 |  |  | 2023-09-12 14:08
2303021641004003853 | 发改委平台导入的中选产品数据 | C03140108703001092740004633 | 骨牵引针 | （螺纹针Ⅰ型）Φ5.0×130-30 | FQYP Ⅱ 01 | 钛合金 | 骨牵引针 | 京械注准20192040497 | 见附页 |  | / | 北京市富乐科技开发有限公司 | 0 | 2023-09-12 14:08 | 挂网 |  |  | 2023-09-12 14:08
2303021641004003869 | 发改委平台导入的中选产品数据 | C03140108703001092740001528 | 骨牵引针 | （螺纹针Ⅺ型）Φ6.0×130-35 | FQYP Ⅱ 15 | 钛合金 | 骨牵引针 | 京械注准20192040497 | 见附页 |  | / | 北京市富乐科技开发有限公司 | 0 | 2023-09-12 14:08 | 挂网 |  |  | 2023-09-12 14:08
2303021641004003907 | 发改委平台导入的中选产品数据 | C03260208901004026300000016 | 脊柱微创内固定系统-空心多轴螺钉 | （空心多轴螺钉 6.5 x 30）PathFinder NXT 经皮多轴螺钉 6.5 x 30 | 3505-6530 | 钛合金 | 脊柱微创内固定系统 PathFinder NXT Minimally Invasive Pedicle Screw System | 国械注进20153133057 | 该产品由椎弓根螺钉、螺塞和脊柱棒组成。椎弓根螺钉和螺塞由符合GB/T 13810 标准规定的TC4 ELI钛合金材料制成；脊柱棒由符合GB/T 13810 标准规定的纯钛(TA4)材料制成。表面经阳极氧化处理。非灭菌包装。 |  | 皆美（上海）医疗器械有限公司 | 皆美（上海）医疗器械有限公司 | 0 | 2023-09-12 14:08 | 挂网 |  |  | 2023-09-12 14:08
2303021641004003911 | 发改委平台导入的中选产品数据 | C03250808900002092740003334 | 脊柱后路钉棒系统-横向连接器 | （可调横连双钩）φ6.0×48 | FJG4 | 不区分 | 脊柱后路钉棒系统 | 国械注准20183131758 | 该产品由矫形用钉、矫形用钩、矫形用棒及横向连接器组成，其中横向连接器包括横连钩、横连棒及连接器。产品采用符合GB/T 13810标准规定的TC4钛合金材料制成，矫形用棒还可采用符合GB/T 13810标准规定的TC4ELI钛合金材料制成。钛合金产品表面可经阳极氧化处理。非灭菌包装。 |  | / | 北京市富乐科技开发有限公司 | 0 | 2023-09-12 14:08 | 挂网 |  |  | 2023-09-12 14:08
2303021641004003913 | 发改委平台导入的中选产品数据 | C03160108903002001130001292 | 钛合金骨针 | 直径1.0mm,长度500mm | GZB 02 | 钛合金 | 钛合金骨针 | 国械注准20183461032 | 该产品采用符合GB/T13810标准的TC4钛合金材料制成，表面可经微弧阳极氧化处理，非灭菌包装。 |  |  | 江苏荷普医疗科技股份有限公司 | 0 | 2023-09-12 14:08 | 挂网 |  |  | 2023-09-12 14:08
2303021641004004069 | 发改委平台导入的中选产品数据 | C03250608901021023660000224 | 脊柱复位内固定系统-偏口U型钉 | 5.5×45 | CGW-I 43115545 | 钛合金 | 脊柱复位内固定系统 | 国械注准20143131872 | 该系统分为CGW-Ⅰ 系统，CSRS-Ⅰ 系统和CSRS-Ⅱ系统。产品由符合GB/T13810的TC4钛合金制造。CGW-Ⅰ型固定系统由光滑棍、网纹棍、椎弓根钉、自锁螺钉、角度U型钉、U型钉、偏口U型钉、封口椎弓根钉、椎弓根钩、椎板钩、万向块、万向侧块、左、右、侧块、固定块、光滑连接棍、网纹连接棍、连接块、锁固螺帽、垫高螺帽、球面螺帽、平面螺帽、固定垫片、盖、连接器、小螺钉、衬套、推拉力钉、连接杆组成。CSRS-Ⅰ 脊柱复位内固定系统由滑脱复位杆、推拉力钉、U型钉、角度U型钉、光滑棍、网纹棍、球面螺帽、锁固螺帽、垫高螺帽、小螺钉组成。CSRS-Ⅱ型固定系统由连接杆、椎弓根螺钉、椎板钩、平面螺帽组成。非灭菌包装。表面处理状态分为阳极化表面和非阳极化表面。 |  | / | 博能华医疗器械（北京）有限公司 | 0 | 2023-09-12 14:08 | 挂网 |  |  | 2023-09-12 14:08
2303021641004004100 | 发改委平台导入的中选产品数据 | C03160108903002001130001833 | 钛合金骨针 | 直径0.8mm,长度25mm | GZZ 04 | 钛合金 | 钛合金骨针 | 国械注准20183461032 | 该产品采用符合GB/T13810标准的TC4钛合金材料制成，表面可经微弧阳极氧化处理，非灭菌包装。 |  |  | 江苏荷普医疗科技股份有限公司 | 0 | 2023-09-12 14:08 | 挂网 |  |  | 2023-09-12 14:08
2303021641004004145 | 发改委平台导入的中选产品数据 | C03140108703001092740002670 | 骨牵引针 | （螺纹针Ⅶ型）Φ5.0×120-50 | FQYP Ⅲ 11 | 钛合金 | 骨牵引针 | 京械注准20192040497 | 见附页 |  | / | 北京市富乐科技开发有限公司 | 0 | 2023-09-12 14:08 | 挂网 |  |  | 2023-09-12 14:08
2303021641004004158 | 发改委平台导入的中选产品数据 | C03160108903002001130001323 | 钛合金骨针 | 直径0.8mm,长度50mm | GZB 02 | 钛合金 | 钛合金骨针 | 国械注准20183461032 | 该产品采用符合GB/T13810标准的TC4钛合金材料制成，表面可经微弧阳极氧化处理，非灭菌包装。 |  |  | 江苏荷普医疗科技股份有限公司 | 0 | 2023-09-12 14:08 | 挂网 |  |  | 2023-09-12 14:08
2303021641004004222 | 发改委平台导入的中选产品数据 | C03140108703001092740004707 | 骨牵引针 | （螺纹针Ⅲ型）Φ4.0×250 | FQYP Ⅱ 05 | 钛合金 | 骨牵引针 | 京械注准20192040497 | 见附页 |  | / | 北京市富乐科技开发有限公司 | 0 | 2023-09-12 14:08 | 挂网 |  |  | 2023-09-12 14:08
2303021641004004246 | 发改委平台导入的中选产品数据 | C03240308900000092740003472 | 脊柱前路钉棒系统-脊柱钉 | （US长臂钉）3.5-φ6.5×45 | FJQD2 | 不区分 | 脊柱前路钉棒系统 | 国械注准20173134126 | 该产品包括脊柱钉、椎体垫片、脊柱棒、横连钩。产品采用符合GB/T13810标准规定的TC4钛合金材料制造，表面可经阳极氧化处理，非灭菌包装。 |  | / | 北京市富乐科技开发有限公司 | 0 | 2023-09-12 14:08 | 挂网 |  |  | 2023-09-12 14:08
2303021641004004269 | 发改委平台导入的中选产品数据 | C03250808900002092740003387 | 脊柱后路钉棒系统-横向连接器 | （可调横连双钩）φ5.5×52 | FJG4 | 不区分 | 脊柱后路钉棒系统 | 国械注准20183131758 | 该产品由矫形用钉、矫形用钩、矫形用棒及横向连接器组成，其中横向连接器包括横连钩、横连棒及连接器。产品采用符合GB/T 13810标准规定的TC4钛合金材料制成，矫形用棒还可采用符合GB/T 13810标准规定的TC4ELI钛合金材料制成。钛合金产品表面可经阳极氧化处理。非灭菌包装。 |  | / | 北京市富乐科技开发有限公司 | 0 | 2023-09-12 14:08 | 挂网 |  |  | 2023-09-12 14:08
2303021641004004462 | 发改委平台导入的中选产品数据 | C03120507903023092740001009 | 空心钉系统-空心螺钉 | （DHC空心螺钉）Φ6.5×125-32 | FD-Ⅰ01 | 钛合金 | 空心钉系统 | 国械注准20183131759 | 该产品由UHC空心螺钉、DHC空心螺钉、LHC空心螺钉和垫圈组成，由符合GB/T 13810标准规定的TC4钛合金材料制成。表面可经阳极氧化处理。非灭菌包装。 |  | / | 北京市富乐科技开发有限公司 | 0 | 2023-09-12 14:08 | 挂网 |  |  | 2023-09-12 14:08
2303021641004004555 | 发改委平台导入的中选产品数据 | C03140108703001092740001247 | 骨牵引针 | （螺纹针Ⅱ型）Φ6.0×220-80 | FQYP Ⅱ 03 | 钛合金 | 骨牵引针 | 京械注准20192040497 | 见附页 |  | / | 北京市富乐科技开发有限公司 | 0 | 2023-09-12 14:08 | 挂网 |  |  | 2023-09-12 14:08
2303021641004004561 | 发改委平台导入的中选产品数据 | C03140108703001092740000932 | 骨牵引针 | （光杆针Ⅰ型）Φ6.0×150 | FQYPⅠ02 | 钛合金 | 骨牵引针 | 京械注准20192040497 | 见附页 |  | / | 北京市富乐科技开发有限公司 | 0 | 2023-09-12 14:08 | 挂网 |  |  | 2023-09-12 14:08
2303021641004004662 | 发改委平台导入的中选产品数据 | C03140108703001092740001130 | 骨牵引针 | （螺纹针Ⅺ型）Φ2.5×140-25 | FQYPⅠ15 | 钛合金 | 骨牵引针 | 京械注准20192040497 | 见附页 |  | / | 北京市富乐科技开发有限公司 | 0 | 2023-09-12 14:08 | 挂网 |  |  | 2023-09-12 14:08
2303021641004004791 | 发改委平台导入的中选产品数据 | C03160108903008001130001353 | 钛合金骨针 | 直径2.8mm,长度50mm | GZLW 02 | 钛合金 | 钛合金骨针 | 国械注准20183461032 | 该产品采用符合GB/T13810标准的TC4钛合金材料制成，表面可经微弧阳极氧化处理，非灭菌包装。 |  |  | 江苏荷普医疗科技股份有限公司 | 0 | 2023-09-12 14:08 | 挂网 |  |  | 2023-09-12 14:08
2303021641004004812 | 发改委平台导入的中选产品数据 | C03140108703001092740000116 | 骨牵引针 | （光杆针Ⅲ型）Φ1.0×150 | FQYN Ⅱ 06 | 钛合金 | 骨牵引针 | 京械注准20192040497 | 见附页 |  | / | 北京市富乐科技开发有限公司 | 0 | 2023-09-12 14:08 | 挂网 |  |  | 2023-09-12 14:08
2303021641004004856 | 发改委平台导入的中选产品数据 | C03140108703001092740004959 | 骨牵引针 | （螺纹针Ⅸ型）Φ6.0×200-60 | FQYP Ⅱ 13 | 钛合金 | 骨牵引针 | 京械注准20192040497 | 见附页 |  | / | 北京市富乐科技开发有限公司 | 0 | 2023-09-12 14:08 | 挂网 |  |  | 2023-09-12 14:08
2303021641004004902 | 发改委平台导入的中选产品数据 | C03140108703001092740002001 | 骨牵引针 | （螺纹针Ⅶ型）Φ6.0×110-35 | FQYPⅠ11 | 钛合金 | 骨牵引针 | 京械注准20192040497 | 见附页 |  | / | 北京市富乐科技开发有限公司 | 0 | 2023-09-12 14:08 | 挂网 |  |  | 2023-09-12 14:08
2303021641004004915 | 发改委平台导入的中选产品数据 | C03251208900000092740002239 | 脊柱后路钉棒系统-矫形用钉 | （UP单芯钉）4.5-φ5.5×30 | FJD3 | 不区分 | 脊柱后路钉棒系统 | 国械注准20173134057 | 该产品包括矫形用钉、矫形用棒及连接装置。产品采用符合GB/T 13810标准规定的TC4钛合金材料制成。钛合金产品表面可经着色阳极氧化或黑灰色阳极氧化处理。产品分灭菌和非灭菌两种交付状态。灭菌产品经辐照灭菌，灭菌有效期为4年。 |  | / | 北京市富乐科技开发有限公司 | 0 | 2023-09-12 14:08 | 挂网 |  |  | 2023-09-12 14:08
2303021641004005140 | 发改委平台导入的中选产品数据 | C03140108703001092740000405 | 骨牵引针 | （螺纹针Ⅴ型）Φ1.5×140-50 | FQYPⅠ09 | 钛合金 | 骨牵引针 | 京械注准20192040497 | 见附页 |  | / | 北京市富乐科技开发有限公司 | 0 | 2023-09-12 14:08 | 挂网 |  |  | 2023-09-12 14:08
2303021641004005167 | 发改委平台导入的中选产品数据 | C03250908900002092740003268 | 脊柱后路钉棒系统-连接器 | （可调横向连接器）φ7.0×85 | FJG4 | 不区分 | 脊柱后路钉棒系统 | 国械注准20173134057 | 该产品包括矫形用钉、矫形用棒及连接装置。产品采用符合GB/T 13810标准规定的TC4钛合金材料制成。钛合金产品表面可经着色阳极氧化或黑灰色阳极氧化处理。产品分灭菌和非灭菌两种交付状态。灭菌产品经辐照灭菌，灭菌有效期为4年。 |  | / | 北京市富乐科技开发有限公司 | 0 | 2023-09-12 14:08 | 挂网 |  |  | 2023-09-12 14:08
2303021641004005209 | 发改委平台导入的中选产品数据 | C03140108703001092740001627 | 骨牵引针 | （螺纹针Ⅴ型）Φ2.5×200 | FQYP Ⅲ 09 | 钛合金 | 骨牵引针 | 京械注准20192040497 | 见附页 |  | / | 北京市富乐科技开发有限公司 | 0 | 2023-09-12 14:08 | 挂网 |  |  | 2023-09-12 14:08
2303021641004005230 | 发改委平台导入的中选产品数据 | C03160108903002001130000925 | 钛合金骨针 | 直径2.5mm,长度380mm | GZZ 01 | 钛合金 | 钛合金骨针 | 国械注准20183461032 | 该产品采用符合GB/T13810标准的TC4钛合金材料制成，表面可经微弧阳极氧化处理，非灭菌包装。 |  |  | 江苏荷普医疗科技股份有限公司 | 0 | 2023-09-12 14:08 | 挂网 |  |  | 2023-09-12 14:08
2303021641004005400 | 发改委平台导入的中选产品数据 | C03250808900001092740000710 | 脊柱后路钉棒系统-横连钩 | （横连双钩）φ6.5×50 | FJG4 | 不区分 | 脊柱后路钉棒系统 | 国械注准20183131758 | 该产品由矫形用钉、矫形用钩、矫形用棒及横向连接器组成，其中横向连接器包括横连钩、横连棒及连接器。产品采用符合GB/T 13810标准规定的TC4钛合金材料制成，矫形用棒还可采用符合GB/T 13810标准规定的TC4ELI钛合金材料制成。钛合金产品表面可经阳极氧化处理。非灭菌包装。 |  | / | 北京市富乐科技开发有限公司 | 0 | 2023-09-12 14:08 | 挂网 |  |  | 2023-09-12 14:08
2303021641004005412 | 发改委平台导入的中选产品数据 | C03160108903008001130000801 | 钛合金骨针 | 直径2.5mm,长度430mm | GZLW 01 | 钛合金 | 钛合金骨针 | 国械注准20183461032 | 该产品采用符合GB/T13810标准的TC4钛合金材料制成，表面可经微弧阳极氧化处理，非灭菌包装。 |  |  | 江苏荷普医疗科技股份有限公司 | 0 | 2023-09-12 14:08 | 挂网 |  |  | 2023-09-12 14:08
2303021641004005465 | 发改委平台导入的中选产品数据 | C03140108703001092740005172 | 骨牵引针 | （螺纹针Ⅸ型）Φ1.5×140-50 | FQYP Ⅲ 13 | 钛合金 | 骨牵引针 | 京械注准20192040497 | 见附页 |  | / | 北京市富乐科技开发有限公司 | 0 | 2023-09-12 14:08 | 挂网 |  |  | 2023-09-12 14:08
2303021641004005530 | 发改委平台导入的中选产品数据 | C03140108703001092740002487 | 骨牵引针 | （螺纹针Ⅱ型）Φ1.6×280 | FQYP Ⅲ 03 | 钛合金 | 骨牵引针 | 京械注准20192040497 | 见附页 |  | / | 北京市富乐科技开发有限公司 | 0 | 2023-09-12 14:08 | 挂网 |  |  | 2023-09-12 14:08
2303021641004005667 | 发改委平台导入的中选产品数据 | C03250508901001026300000028 | 脊柱内固定系统组件-多轴复位椎弓根螺钉 | Java Instinct 多轴长尾螺钉 Ø6,5 lg 60 | 046W0AN46560 | 钛合金 | 脊柱内固定系统组件 Spinal Fixation System | 国械注进20163135094 | 该产品由椎弓根螺钉、棒和顶丝、连接器和钩组成。由符合GB/T 13810标准要求的TC4 ELI锻造钛合金材料制成。表面经阳极氧化处理。非灭菌包装。 |  | 皆美（上海）医疗器械有限公司 | 皆美（上海）医疗器械有限公司 | 0 | 2023-09-12 14:08 | 挂网 |  |  | 2023-09-12 14:08
2303021641004005716 | 发改委平台导入的中选产品数据 | C03260208901007042230000123 | 脊柱后路内固定系统-长尾定向螺钉 | Φ5.5×35，阳极氧化 | Devine-TL5.5型 | 钛合金 | 脊柱后路内固定系统 | 国械注准20143462104 | 该产品分为Devine-TL5.5型、Devine-TL6.0型、Devine-TL6.35型、Devine-CD型。其中Devine-TL5.5型、Devine-TL6.0型、Devine-TL6.35型由定向螺钉、万向螺钉、长尾定向螺钉、长尾万向螺钉、复位定向螺钉、复位万向螺钉、骶髂定向螺钉、钛棒、弧形钛棒、5.5可调横连接、5.5横联装置、6.0可调横连接、6.0横联装置、6.35可调横连接、6.35横联装置、椎弓根钩、宽刃钩、窄刃钩、宽刃斜坡钩、窄刃斜坡钩、腰椎上椎板钩、腰椎下椎板钩、体部延长钩、胸椎斜角钩、偏移钩、多米诺连接头、顶丝组成;Devine-CD型由连接棒、锥形连接棒、连接棒(弧形)、锥形连接棒(弧形)、椎弓根螺钉、钛棒连接座(一)、自断顶丝、横联装置、可调横连接、钛棒连接座(二)、骶髂螺钉、骶髂固定座、椎板连接棒组成。材料采用符合GB/T 13810中TC4钛合金,表面有阳极氧化处理和非阳极氧化两种处理状态。包装有灭菌和非灭菌包装。 |  |  | 常州奥斯迈医疗器械有限公司 | 0 | 2023-09-12 14:08 | 挂网 |  |  | 2023-09-12 14:08
2303021641004005814 | 发改委平台导入的中选产品数据 | C03160108903008001130001120 | 钛合金骨针 | 直径5.0mm,长度110mm | GZLW 01 | 钛合金 | 钛合金骨针 | 国械注准20183461032 | 该产品采用符合GB/T13810标准的TC4钛合金材料制成，表面可经微弧阳极氧化处理，非灭菌包装。 |  |  | 江苏荷普医疗科技股份有限公司 | 0 | 2023-09-12 14:08 | 挂网 |  |  | 2023-09-12 14:08
2303021641004005890 | 发改委平台导入的中选产品数据 | C01020900115058078340000056 | 胆道支架 | 支架长度（伸直后）78.0＋6.5/-5.5,侧翼间距60±4，外径φ3.2±0.1，内径φ2.4＋0.1/-0.13,先端内径φ1.95＋0.15/-0.0，先端到侧孔中心距离（侧孔位置）8.5±1.0 | PBD-1030-1006 | 聚合物 | 胆道支架ディスポーザブル胆管ステント | 国械注进20183130497 | 该胆道支架产品有预装式和非预装式。预装式产品由支架、推送器以及保护套部件构成。非预装式产品由支架、保护套或调直器构成。还有单独包装的推动器型号。支架由乙烯-醋酸乙烯共聚物和氧化铋制成，含有酞菁蓝染料。产品经环氧乙烷灭菌，一次性使用，灭菌有效期3年。 |  | 奥林巴斯贸易（上海）有限公司 | 奥林巴斯贸易（上海）有限公司 | 0 | 2023-09-12 14:08 | 挂网 |  |  | 2023-09-12 14:08
2303021641004005893 | 发改委平台导入的中选产品数据 | C03250508901055042230001023 | 脊柱后路内固定系统-螺钉 | （长尾万向螺钉,Φ6.0×35，阳极氧化）Φ6.0×35，阳极氧化 | Devine-TL5.5型 | 钛合金 | 脊柱后路内固定系统 | 国械注准20143462104 | 该产品分为Devine-TL5.5型、Devine-TL6.0型、Devine-TL6.35型、Devine-CD型。其中Devine-TL5.5型、Devine-TL6.0型、Devine-TL6.35型由定向螺钉、万向螺钉、长尾定向螺钉、长尾万向螺钉、复位定向螺钉、复位万向螺钉、骶髂定向螺钉、钛棒、弧形钛棒、5.5可调横连接、5.5横联装置、6.0可调横连接、6.0横联装置、6.35可调横连接、6.35横联装置、椎弓根钩、宽刃钩、窄刃钩、宽刃斜坡钩、窄刃斜坡钩、腰椎上椎板钩、腰椎下椎板钩、体部延长钩、胸椎斜角钩、偏移钩、多米诺连接头、顶丝组成;Devine-CD型由连接棒、锥形连接棒、连接棒(弧形)、锥形连接棒(弧形)、椎弓根螺钉、钛棒连接座(一)、自断顶丝、横联装置、可调横连接、钛棒连接座(二)、骶髂螺钉、骶髂固定座、椎板连接棒组成。材料采用符合GB/T 13810中TC4钛合金,表面有阳极氧化处理和非阳极氧化两种处理状态。包装有灭菌和非灭菌包装。 |  |  | 常州奥斯迈医疗器械有限公司 | 0 | 2023-09-12 14:08 | 挂网 |  |  | 2023-09-12 14:08
2303021641004005942 | 发改委平台导入的中选产品数据 | C03290109704006092740002370 | 椎间融合器 | （螺纹融合器）φ12×20 0° | FRY03 | 钛合金 | 椎间融合器 | 国械注准20183131751 | 该产品由柱形融合器、楔形融合器、弧形融合器、螺纹融合器、前路融合器和后路融合器组成。由符合GB/T 13810标准规定的TC4钛合金材料制成。产品表面可经阳极氧化处理。非灭菌包装。 |  | / | 北京市富乐科技开发有限公司 | 0 | 2023-09-12 14:08 | 挂网 |  |  | 2023-09-12 14:08
2303021641004006013 | 发改委平台导入的中选产品数据 | C03140108703001092740002672 | 骨牵引针 | （螺纹针Ⅶ型）Φ6.0×130-35 | FQYP Ⅲ 11 | 钛合金 | 骨牵引针 | 京械注准20192040497 | 见附页 |  | / | 北京市富乐科技开发有限公司 | 0 | 2023-09-12 14:08 | 挂网 |  |  | 2023-09-12 14:08
2303021641004006215 | 发改委平台导入的中选产品数据 | C03160108903008001130000967 | 钛合金骨针 | 直径4.5mm,长度240mm | GZLW 01 | 钛合金 | 钛合金骨针 | 国械注准20183461032 | 该产品采用符合GB/T13810标准的TC4钛合金材料制成，表面可经微弧阳极氧化处理，非灭菌包装。 |  |  | 江苏荷普医疗科技股份有限公司 | 0 | 2023-09-12 14:08 | 挂网 |  |  | 2023-09-12 14:08
2303021641004006222 | 发改委平台导入的中选产品数据 | C03290109704002092740000058 | 椎间融合器 | （前路置换融合器）28×10×10 0° | FRY04Ⅰ | 钛合金 | 椎间融合器 | 国械注准20183131751 | 该产品由柱形融合器、楔形融合器、弧形融合器、螺纹融合器、前路融合器和后路融合器组成。由符合GB/T 13810标准规定的TC4钛合金材料制成。产品表面可经阳极氧化处理。非灭菌包装。 |  | / | 北京市富乐科技开发有限公司 | 0 | 2023-09-12 14:08 | 挂网 |  |  | 2023-09-12 14:08
2303021641004006239 | 发改委平台导入的中选产品数据 | C03140108703001092740003484 | 骨牵引针 | （螺纹针Ⅲ型）Φ1.0×200 | FQYN Ⅱ 05 | 钛合金 | 骨牵引针 | 京械注准20192040497 | 见附页 |  | / | 北京市富乐科技开发有限公司 | 0 | 2023-09-12 14:08 | 挂网 |  |  | 2023-09-12 14:08
2303021641004006308 | 发改委平台导入的中选产品数据 | C03240308900000092740003236 | 脊柱前路钉棒系统-脊柱钉 | （US长臂钉）5.0-φ6.0×40 | FJQD2 | 不区分 | 脊柱前路钉棒系统 | 国械注准20173134126 | 该产品包括脊柱钉、椎体垫片、脊柱棒、横连钩。产品采用符合GB/T13810标准规定的TC4钛合金材料制造，表面可经阳极氧化处理，非灭菌包装。 |  | / | 北京市富乐科技开发有限公司 | 0 | 2023-09-12 14:08 | 挂网 |  |  | 2023-09-12 14:08
2303021641004006342 | 发改委平台导入的中选产品数据 | C03140108703001092740004161 | 骨牵引针 | （光杆针Ⅰ型）Φ1.5×40 | FQYN Ⅱ 02 | 钛合金 | 骨牵引针 | 京械注准20192040497 | 见附页 |  | / | 北京市富乐科技开发有限公司 | 0 | 2023-09-12 14:08 | 挂网 |  |  | 2023-09-12 14:08
2303021641004006405 | 发改委平台导入的中选产品数据 | C01060200700005041350000006 | 一次性半自动活检针 | L1710 | L1710 | 不区分 | 一次性半自动活检针 | 国械注进20142146020 | 本产品由本体、轨道、推杆、活动座、压力弹簧、加强键、U形弹簧、弹簧复位按钮、外壳、盖子、针管、垫圈、针座、针芯、定位针（选配件）和保护套组成。经γ射线灭菌，一次性使用。 |  | 尼普洛贸易（上海）有限公司 | 尼普洛贸易（上海）有限公司 | 0 | 2023-09-12 14:08 | 挂网 |  |  | 2023-09-12 14:08
2303021641004006452 | 发改委平台导入的中选产品数据 | C03140108703001092740001964 | 骨牵引针 | （螺纹针Ⅺ型）Φ2.5×300 | FQYP Ⅲ 15 | 钛合金 | 骨牵引针 | 京械注准20192040497 | 见附页 |  | / | 北京市富乐科技开发有限公司 | 0 | 2023-09-12 14:08 | 挂网 |  |  | 2023-09-12 14:08
2303021641004006513 | 发改委平台导入的中选产品数据 | C03140108703001092740004185 | 骨牵引针 | （螺纹针Ⅸ型）Φ2.5×150 | FQYN Ⅲ 13 | 钛合金 | 骨牵引针 | 京械注准20192040497 | 见附页 |  | / | 北京市富乐科技开发有限公司 | 0 | 2023-09-12 14:08 | 挂网 |  |  | 2023-09-12 14:08
2303021641004006540 | 发改委平台导入的中选产品数据 | C03140108703001092740001078 | 骨牵引针 | （螺纹针Ⅺ型）Φ6.0×220-80 | FQYPⅠ15 | 钛合金 | 骨牵引针 | 京械注准20192040497 | 见附页 |  | / | 北京市富乐科技开发有限公司 | 0 | 2023-09-12 14:08 | 挂网 |  |  | 2023-09-12 14:08
2303021641004006556 | 发改委平台导入的中选产品数据 | C03250908900002092740002869 | 脊柱后路钉棒系统-连接器 | （可调横向连接器）φ4.0×59 | FJG4 | 不区分 | 脊柱后路钉棒系统 | 国械注准20173134057 | 该产品包括矫形用钉、矫形用棒及连接装置。产品采用符合GB/T 13810标准规定的TC4钛合金材料制成。钛合金产品表面可经着色阳极氧化或黑灰色阳极氧化处理。产品分灭菌和非灭菌两种交付状态。灭菌产品经辐照灭菌，灭菌有效期为4年。 |  | / | 北京市富乐科技开发有限公司 | 0 | 2023-09-12 14:08 | 挂网 |  |  | 2023-09-12 14:08
2303021641004006620 | 发改委平台导入的中选产品数据 | C07030414000002054560000033 | 根管充填器 | 尖端直径0.30mm,操作部分长度25mm,蓝色 | 15742 | 不区分 | 根管充填器 Pluggers and Spreaders | 国械备20160553号 | 工作部分渐细、横截面为圆形、端部扁平的手动器具。可重复使用。 |  | 卡瓦盛邦（上海）牙科医疗器械有限公司 | 卡瓦盛邦（上海）牙科医疗器械有限公司 | 0 | 2023-09-12 14:08 | 挂网 |  |  | 2023-09-12 14:08
2303021641004006633 | 发改委平台导入的中选产品数据 | C03140108703001092740002521 | 骨牵引针 | （螺纹针Ⅳ型）Φ1.5×135-45 | FQYN Ⅲ 07 | 钛合金 | 骨牵引针 | 京械注准20192040497 | 见附页 |  | / | 北京市富乐科技开发有限公司 | 0 | 2023-09-12 14:08 | 挂网 |  |  | 2023-09-12 14:08
2303021641004006697 | 发改委平台导入的中选产品数据 | C03250608901019023660000291 | 脊柱复位内固定系统-U型钉 | 6.5×30 | CGW-I 43126530 | 钛合金 | 脊柱复位内固定系统 | 国械注准20143131872 | 该系统分为CGW-Ⅰ 系统，CSRS-Ⅰ 系统和CSRS-Ⅱ系统。产品由符合GB/T13810的TC4钛合金制造。CGW-Ⅰ型固定系统由光滑棍、网纹棍、椎弓根钉、自锁螺钉、角度U型钉、U型钉、偏口U型钉、封口椎弓根钉、椎弓根钩、椎板钩、万向块、万向侧块、左、右、侧块、固定块、光滑连接棍、网纹连接棍、连接块、锁固螺帽、垫高螺帽、球面螺帽、平面螺帽、固定垫片、盖、连接器、小螺钉、衬套、推拉力钉、连接杆组成。CSRS-Ⅰ 脊柱复位内固定系统由滑脱复位杆、推拉力钉、U型钉、角度U型钉、光滑棍、网纹棍、球面螺帽、锁固螺帽、垫高螺帽、小螺钉组成。CSRS-Ⅱ型固定系统由连接杆、椎弓根螺钉、椎板钩、平面螺帽组成。非灭菌包装。表面处理状态分为阳极化表面和非阳极化表面。 |  | / | 博能华医疗器械（北京）有限公司 | 0 | 2023-09-12 14:08 | 挂网 |  |  | 2023-09-12 14:08
2303021641004007068 | 发改委平台导入的中选产品数据 | C03140108703001092740000522 | 骨牵引针 | （光杆针Ⅲ型）Φ3.0×250 | FQYN Ⅲ 06 | 钛合金 | 骨牵引针 | 京械注准20192040497 | 见附页 |  | / | 北京市富乐科技开发有限公司 | 0 | 2023-09-12 14:08 | 挂网 |  |  | 2023-09-12 14:08
2303021641004007281 | 发改委平台导入的中选产品数据 | C03251208900000092740002469 | 脊柱后路钉棒系统-矫形用钉 | （UP单芯钉）4.5-φ7.5×30 | FJD3 | 不区分 | 脊柱后路钉棒系统 | 国械注准20173134057 | 该产品包括矫形用钉、矫形用棒及连接装置。产品采用符合GB/T 13810标准规定的TC4钛合金材料制成。钛合金产品表面可经着色阳极氧化或黑灰色阳极氧化处理。产品分灭菌和非灭菌两种交付状态。灭菌产品经辐照灭菌，灭菌有效期为4年。 |  | / | 北京市富乐科技开发有限公司 | 0 | 2023-09-12 14:08 | 挂网 |  |  | 2023-09-12 14:08
2303021641004007287 | 发改委平台导入的中选产品数据 | C03240308900000092740002309 | 脊柱前路钉棒系统-脊柱钉 | （U形单芯钉）6.0-φ7.0×55 | FJQD2 | 不区分 | 脊柱前路钉棒系统 | 国械注准20173134126 | 该产品包括脊柱钉、椎体垫片、脊柱棒、横连钩。产品采用符合GB/T13810标准规定的TC4钛合金材料制造，表面可经阳极氧化处理，非灭菌包装。 |  | / | 北京市富乐科技开发有限公司 | 0 | 2023-09-12 14:08 | 挂网 |  |  | 2023-09-12 14:08
2303021641004007396 | 发改委平台导入的中选产品数据 | C03140108703001092740001956 | 骨牵引针 | （螺纹针Ⅺ型）Φ3.0×150 | FQYP Ⅲ 15 | 钛合金 | 骨牵引针 | 京械注准20192040497 | 见附页 |  | / | 北京市富乐科技开发有限公司 | 0 | 2023-09-12 14:08 | 挂网 |  |  | 2023-09-12 14:08
2303021641004007470 | 发改委平台导入的中选产品数据 | C03111508002010092740016504 | 解剖型接骨板 | （2.0髁微型Ⅱ）8孔 加压孔 | FYC06 | 纯钛 | 解剖型接骨板 | 国械注准20183461749 | 该产品由符合GB/T 13810-2007的TA2、TA3或TA4的纯钛材料制造，表面状态分为阳极氧化和本色状态两种，非灭菌状态提供 |  | / | 北京市富乐科技开发有限公司 | 0 | 2023-09-12 14:08 | 挂网 |  |  | 2023-09-12 14:08
2303021641004007542 | 发改委平台导入的中选产品数据 | C03160108901004061400000086 | 金属髓内针 | （不锈钢、非灭菌）φ2.0*150 | GZS02 | 不锈钢 | 金属髓内针 | 国械注准20173131498 | 该产品由符合GB4234.1标准规定的00Cr18Ni14Mo3不锈钢材料或符合GB/T13810标准规定的TC4钛合金材料制成。钛合金材料产品表面无着色或经微弧阳极氧化表面处理。灭菌和非灭菌包装。灭菌包装产品经辐照灭菌，有效期为5年。 |  |  | 江苏安格尔医疗器械有限公司 | 0 | 2023-09-12 14:08 | 挂网 |  |  | 2023-09-12 14:08
2303021641004007635 | 发改委平台导入的中选产品数据 | C03250208901002023660000023 | 脊柱复位内固定系统-棍 | 5.5×250 | CGW-I 48550250 | 钛合金 | 脊柱复位内固定系统 | 国械注准20143131872 | 该系统分为CGW-Ⅰ 系统，CSRS-Ⅰ 系统和CSRS-Ⅱ系统。产品由符合GB/T13810的TC4钛合金制造。CGW-Ⅰ型固定系统由光滑棍、网纹棍、椎弓根钉、自锁螺钉、角度U型钉、U型钉、偏口U型钉、封口椎弓根钉、椎弓根钩、椎板钩、万向块、万向侧块、左、右、侧块、固定块、光滑连接棍、网纹连接棍、连接块、锁固螺帽、垫高螺帽、球面螺帽、平面螺帽、固定垫片、盖、连接器、小螺钉、衬套、推拉力钉、连接杆组成。CSRS-Ⅰ 脊柱复位内固定系统由滑脱复位杆、推拉力钉、U型钉、角度U型钉、光滑棍、网纹棍、球面螺帽、锁固螺帽、垫高螺帽、小螺钉组成。CSRS-Ⅱ型固定系统由连接杆、椎弓根螺钉、椎板钩、平面螺帽组成。非灭菌包装。表面处理状态分为阳极化表面和非阳极化表面。 |  | / | 博能华医疗器械（北京）有限公司 | 0 | 2023-09-12 14:08 | 挂网 |  |  | 2023-09-12 14:08
2303021641004007648 | 发改委平台导入的中选产品数据 | C03250908900002092740002834 | 脊柱后路钉棒系统-连接器 | （可调横向连接器）φ4.0×81 | FJG4 | 不区分 | 脊柱后路钉棒系统 | 国械注准20173134057 | 该产品包括矫形用钉、矫形用棒及连接装置。产品采用符合GB/T 13810标准规定的TC4钛合金材料制成。钛合金产品表面可经着色阳极氧化或黑灰色阳极氧化处理。产品分灭菌和非灭菌两种交付状态。灭菌产品经辐照灭菌，灭菌有效期为4年。 |  | / | 北京市富乐科技开发有限公司 | 0 | 2023-09-12 14:08 | 挂网 |  |  | 2023-09-12 14:08
2303021641004007653 | 发改委平台导入的中选产品数据 | C03140108703001092740000036 | 骨牵引针 | （螺纹针Ⅴ型）Φ4.0×120-40 | FQYN Ⅲ 09 | 钛合金 | 骨牵引针 | 京械注准20192040497 | 见附页 |  | / | 北京市富乐科技开发有限公司 | 0 | 2023-09-12 14:08 | 挂网 |  |  | 2023-09-12 14:08
2303021641004007660 | 发改委平台导入的中选产品数据 | C03140108703001092740003989 | 骨牵引针 | （螺纹针Ⅳ型）Φ2.5×200 | FQYP Ⅲ 07 | 钛合金 | 骨牵引针 | 京械注准20192040497 | 见附页 |  | / | 北京市富乐科技开发有限公司 | 0 | 2023-09-12 14:08 | 挂网 |  |  | 2023-09-12 14:08
2303021641004007969 | 发改委平台导入的中选产品数据 | C03240308900000092740002408 | 脊柱前路钉棒系统-脊柱钉 | （U形单芯钉）6.0-φ7.5×75 | FJQD2 | 不区分 | 脊柱前路钉棒系统 | 国械注准20173134126 | 该产品包括脊柱钉、椎体垫片、脊柱棒、横连钩。产品采用符合GB/T13810标准规定的TC4钛合金材料制造，表面可经阳极氧化处理，非灭菌包装。 |  | / | 北京市富乐科技开发有限公司 | 0 | 2023-09-12 14:08 | 挂网 |  |  | 2023-09-12 14:08
2303021641004007993 | 发改委平台导入的中选产品数据 | C03160108903008001130000253 | 钛合金骨针 | 直径2.8mm,长度50mm | GZLW 05 | 钛合金 | 钛合金骨针 | 国械注准20183461032 | 该产品采用符合GB/T13810标准的TC4钛合金材料制成，表面可经微弧阳极氧化处理，非灭菌包装。 |  |  | 江苏荷普医疗科技股份有限公司 | 0 | 2023-09-12 14:08 | 挂网 |  |  | 2023-09-12 14:08
2303021641004008004 | 发改委平台导入的中选产品数据 | C03160108903002001130000742 | 钛合金骨针 | 直径0.8mm,长度210mm | GZZ 01 | 钛合金 | 钛合金骨针 | 国械注准20183461032 | 该产品采用符合GB/T13810标准的TC4钛合金材料制成，表面可经微弧阳极氧化处理，非灭菌包装。 |  |  | 江苏荷普医疗科技股份有限公司 | 0 | 2023-09-12 14:08 | 挂网 |  |  | 2023-09-12 14:08
2303021641004008105 | 发改委平台导入的中选产品数据 | C03160108903008001130000529 | 钛合金骨针 | 直径3.5mm,长度50mm | GZLW 08 | 钛合金 | 钛合金骨针 | 国械注准20183461032 | 该产品采用符合GB/T13810标准的TC4钛合金材料制成，表面可经微弧阳极氧化处理，非灭菌包装。 |  |  | 江苏荷普医疗科技股份有限公司 | 0 | 2023-09-12 14:08 | 挂网 |  |  | 2023-09-12 14:08
2303021641004008265 | 发改委平台导入的中选产品数据 | C03160108903008001130000792 | 钛合金骨针 | 直径3.5mm,长度100mm | GZLW 10 | 钛合金 | 钛合金骨针 | 国械注准20183461032 | 该产品采用符合GB/T13810标准的TC4钛合金材料制成，表面可经微弧阳极氧化处理，非灭菌包装。 |  |  | 江苏荷普医疗科技股份有限公司 | 0 | 2023-09-12 14:08 | 挂网 |  |  | 2023-09-12 14:08
2303021641004008293 | 发改委平台导入的中选产品数据 | C03251208900000092740002169 | 脊柱后路钉棒系统-矫形用钉 | （UP单芯钉 双线）6.0-φ8.0×85 | FJD3 | 不区分 | 脊柱后路钉棒系统 | 国械注准20173134057 | 该产品包括矫形用钉、矫形用棒及连接装置。产品采用符合GB/T 13810标准规定的TC4钛合金材料制成。钛合金产品表面可经着色阳极氧化或黑灰色阳极氧化处理。产品分灭菌和非灭菌两种交付状态。灭菌产品经辐照灭菌，灭菌有效期为4年。 |  | / | 北京市富乐科技开发有限公司 | 0 | 2023-09-12 14:08 | 挂网 |  |  | 2023-09-12 14:08
2303021641004008358 | 发改委平台导入的中选产品数据 | C03240308900000092740003064 | 脊柱前路钉棒系统-脊柱钉 | （US钉）3.5-φ7.5×75 | FJQD2 | 不区分 | 脊柱前路钉棒系统 | 国械注准20173134126 | 该产品包括脊柱钉、椎体垫片、脊柱棒、横连钩。产品采用符合GB/T13810标准规定的TC4钛合金材料制造，表面可经阳极氧化处理，非灭菌包装。 |  | / | 北京市富乐科技开发有限公司 | 0 | 2023-09-12 14:08 | 挂网 |  |  | 2023-09-12 14:08
2303021641004008459 | 发改委平台导入的中选产品数据 | C03140108703001092740001783 | 骨牵引针 | （螺纹针Ⅳ型）Φ6.0×110-35 | FQYN Ⅱ 07 | 钛合金 | 骨牵引针 | 京械注准20192040497 | 见附页 |  | / | 北京市富乐科技开发有限公司 | 0 | 2023-09-12 14:08 | 挂网 |  |  | 2023-09-12 14:08
2303021641004008462 | 发改委平台导入的中选产品数据 | C03140108703001092740003481 | 骨牵引针 | （螺纹针Ⅲ型）Φ1.6×200 | FQYN Ⅱ 05 | 钛合金 | 骨牵引针 | 京械注准20192040497 | 见附页 |  | / | 北京市富乐科技开发有限公司 | 0 | 2023-09-12 14:08 | 挂网 |  |  | 2023-09-12 14:08
2303021641004008490 | 发改委平台导入的中选产品数据 | C03140108703001092740000956 | 骨牵引针 | （光杆针Ⅰ型）Φ2.5×200 | FQYPⅠ02 | 钛合金 | 骨牵引针 | 京械注准20192040497 | 见附页 |  | / | 北京市富乐科技开发有限公司 | 0 | 2023-09-12 14:08 | 挂网 |  |  | 2023-09-12 14:08
2303021641004008951 | 发改委平台导入的中选产品数据 | C03160108903008001130001219 | 钛合金骨针 | 直径4.5mm,长度420mm | GZLW 01 | 钛合金 | 钛合金骨针 | 国械注准20183461032 | 该产品采用符合GB/T13810标准的TC4钛合金材料制成，表面可经微弧阳极氧化处理，非灭菌包装。 |  |  | 江苏荷普医疗科技股份有限公司 | 0 | 2023-09-12 14:08 | 挂网 |  |  | 2023-09-12 14:08
2303021641004008973 | 发改委平台导入的中选产品数据 | C03140108703001092740000178 | 骨牵引针 | （螺纹针Ⅱ型）Φ2.0×280 | FQYN Ⅲ 03 | 钛合金 | 骨牵引针 | 京械注准20192040497 | 见附页 |  | / | 北京市富乐科技开发有限公司 | 0 | 2023-09-12 14:08 | 挂网 |  |  | 2023-09-12 14:08
2303021641004009031 | 发改委平台导入的中选产品数据 | C03160108903002001130000269 | 钛合金骨针 | 直径4.0mm,长度40mm | GZB 01 | 钛合金 | 钛合金骨针 | 国械注准20183461032 | 该产品采用符合GB/T13810标准的TC4钛合金材料制成，表面可经微弧阳极氧化处理，非灭菌包装。 |  |  | 江苏荷普医疗科技股份有限公司 | 0 | 2023-09-12 14:08 | 挂网 |  |  | 2023-09-12 14:08
2303021641004009064 | 发改委平台导入的中选产品数据 | C03160108903008001130000237 | 钛合金骨针 | 直径5.0mm,长度500mm | GZLW 05 | 钛合金 | 钛合金骨针 | 国械注准20183461032 | 该产品采用符合GB/T13810标准的TC4钛合金材料制成，表面可经微弧阳极氧化处理，非灭菌包装。 |  |  | 江苏荷普医疗科技股份有限公司 | 0 | 2023-09-12 14:08 | 挂网 |  |  | 2023-09-12 14:08
2303021641004009068 | 发改委平台导入的中选产品数据 | C03110608002006092740000863 | 解剖型接骨板 | （小T型Ⅳ）左9-12孔 加压孔 | FYT02 | 纯钛 | 解剖型接骨板 | 国械注准20183461749 | 该产品由符合GB/T 13810-2007的TA2、TA3或TA4的纯钛材料制造，表面状态分为阳极氧化和本色状态两种，非灭菌状态提供 |  | / | 北京市富乐科技开发有限公司 | 0 | 2023-09-12 14:08 | 挂网 |  |  | 2023-09-12 14:08
2303021641004009117 | 发改委平台导入的中选产品数据 | C03160108903006061400000015 | 金属髓内针 | （钛合金、非灭菌）φ3.0*150 | GZS03 | 钛合金 | 金属髓内针 | 国械注准20173131498 | 该产品由符合GB4234.1标准规定的00Cr18Ni14Mo3不锈钢材料或符合GB/T13810标准规定的TC4钛合金材料制成。钛合金材料产品表面无着色或经微弧阳极氧化表面处理。灭菌和非灭菌包装。灭菌包装产品经辐照灭菌，有效期为5年。 |  |  | 江苏安格尔医疗器械有限公司 | 0 | 2023-09-12 14:08 | 挂网 |  |  | 2023-09-12 14:08
2303021641004009225 | 发改委平台导入的中选产品数据 | C03200408900008091220000137 | 颈椎前路钢板系统-螺钉 | （C-Mark 可调角度自钻螺钉(钛合金)）4.35×14mm | WGB4Z03 | 不区分 | 颈椎前路钢板系统 | 国械注准20173130342 | 颈椎前路钢板系统分为WGB4Z01型（Cervilock I 颈椎前路钢板系统）、WGB4Z02型（Cervilock II 颈椎前路钢板系统）、WGB4Z03型（C-Mark 颈椎前路钢板系统）和WGB4Z04型（Tarp颈椎前路钢板系统）和WGB4Z05型（NH颈椎前路钢板系统）。由钢板和螺钉组成。采用GB/T 13810中规定的TC4钛合金材料制造，产品表面可经阳极氧化处理。分为灭菌和非灭菌两种包装。 |  | / | 山东威高骨科材料股份有限公司 | 0 | 2023-09-12 14:08 | 挂网 |  |  | 2023-09-12 14:08
2303021641004009400 | 发改委平台导入的中选产品数据 | C03200508900002106670000062 | 颈椎前路钉板内固定系统-螺钉 | Φ3.0*21 | JZLD | 不区分 | 颈椎前路钉板内固定系统 | 国械注准20173134216 | 该产品由颈椎前路钛板和螺钉组成。由符合BG/T 13810标准规定的TC4钛合金材料制成。表面分为无着色和着色阳极氧化两种处理方式。灭菌和非灭菌包装。灭菌产品采用辐照剂量为25KGy~38KGy的Y射线辐照灭菌，灭菌有效期为5年。 |  |  | 山东康盛医疗器械有限公司 | 0 | 2023-09-12 14:08 | 挂网 |  |  | 2023-09-12 14:08
2303021641004009692 | 发改委平台导入的中选产品数据 | C07030414000002054560000052 | 根管充填器 | 规格XF,操作部分长度25mm,白色 | 15726 | 不区分 | 根管充填器 Pluggers and Spreaders | 国械备20160553号 | 工作部分渐细、横截面为圆形、端部扁平的手动器具。可重复使用。 |  | 卡瓦盛邦（上海）牙科医疗器械有限公司 | 卡瓦盛邦（上海）牙科医疗器械有限公司 | 0 | 2023-09-12 14:08 | 挂网 |  |  | 2023-09-12 14:08
2303021641004009777 | 发改委平台导入的中选产品数据 | C03120507903023092740001045 | 空心钉系统-空心螺钉 | （DHC空心螺钉）Φ6.5×75-16 | FD-Ⅰ02 | 钛合金 | 空心钉系统 | 国械注准20183131759 | 该产品由UHC空心螺钉、DHC空心螺钉、LHC空心螺钉和垫圈组成，由符合GB/T 13810标准规定的TC4钛合金材料制成。表面可经阳极氧化处理。非灭菌包装。 |  | / | 北京市富乐科技开发有限公司 | 0 | 2023-09-12 14:08 | 挂网 |  |  | 2023-09-12 14:08
2303021641004009984 | 发改委平台导入的中选产品数据 | C03140108703001092740000300 | 骨牵引针 | （螺纹针Ⅺ型）Φ2.0×40-7 | FQYN Ⅱ 15 | 钛合金 | 骨牵引针 | 京械注准20192040497 | 见附页 |  | / | 北京市富乐科技开发有限公司 | 0 | 2023-09-12 14:08 | 挂网 |  |  | 2023-09-12 14:08
2303021641004010240 | 发改委平台导入的中选产品数据 | C03240308900000092740002450 | 脊柱前路钉棒系统-脊柱钉 | （U形单芯钉）3.5-φ4.0×25 | FJQD2 | 不区分 | 脊柱前路钉棒系统 | 国械注准20173134126 | 该产品包括脊柱钉、椎体垫片、脊柱棒、横连钩。产品采用符合GB/T13810标准规定的TC4钛合金材料制造，表面可经阳极氧化处理，非灭菌包装。 |  | / | 北京市富乐科技开发有限公司 | 0 | 2023-09-12 14:08 | 挂网 |  |  | 2023-09-12 14:08
2303021641004010297 | 发改委平台导入的中选产品数据 | C03140108703001092740001341 | 骨牵引针 | （螺纹针Ⅳ型）Φ3.0×60-15 | FQYNⅠ07 | 钛合金 | 骨牵引针 | 京械注准20192040497 | 见附页 |  | / | 北京市富乐科技开发有限公司 | 0 | 2023-09-12 14:08 | 挂网 |  |  | 2023-09-12 14:08
2303021641004010410 | 发改委平台导入的中选产品数据 | C03160108903008001130000126 | 钛合金骨针 | 直径3.5mm,长度50mm | GZLW 04 | 钛合金 | 钛合金骨针 | 国械注准20183461032 | 该产品采用符合GB/T13810标准的TC4钛合金材料制成，表面可经微弧阳极氧化处理，非灭菌包装。 |  |  | 江苏荷普医疗科技股份有限公司 | 0 | 2023-09-12 14:08 | 挂网 |  |  | 2023-09-12 14:08
2303021641004010453 | 发改委平台导入的中选产品数据 | C03160108903008001130000158 | 钛合金骨针 | 直径6.0mm,长度500mm | GZLW 04 | 钛合金 | 钛合金骨针 | 国械注准20183461032 | 该产品采用符合GB/T13810标准的TC4钛合金材料制成，表面可经微弧阳极氧化处理，非灭菌包装。 |  |  | 江苏荷普医疗科技股份有限公司 | 0 | 2023-09-12 14:08 | 挂网 |  |  | 2023-09-12 14:08
2303021641004010467 | 发改委平台导入的中选产品数据 | C03140108703001092740002305 | 骨牵引针 | （螺纹针Ⅶ型）Φ1.5×140-50 | FQYP Ⅱ 11 | 钛合金 | 骨牵引针 | 京械注准20192040497 | 见附页 |  | / | 北京市富乐科技开发有限公司 | 0 | 2023-09-12 14:08 | 挂网 |  |  | 2023-09-12 14:08
2303021641004010516 | 发改委平台导入的中选产品数据 | C03140108703001092740002619 | 骨牵引针 | （螺纹针Ⅶ型）Φ3.5×300 | FQYP Ⅲ 11 | 钛合金 | 骨牵引针 | 京械注准20192040497 | 见附页 |  | / | 北京市富乐科技开发有限公司 | 0 | 2023-09-12 14:08 | 挂网 |  |  | 2023-09-12 14:08
2303021641004010531 | 发改委平台导入的中选产品数据 | C03250608901003023660000844 | 脊柱复位内固定系统-U型钉 | 5.5×30 | CSRS-I 43105530 | 钛合金 | 脊柱复位内固定系统 | 国械注准20143131872 | 该系统分为CGW-Ⅰ 系统，CSRS-Ⅰ 系统和CSRS-Ⅱ系统。产品由符合GB/T13810的TC4钛合金制造。CGW-Ⅰ型固定系统由光滑棍、网纹棍、椎弓根钉、自锁螺钉、角度U型钉、U型钉、偏口U型钉、封口椎弓根钉、椎弓根钩、椎板钩、万向块、万向侧块、左、右、侧块、固定块、光滑连接棍、网纹连接棍、连接块、锁固螺帽、垫高螺帽、球面螺帽、平面螺帽、固定垫片、盖、连接器、小螺钉、衬套、推拉力钉、连接杆组成。CSRS-Ⅰ 脊柱复位内固定系统由滑脱复位杆、推拉力钉、U型钉、角度U型钉、光滑棍、网纹棍、球面螺帽、锁固螺帽、垫高螺帽、小螺钉组成。CSRS-Ⅱ型固定系统由连接杆、椎弓根螺钉、椎板钩、平面螺帽组成。非灭菌包装。表面处理状态分为阳极化表面和非阳极化表面。 |  | / | 博能华医疗器械（北京）有限公司 | 0 | 2023-09-12 14:08 | 挂网 |  |  | 2023-09-12 14:08
2303021641004010614 | 发改委平台导入的中选产品数据 | C03140108703001092740003146 | 骨牵引针 | （螺纹针Ⅸ型）Φ6.0×200-55 | FQYNⅠ13 | 钛合金 | 骨牵引针 | 京械注准20192040497 | 见附页 |  | / | 北京市富乐科技开发有限公司 | 0 | 2023-09-12 14:08 | 挂网 |  |  | 2023-09-12 14:08
2303021641004010668 | 发改委平台导入的中选产品数据 | C03160108903008001130000708 | 钛合金骨针 | 直径3.0mm,长度100mm | GZLW 10 | 钛合金 | 钛合金骨针 | 国械注准20183461032 | 该产品采用符合GB/T13810标准的TC4钛合金材料制成，表面可经微弧阳极氧化处理，非灭菌包装。 |  |  | 江苏荷普医疗科技股份有限公司 | 0 | 2023-09-12 14:08 | 挂网 |  |  | 2023-09-12 14:08
2303021641004010767 | 发改委平台导入的中选产品数据 | C03140108703001092740000052 | 骨牵引针 | （螺纹针Ⅴ型）Φ4.0×80-35 | FQYN Ⅲ 09 | 钛合金 | 骨牵引针 | 京械注准20192040497 | 见附页 |  | / | 北京市富乐科技开发有限公司 | 0 | 2023-09-12 14:08 | 挂网 |  |  | 2023-09-12 14:08
2303021641004010781 | 发改委平台导入的中选产品数据 | C03240408900000092740000059 | 脊柱前路钉棒系统-螺塞 | （M螺塞）φ9.5 | FJQD1 | 不区分 | 脊柱前路钉棒系统 | 国械注准20173134126 | 该产品包括脊柱钉、椎体垫片、脊柱棒、横连钩。产品采用符合GB/T13810标准规定的TC4钛合金材料制造，表面可经阳极氧化处理，非灭菌包装。 |  | / | 北京市富乐科技开发有限公司 | 0 | 2023-09-12 14:08 | 挂网 |  |  | 2023-09-12 14:08
2303021641004011119 | 发改委平台导入的中选产品数据 | C03250908900002092740003186 | 脊柱后路钉棒系统-连接器 | （可调横向连接器）φ4.5×35 | FJG4 | 不区分 | 脊柱后路钉棒系统 | 国械注准20173134057 | 该产品包括矫形用钉、矫形用棒及连接装置。产品采用符合GB/T 13810标准规定的TC4钛合金材料制成。钛合金产品表面可经着色阳极氧化或黑灰色阳极氧化处理。产品分灭菌和非灭菌两种交付状态。灭菌产品经辐照灭菌，灭菌有效期为4年。 |  | / | 北京市富乐科技开发有限公司 | 0 | 2023-09-12 14:08 | 挂网 |  |  | 2023-09-12 14:08
2303021641004011304 | 发改委平台导入的中选产品数据 | C03120207903001049630000093 | 锁定金属接骨板系统-锁定螺钉 | φ2.4×20、锁定锥形自攻实心 | HCZ06 | 钛合金 | 锁定金属接骨板系统 | 国械注准20183130490 | 锁定金属接骨板系统由锁定板、锁定螺钉、填塞钉和金属接骨螺钉组成，材料采用符合GB 23102-2008要求的Ti-6Al-7Nb牌号钛合金。产品表面无着色。包装有灭菌和非灭菌包装，产品灭菌有效期5年。 |  | / | 创生医疗器械（中国）有限公司 | 0 | 2023-09-12 14:08 | 挂网 |  |  | 2023-09-12 14:08
2303021641004011320 | 发改委平台导入的中选产品数据 | C03140108703001092740003111 | 骨牵引针 | （螺纹针Ⅸ型）Φ6.0×200-70 | FQYNⅠ13 | 钛合金 | 骨牵引针 | 京械注准20192040497 | 见附页 |  | / | 北京市富乐科技开发有限公司 | 0 | 2023-09-12 14:08 | 挂网 |  |  | 2023-09-12 14:08
2303021641004011430 | 发改委平台导入的中选产品数据 | C03140408705007001560000002 | 骨科外固定支架-配件 | （碳纤维）Φ8 | C型主轴 | 碳纤维及其他 | 骨科外固定支架 | 鲁械注准20172040871 | 该产品由轴向调节部分和骨钉调节固定部分组成。轴向调节部分主要由：主轴、主轴连接套、联接弓或连接环组成。骨钉调节固定部分主要由：夹块、骨钉固定柄、紧固螺钉组成。 |  | / | 山东航维骨科医疗器械股份有限公司 | 0 | 2023-09-12 14:08 | 挂网 |  |  | 2023-09-12 14:08
2303021641004011552 | 发改委平台导入的中选产品数据 | C03140108703001092740003155 | 骨牵引针 | （螺纹针Ⅸ型）Φ4.0×80-35 | FQYNⅠ13 | 钛合金 | 骨牵引针 | 京械注准20192040497 | 见附页 |  | / | 北京市富乐科技开发有限公司 | 0 | 2023-09-12 14:08 | 挂网 |  |  | 2023-09-12 14:08
2303021641004011629 | 发改委平台导入的中选产品数据 | C03140108703001092740000183 | 骨牵引针 | （螺纹针Ⅱ型）Φ1.2×150 | FQYN Ⅲ 03 | 钛合金 | 骨牵引针 | 京械注准20192040497 | 见附页 |  | / | 北京市富乐科技开发有限公司 | 0 | 2023-09-12 14:08 | 挂网 |  |  | 2023-09-12 14:08
2303021641004011644 | 发改委平台导入的中选产品数据 | C03290109704006092740002499 | 椎间融合器 | （螺纹融合器）φ12×12 7° | FRY03 | 钛合金 | 椎间融合器 | 国械注准20183131751 | 该产品由柱形融合器、楔形融合器、弧形融合器、螺纹融合器、前路融合器和后路融合器组成。由符合GB/T 13810标准规定的TC4钛合金材料制成。产品表面可经阳极氧化处理。非灭菌包装。 |  | / | 北京市富乐科技开发有限公司 | 0 | 2023-09-12 14:08 | 挂网 |  |  | 2023-09-12 14:08
2303021641004012153 | 发改委平台导入的中选产品数据 | C03140108703001092740005367 | 骨牵引针 | （螺纹针Ⅱ型）Φ1.0×100 | FQYNⅠ03 | 钛合金 | 骨牵引针 | 京械注准20192040497 | 见附页 |  | / | 北京市富乐科技开发有限公司 | 0 | 2023-09-12 14:08 | 挂网 |  |  | 2023-09-12 14:08
2303021641004012289 | 发改委平台导入的中选产品数据 | C03140108703001092740002161 | 骨牵引针 | （螺纹针Ⅶ型）Φ3.0×150 | FQYNⅠ11 | 钛合金 | 骨牵引针 | 京械注准20192040497 | 见附页 |  | / | 北京市富乐科技开发有限公司 | 0 | 2023-09-12 14:08 | 挂网 |  |  | 2023-09-12 14:08
2303021641004012310 | 发改委平台导入的中选产品数据 | C03160108903002001130001495 | 钛合金骨针 | 直径6.0mm,长度450mm | GZB 03 | 钛合金 | 钛合金骨针 | 国械注准20183461032 | 该产品采用符合GB/T13810标准的TC4钛合金材料制成，表面可经微弧阳极氧化处理，非灭菌包装。 |  |  | 江苏荷普医疗科技股份有限公司 | 0 | 2023-09-12 14:08 | 挂网 |  |  | 2023-09-12 14:08
2303021641004012399 | 发改委平台导入的中选产品数据 | C03140108703001092740002071 | 骨牵引针 | （螺纹针Ⅶ型）Φ1.0×300 | FQYPⅠ11 | 钛合金 | 骨牵引针 | 京械注准20192040497 | 见附页 |  | / | 北京市富乐科技开发有限公司 | 0 | 2023-09-12 14:08 | 挂网 |  |  | 2023-09-12 14:08
2303021641004012430 | 发改委平台导入的中选产品数据 | C03160108903008001130000188 | 钛合金骨针 | 直径5.0mm,长度500mm | GZLW 04 | 钛合金 | 钛合金骨针 | 国械注准20183461032 | 该产品采用符合GB/T13810标准的TC4钛合金材料制成，表面可经微弧阳极氧化处理，非灭菌包装。 |  |  | 江苏荷普医疗科技股份有限公司 | 0 | 2023-09-12 14:08 | 挂网 |  |  | 2023-09-12 14:08
2303021641004012499 | 发改委平台导入的中选产品数据 | C03200408900004091220000085 | 颈椎前路钢板系统-螺钉 | （C-Mark 固定角度自钻螺钉(钛合金)）4.35×12mm | WGB4Z03 | 不区分 | 颈椎前路钢板系统 | 国械注准20173130342 | 颈椎前路钢板系统分为WGB4Z01型（Cervilock I 颈椎前路钢板系统）、WGB4Z02型（Cervilock II 颈椎前路钢板系统）、WGB4Z03型（C-Mark 颈椎前路钢板系统）和WGB4Z04型（Tarp颈椎前路钢板系统）和WGB4Z05型（NH颈椎前路钢板系统）。由钢板和螺钉组成。采用GB/T 13810中规定的TC4钛合金材料制造，产品表面可经阳极氧化处理。分为灭菌和非灭菌两种包装。 |  | / | 山东威高骨科材料股份有限公司 | 0 | 2023-09-12 14:08 | 挂网 |  |  | 2023-09-12 14:08
2303021641004012761 | 发改委平台导入的中选产品数据 | C03140108703001092740002558 | 骨牵引针 | （螺纹针Ⅳ型）Φ6.0×150-50 | FQYN Ⅲ 07 | 钛合金 | 骨牵引针 | 京械注准20192040497 | 见附页 |  | / | 北京市富乐科技开发有限公司 | 0 | 2023-09-12 14:08 | 挂网 |  |  | 2023-09-12 14:08
2303021641004012792 | 发改委平台导入的中选产品数据 | C03250608901003092740006783 | 脊柱后路钉棒系统-矫形用钉 | （自锁椎弓根钉）6.0-φ6.5×65 | FJD5 | 钛合金 | 脊柱后路钉棒系统 | 国械注准20183131758 | 该产品由矫形用钉、矫形用钩、矫形用棒及横向连接器组成，其中横向连接器包括横连钩、横连棒及连接器。产品采用符合GB/T 13810标准规定的TC4钛合金材料制成，矫形用棒还可采用符合GB/T 13810标准规定的TC4ELI钛合金材料制成。钛合金产品表面可经阳极氧化处理。非灭菌包装。 |  | / | 北京市富乐科技开发有限公司 | 0 | 2023-09-12 14:08 | 挂网 |  |  | 2023-09-12 14:08
2303021641004012967 | 发改委平台导入的中选产品数据 | C03111108001012001130000092 | 金属锁定接骨板 | 3孔左 | YSQZL40胫骨远端外侧叉型锁定板 | 不锈钢 | 金属锁定接骨板 | 国械注准20193131937 | 该产品采用符合GB4234标准规定的00Cr18Ni14Mo3不锈钢或GB/T13810标准规定的TA3纯钛材料制成，纯钛表面允许阳极氧化处理，产品交付状态为无菌和非无菌两种形式。一次性使用。 |  | / | 江苏荷普医疗科技股份有限公司 | 0 | 2023-09-12 14:08 | 挂网 |  |  | 2023-09-12 14:08
2303021641004013082 | 发改委平台导入的中选产品数据 | C03251208900000092740002041 | 脊柱后路钉棒系统-矫形用钉 | （UP单芯钉 双线）4.5-φ7.5×75 | FJD3 | 不区分 | 脊柱后路钉棒系统 | 国械注准20173134057 | 该产品包括矫形用钉、矫形用棒及连接装置。产品采用符合GB/T 13810标准规定的TC4钛合金材料制成。钛合金产品表面可经着色阳极氧化或黑灰色阳极氧化处理。产品分灭菌和非灭菌两种交付状态。灭菌产品经辐照灭菌，灭菌有效期为4年。 |  | / | 北京市富乐科技开发有限公司 | 0 | 2023-09-12 14:08 | 挂网 |  |  | 2023-09-12 14:08
2303021641004013186 | 发改委平台导入的中选产品数据 | C03200408900004091220000024 | 颈椎前路钢板系统-螺钉 | （C-Mark 固定角度自钻螺钉(钛合金)）4.5×14mm | WGB4Z03 | 不区分 | 颈椎前路钢板系统 | 国械注准20173130342 | 颈椎前路钢板系统分为WGB4Z01型（Cervilock I 颈椎前路钢板系统）、WGB4Z02型（Cervilock II 颈椎前路钢板系统）、WGB4Z03型（C-Mark 颈椎前路钢板系统）和WGB4Z04型（Tarp颈椎前路钢板系统）和WGB4Z05型（NH颈椎前路钢板系统）。由钢板和螺钉组成。采用GB/T 13810中规定的TC4钛合金材料制造，产品表面可经阳极氧化处理。分为灭菌和非灭菌两种包装。 |  | / | 山东威高骨科材料股份有限公司 | 0 | 2023-09-12 14:08 | 挂网 |  |  | 2023-09-12 14:08
2303021641004013207 | 发改委平台导入的中选产品数据 | C03140108703001092740001689 | 骨牵引针 | （螺纹针Ⅴ型）Φ4.0×80-30 | FQYP Ⅲ 09 | 钛合金 | 骨牵引针 | 京械注准20192040497 | 见附页 |  | / | 北京市富乐科技开发有限公司 | 0 | 2023-09-12 14:08 | 挂网 |  |  | 2023-09-12 14:08
2303021641004013237 | 发改委平台导入的中选产品数据 | C03250508901001023660000145 | 脊柱复位内固定系统-U型钉 | 7.5×65 | CGW-I 48957565 | 钛合金 | 脊柱复位内固定系统 | 国械注准20143131872 | 该系统分为CGW-Ⅰ 系统，CSRS-Ⅰ 系统和CSRS-Ⅱ系统。产品由符合GB/T13810的TC4钛合金制造。CGW-Ⅰ型固定系统由光滑棍、网纹棍、椎弓根钉、自锁螺钉、角度U型钉、U型钉、偏口U型钉、封口椎弓根钉、椎弓根钩、椎板钩、万向块、万向侧块、左、右、侧块、固定块、光滑连接棍、网纹连接棍、连接块、锁固螺帽、垫高螺帽、球面螺帽、平面螺帽、固定垫片、盖、连接器、小螺钉、衬套、推拉力钉、连接杆组成。CSRS-Ⅰ 脊柱复位内固定系统由滑脱复位杆、推拉力钉、U型钉、角度U型钉、光滑棍、网纹棍、球面螺帽、锁固螺帽、垫高螺帽、小螺钉组成。CSRS-Ⅱ型固定系统由连接杆、椎弓根螺钉、椎板钩、平面螺帽组成。非灭菌包装。表面处理状态分为阳极化表面和非阳极化表面。 |  | / | 博能华医疗器械（北京）有限公司 | 0 | 2023-09-12 14:08 | 挂网 |  |  | 2023-09-12 14:08
2303021641004013272 | 发改委平台导入的中选产品数据 | C03250808900002092740003336 | 脊柱后路钉棒系统-横向连接器 | （可调横连双钩）φ5.5×68 | FJG4 | 不区分 | 脊柱后路钉棒系统 | 国械注准20183131758 | 该产品由矫形用钉、矫形用钩、矫形用棒及横向连接器组成，其中横向连接器包括横连钩、横连棒及连接器。产品采用符合GB/T 13810标准规定的TC4钛合金材料制成，矫形用棒还可采用符合GB/T 13810标准规定的TC4ELI钛合金材料制成。钛合金产品表面可经阳极氧化处理。非灭菌包装。 |  | / | 北京市富乐科技开发有限公司 | 0 | 2023-09-12 14:08 | 挂网 |  |  | 2023-09-12 14:08
2303021641004013487 | 发改委平台导入的中选产品数据 | C03251208900000092740002216 | 脊柱后路钉棒系统-矫形用钉 | （UP单芯钉）6.0-φ7.0×30 | FJD3 | 不区分 | 脊柱后路钉棒系统 | 国械注准20173134057 | 该产品包括矫形用钉、矫形用棒及连接装置。产品采用符合GB/T 13810标准规定的TC4钛合金材料制成。钛合金产品表面可经着色阳极氧化或黑灰色阳极氧化处理。产品分灭菌和非灭菌两种交付状态。灭菌产品经辐照灭菌，灭菌有效期为4年。 |  | / | 北京市富乐科技开发有限公司 | 0 | 2023-09-12 14:08 | 挂网 |  |  | 2023-09-12 14:08
2303021641004013488 | 发改委平台导入的中选产品数据 | C03240308900000092740001370 | 脊柱前路钉棒系统-脊柱钉 | （单向钉）4.5-φ4.0×35 | FJQD1 | 不区分 | 脊柱前路钉棒系统 | 国械注准20173134126 | 该产品包括脊柱钉、椎体垫片、脊柱棒、横连钩。产品采用符合GB/T13810标准规定的TC4钛合金材料制造，表面可经阳极氧化处理，非灭菌包装。 |  | / | 北京市富乐科技开发有限公司 | 0 | 2023-09-12 14:08 | 挂网 |  |  | 2023-09-12 14:08
2303021641004013538 | 发改委平台导入的中选产品数据 | C03140108703001092740004316 | 骨牵引针 | （螺纹针Ⅰ型）Φ4.0×120-40 | FQYPⅠ01 | 钛合金 | 骨牵引针 | 京械注准20192040497 | 见附页 |  | / | 北京市富乐科技开发有限公司 | 0 | 2023-09-12 14:08 | 挂网 |  |  | 2023-09-12 14:08
2303021641004013592 | 发改委平台导入的中选产品数据 | C03140108703001092740005391 | 骨牵引针 | （螺纹针Ⅱ型）Φ6.0×180-45 | FQYNⅠ03 | 钛合金 | 骨牵引针 | 京械注准20192040497 | 见附页 |  | / | 北京市富乐科技开发有限公司 | 0 | 2023-09-12 14:08 | 挂网 |  |  | 2023-09-12 14:08
2303021641004013629 | 发改委平台导入的中选产品数据 | C01020900115058078340000137 | 胆道支架 | 支架长度（伸直后）68.0＋6.5/-5.5,侧翼间距50±4，外径φ2.85±0.9，内径φ2＋0.05/-0.13,先端内径φ1.8＋0.15/-0.05，先端到侧孔中心距离（侧孔位置）8.5±1.0 | PBD-1031-0805 | 聚合物 | 胆道支架ディスポーザブル胆管ステント | 国械注进20183130497 | 该胆道支架产品有预装式和非预装式。预装式产品由支架、推送器以及保护套部件构成。非预装式产品由支架、保护套或调直器构成。还有单独包装的推动器型号。支架由乙烯-醋酸乙烯共聚物和氧化铋制成，含有酞菁蓝染料。产品经环氧乙烷灭菌，一次性使用，灭菌有效期3年。 |  | 奥林巴斯贸易（上海）有限公司 | 奥林巴斯贸易（上海）有限公司 | 0 | 2023-09-12 14:08 | 挂网 |  |  | 2023-09-12 14:08
2303021641004013665 | 发改委平台导入的中选产品数据 | C03251208900000092740002208 | 脊柱后路钉棒系统-矫形用钉 | （UP单芯钉）5.5-φ6.0×55 | FJD3 | 不区分 | 脊柱后路钉棒系统 | 国械注准20173134057 | 该产品包括矫形用钉、矫形用棒及连接装置。产品采用符合GB/T 13810标准规定的TC4钛合金材料制成。钛合金产品表面可经着色阳极氧化或黑灰色阳极氧化处理。产品分灭菌和非灭菌两种交付状态。灭菌产品经辐照灭菌，灭菌有效期为4年。 |  | / | 北京市富乐科技开发有限公司 | 0 | 2023-09-12 14:08 | 挂网 |  |  | 2023-09-12 14:08
2303021641004013715 | 发改委平台导入的中选产品数据 | C03160108903002001130001583 | 钛合金骨针 | 直径4.5mm,长度350mm | GZZ 02 | 钛合金 | 钛合金骨针 | 国械注准20183461032 | 该产品采用符合GB/T13810标准的TC4钛合金材料制成，表面可经微弧阳极氧化处理，非灭菌包装。 |  |  | 江苏荷普医疗科技股份有限公司 | 0 | 2023-09-12 14:08 | 挂网 |  |  | 2023-09-12 14:08
2303021641004013733 | 发改委平台导入的中选产品数据 | C03160108903008001130000022 | 钛合金骨针 | 直径3.0mm,长度500mm | GZLW 03 | 钛合金 | 钛合金骨针 | 国械注准20183461032 | 该产品采用符合GB/T13810标准的TC4钛合金材料制成，表面可经微弧阳极氧化处理，非灭菌包装。 |  |  | 江苏荷普医疗科技股份有限公司 | 0 | 2023-09-12 14:08 | 挂网 |  |  | 2023-09-12 14:08
2303021641004013822 | 发改委平台导入的中选产品数据 | C03160108903008001130001391 | 钛合金骨针 | 直径2.5mm,长度350mm | GZLW 02 | 钛合金 | 钛合金骨针 | 国械注准20183461032 | 该产品采用符合GB/T13810标准的TC4钛合金材料制成，表面可经微弧阳极氧化处理，非灭菌包装。 |  |  | 江苏荷普医疗科技股份有限公司 | 0 | 2023-09-12 14:08 | 挂网 |  |  | 2023-09-12 14:08
2303021641004013827 | 发改委平台导入的中选产品数据 | C03140108703001092740000037 | 骨牵引针 | （螺纹针Ⅴ型）Φ3.0×60-20 | FQYN Ⅲ 09 | 钛合金 | 骨牵引针 | 京械注准20192040497 | 见附页 |  | / | 北京市富乐科技开发有限公司 | 0 | 2023-09-12 14:08 | 挂网 |  |  | 2023-09-12 14:08
2303021641004013864 | 发改委平台导入的中选产品数据 | C03160108903008001130000247 | 钛合金骨针 | 直径2.0mm,长度400mm | GZLW 05 | 钛合金 | 钛合金骨针 | 国械注准20183461032 | 该产品采用符合GB/T13810标准的TC4钛合金材料制成，表面可经微弧阳极氧化处理，非灭菌包装。 |  |  | 江苏荷普医疗科技股份有限公司 | 0 | 2023-09-12 14:08 | 挂网 |  |  | 2023-09-12 14:08
2303021641004013881 | 发改委平台导入的中选产品数据 | C03120207903003049630000497 | 锁定金属接骨板系统-锁定螺钉 | φ6.5×65、锁定锥形 自攻 | HCZ06 | 钛合金 | 锁定金属接骨板系统 | 国械注准20183130490 | 锁定金属接骨板系统由锁定板、锁定螺钉、填塞钉和金属接骨螺钉组成，材料采用符合GB 23102-2008要求的Ti-6Al-7Nb牌号钛合金。产品表面无着色。包装有灭菌和非灭菌包装，产品灭菌有效期5年。 |  | / | 创生医疗器械（中国）有限公司 | 0 | 2023-09-12 14:08 | 挂网 |  |  | 2023-09-12 14:08
2303021641004013952 | 发改委平台导入的中选产品数据 | C03140108703001092740001831 | 骨牵引针 | （光杆针Ⅲ型）Φ3.5×300 | FQYNⅠ06 | 钛合金 | 骨牵引针 | 京械注准20192040497 | 见附页 |  | / | 北京市富乐科技开发有限公司 | 0 | 2023-09-12 14:08 | 挂网 |  |  | 2023-09-12 14:08
2303021641004013968 | 发改委平台导入的中选产品数据 | C03140108703001092740001797 | 骨牵引针 | （螺纹针Ⅳ型）Φ4.0×250 | FQYN Ⅱ 07 | 钛合金 | 骨牵引针 | 京械注准20192040497 | 见附页 |  | / | 北京市富乐科技开发有限公司 | 0 | 2023-09-12 14:08 | 挂网 |  |  | 2023-09-12 14:08
2303021641004014038 | 发改委平台导入的中选产品数据 | C03120507903023092740000976 | 空心钉系统-空心螺钉 | （DHC空心螺钉）Φ6.0×50-32 | FD-Ⅰ01 | 钛合金 | 空心钉系统 | 国械注准20183131759 | 该产品由UHC空心螺钉、DHC空心螺钉、LHC空心螺钉和垫圈组成，由符合GB/T 13810标准规定的TC4钛合金材料制成。表面可经阳极氧化处理。非灭菌包装。 |  | / | 北京市富乐科技开发有限公司 | 0 | 2023-09-12 14:08 | 挂网 |  |  | 2023-09-12 14:08
2303021641004014156 | 发改委平台导入的中选产品数据 | C03140108703001092740001493 | 骨牵引针 | （螺纹针Ⅶ型）Φ3.0×100-20 | FQYN Ⅲ 11 | 钛合金 | 骨牵引针 | 京械注准20192040497 | 见附页 |  | / | 北京市富乐科技开发有限公司 | 0 | 2023-09-12 14:08 | 挂网 |  |  | 2023-09-12 14:08
2303021641004014213 | 发改委平台导入的中选产品数据 | C03460211811232077590001125 | 内固定钛板 | V型，厚度(mm)：0.6，孔径(mm)：1.6，孔数：4，长度(mm)：18.7，宽度(mm)：3.8。 | YV0.6-01.1 | 纯钛 | 内固定钛板 | 国械注准20153132157 | 该产品选用符合GB/T13810-2017的纯钛材料（TA1G、TA2G、TA3G和TA4G）制造，表面无着色，或表面经着色阳极氧化处理或微弧阳极氧化处理。型式包括直型、异型及网型。分为灭菌包装和非灭菌包装，灭菌包装产品经伽玛射线辐照灭菌，灭菌有效期四年。 |  |  | 宁波慈北医疗器械有限公司 | 0 | 2023-09-12 14:08 | 挂网 |  |  | 2023-09-12 14:08
2303021641004014215 | 发改委平台导入的中选产品数据 | C03250508901019023660000216 | 脊柱复位内固定系统-U型钉 | 4.0×25 | CGW-I 43144025 | 钛合金 | 脊柱复位内固定系统 | 国械注准20143131872 | 该系统分为CGW-Ⅰ 系统，CSRS-Ⅰ 系统和CSRS-Ⅱ系统。产品由符合GB/T13810的TC4钛合金制造。CGW-Ⅰ型固定系统由光滑棍、网纹棍、椎弓根钉、自锁螺钉、角度U型钉、U型钉、偏口U型钉、封口椎弓根钉、椎弓根钩、椎板钩、万向块、万向侧块、左、右、侧块、固定块、光滑连接棍、网纹连接棍、连接块、锁固螺帽、垫高螺帽、球面螺帽、平面螺帽、固定垫片、盖、连接器、小螺钉、衬套、推拉力钉、连接杆组成。CSRS-Ⅰ 脊柱复位内固定系统由滑脱复位杆、推拉力钉、U型钉、角度U型钉、光滑棍、网纹棍、球面螺帽、锁固螺帽、垫高螺帽、小螺钉组成。CSRS-Ⅱ型固定系统由连接杆、椎弓根螺钉、椎板钩、平面螺帽组成。非灭菌包装。表面处理状态分为阳极化表面和非阳极化表面。 |  | / | 博能华医疗器械（北京）有限公司 | 0 | 2023-09-12 14:08 | 挂网 |  |  | 2023-09-12 14:08
2303021641004014222 | 发改委平台导入的中选产品数据 | C03160108903002001130001148 | 钛合金骨针 | 直径6.0mm,长度25mm | GZZ 01 | 钛合金 | 钛合金骨针 | 国械注准20183461032 | 该产品采用符合GB/T13810标准的TC4钛合金材料制成，表面可经微弧阳极氧化处理，非灭菌包装。 |  |  | 江苏荷普医疗科技股份有限公司 | 0 | 2023-09-12 14:08 | 挂网 |  |  | 2023-09-12 14:08
2303021641004014227 | 发改委平台导入的中选产品数据 | C03210108901002092740005023 | 颈椎后路钉板系统-颈椎后路板 | （颈椎后路板）35×5×1 4孔 | FJH-A11 | 纯钛 | 颈椎后路钉板系统 | 国械注准20153131627 | 该产品由颈椎后路板和配套用钉组成。其中颈椎后路板由符合GB/T13810标准规定的TA2或TA3或TA4纯钛材料制成，配套用钉由符合GB/T13810标准规定的TC4钛合金材料制成。表面分为阳极氧化处理状态以及本色状态。非灭菌包装。 |  | / | 北京市富乐科技开发有限公司 | 0 | 2023-09-12 14:08 | 挂网 |  |  | 2023-09-12 14:08
2303021641004014232 | 发改委平台导入的中选产品数据 | C03250608901003092740006744 | 脊柱后路钉棒系统-矫形用钉 | （自锁椎弓根钉）6.0-φ7.5×85 | FJD5 | 钛合金 | 脊柱后路钉棒系统 | 国械注准20183131758 | 该产品由矫形用钉、矫形用钩、矫形用棒及横向连接器组成，其中横向连接器包括横连钩、横连棒及连接器。产品采用符合GB/T 13810标准规定的TC4钛合金材料制成，矫形用棒还可采用符合GB/T 13810标准规定的TC4ELI钛合金材料制成。钛合金产品表面可经阳极氧化处理。非灭菌包装。 |  | / | 北京市富乐科技开发有限公司 | 0 | 2023-09-12 14:08 | 挂网 |  |  | 2023-09-12 14:08
2303021641004014307 | 发改委平台导入的中选产品数据 | C03160108903008001130000569 | 钛合金骨针 | 直径4.5mm,长度500mm | GZLW 08 | 钛合金 | 钛合金骨针 | 国械注准20183461032 | 该产品采用符合GB/T13810标准的TC4钛合金材料制成，表面可经微弧阳极氧化处理，非灭菌包装。 |  |  | 江苏荷普医疗科技股份有限公司 | 0 | 2023-09-12 14:08 | 挂网 |  |  | 2023-09-12 14:08
2303021641004014383 | 发改委平台导入的中选产品数据 | C03140108703001092740003100 | 骨牵引针 | （螺纹针Ⅸ型）Φ3.0×160-15 | FQYNⅠ13 | 钛合金 | 骨牵引针 | 京械注准20192040497 | 见附页 |  | / | 北京市富乐科技开发有限公司 | 0 | 2023-09-12 14:08 | 挂网 |  |  | 2023-09-12 14:08
2303021641004014410 | 发改委平台导入的中选产品数据 | C03150108800000092740000064 | 金属缆索内固定系统-缆索 | （无头缆索）φ1.9×520 | FL06 | 不区分 | 金属缆索内固定系统 | 国械注准20173131557 | 该产品由缆索、锁紧扣组成。缆索分为圆头缆索、柱头缆索和无头缆索，其中FL01、FL02、FL03型缆索为7×7结构 、右捻；FL04、FL05、FL06缆索为7×19结构、右捻； 锁紧扣分扁形锁紧扣、枕形锁紧扣Ⅰ、枕形锁紧扣Ⅱ、方形锁紧扣和顶紧式锁紧扣。采用符合GB 4234.1规定的00Cr18Ni14Mo3不锈钢材料或符合GB/T 13810规定的TC4钛合金材料制成。产品表面状态为本色状态无着色，以非灭菌状态提供。 |  | / | 北京市富乐科技开发有限公司 | 0 | 2023-09-12 14:08 | 挂网 |  |  | 2023-09-12 14:08
2303021641004014445 | 发改委平台导入的中选产品数据 | C03140108703001092740000047 | 骨牵引针 | （螺纹针Ⅴ型）Φ1.5×135-45 | FQYN Ⅲ 09 | 钛合金 | 骨牵引针 | 京械注准20192040497 | 见附页 |  | / | 北京市富乐科技开发有限公司 | 0 | 2023-09-12 14:08 | 挂网 |  |  | 2023-09-12 14:08
2303021641004014836 | 发改委平台导入的中选产品数据 | C03120507903014049630000011 | 锁定金属接骨板系统-锁定螺钉 | φ6.5×70、锁定锥形自攻空心 | HCZ06 | 钛合金 | 锁定金属接骨板系统 | 国械注准20183130490 | 锁定金属接骨板系统由锁定板、锁定螺钉、填塞钉和金属接骨螺钉组成，材料采用符合GB 23102-2008要求的Ti-6Al-7Nb牌号钛合金。产品表面无着色。包装有灭菌和非灭菌包装，产品灭菌有效期5年。 |  | / | 创生医疗器械（中国）有限公司 | 0 | 2023-09-12 14:08 | 挂网 |  |  | 2023-09-12 14:08
2303021641004014971 | 发改委平台导入的中选产品数据 | C03140108703001092740002972 | 骨牵引针 | （螺纹针Ⅶ型）Φ1.5×160-70 | FQYN Ⅱ 11 | 钛合金 | 骨牵引针 | 京械注准20192040497 | 见附页 |  | / | 北京市富乐科技开发有限公司 | 0 | 2023-09-12 14:08 | 挂网 |  |  | 2023-09-12 14:08
2303021641004015018 | 发改委平台导入的中选产品数据 | C03140108703001092740003556 | 骨牵引针 | （螺纹针Ⅲ型）Φ2.0×350-100 | FQYN Ⅱ 05 | 钛合金 | 骨牵引针 | 京械注准20192040497 | 见附页 |  | / | 北京市富乐科技开发有限公司 | 0 | 2023-09-12 14:08 | 挂网 |  |  | 2023-09-12 14:08
2303021641004015080 | 发改委平台导入的中选产品数据 | C03250608901003092740007178 | 脊柱后路钉棒系统-矫形用钉 | （自锁椎弓根钉）5.0-φ8.5×90 | FJD5 | 钛合金 | 脊柱后路钉棒系统 | 国械注准20183131758 | 该产品由矫形用钉、矫形用钩、矫形用棒及横向连接器组成，其中横向连接器包括横连钩、横连棒及连接器。产品采用符合GB/T 13810标准规定的TC4钛合金材料制成，矫形用棒还可采用符合GB/T 13810标准规定的TC4ELI钛合金材料制成。钛合金产品表面可经阳极氧化处理。非灭菌包装。 |  | / | 北京市富乐科技开发有限公司 | 0 | 2023-09-12 14:08 | 挂网 |  |  | 2023-09-12 14:08
2303021641004015249 | 发改委平台导入的中选产品数据 | C03290109704006092740002462 | 椎间融合器 | （螺纹融合器）φ11×22 7° | FRY03 | 钛合金 | 椎间融合器 | 国械注准20183131751 | 该产品由柱形融合器、楔形融合器、弧形融合器、螺纹融合器、前路融合器和后路融合器组成。由符合GB/T 13810标准规定的TC4钛合金材料制成。产品表面可经阳极氧化处理。非灭菌包装。 |  | / | 北京市富乐科技开发有限公司 | 0 | 2023-09-12 14:08 | 挂网 |  |  | 2023-09-12 14:08
2303021641004015367 | 发改委平台导入的中选产品数据 | C03140108703001092740000195 | 骨牵引针 | （螺纹针Ⅱ型）Φ3.0×160-15 | FQYN Ⅲ 03 | 钛合金 | 骨牵引针 | 京械注准20192040497 | 见附页 |  | / | 北京市富乐科技开发有限公司 | 0 | 2023-09-12 14:08 | 挂网 |  |  | 2023-09-12 14:08
2303021641004015424 | 发改委平台导入的中选产品数据 | C03140108703001092740005290 | 骨牵引针 | （螺纹针Ⅴ型）Φ1.0×300 | FQYNⅠ09 | 钛合金 | 骨牵引针 | 京械注准20192040497 | 见附页 |  | / | 北京市富乐科技开发有限公司 | 0 | 2023-09-12 14:08 | 挂网 |  |  | 2023-09-12 14:08
2303021641004015454 | 发改委平台导入的中选产品数据 | C03160108903002001130000988 | 钛合金骨针 | 直径5.0mm,长度390mm | GZZ 01 | 钛合金 | 钛合金骨针 | 国械注准20183461032 | 该产品采用符合GB/T13810标准的TC4钛合金材料制成，表面可经微弧阳极氧化处理，非灭菌包装。 |  |  | 江苏荷普医疗科技股份有限公司 | 0 | 2023-09-12 14:08 | 挂网 |  |  | 2023-09-12 14:08
2303021641004015482 | 发改委平台导入的中选产品数据 | C03200408900008091220000129 | 颈椎前路钢板系统-螺钉 | （C-Mark 可调角度自钻螺钉(钛合金)）4.35×18mm | WGB4Z03 | 不区分 | 颈椎前路钢板系统 | 国械注准20173130342 | 颈椎前路钢板系统分为WGB4Z01型（Cervilock I 颈椎前路钢板系统）、WGB4Z02型（Cervilock II 颈椎前路钢板系统）、WGB4Z03型（C-Mark 颈椎前路钢板系统）和WGB4Z04型（Tarp颈椎前路钢板系统）和WGB4Z05型（NH颈椎前路钢板系统）。由钢板和螺钉组成。采用GB/T 13810中规定的TC4钛合金材料制造，产品表面可经阳极氧化处理。分为灭菌和非灭菌两种包装。 |  | / | 山东威高骨科材料股份有限公司 | 0 | 2023-09-12 14:08 | 挂网 |  |  | 2023-09-12 14:08
2303021641004015485 | 发改委平台导入的中选产品数据 | C03250508901069023660000028 | 脊柱复位内固定系统-U型钉 | 4.0×50 | CGW-I 48624050 | 钛合金 | 脊柱复位内固定系统 | 国械注准20143131872 | 该系统分为CGW-Ⅰ 系统，CSRS-Ⅰ 系统和CSRS-Ⅱ系统。产品由符合GB/T13810的TC4钛合金制造。CGW-Ⅰ型固定系统由光滑棍、网纹棍、椎弓根钉、自锁螺钉、角度U型钉、U型钉、偏口U型钉、封口椎弓根钉、椎弓根钩、椎板钩、万向块、万向侧块、左、右、侧块、固定块、光滑连接棍、网纹连接棍、连接块、锁固螺帽、垫高螺帽、球面螺帽、平面螺帽、固定垫片、盖、连接器、小螺钉、衬套、推拉力钉、连接杆组成。CSRS-Ⅰ 脊柱复位内固定系统由滑脱复位杆、推拉力钉、U型钉、角度U型钉、光滑棍、网纹棍、球面螺帽、锁固螺帽、垫高螺帽、小螺钉组成。CSRS-Ⅱ型固定系统由连接杆、椎弓根螺钉、椎板钩、平面螺帽组成。非灭菌包装。表面处理状态分为阳极化表面和非阳极化表面。 |  | / | 博能华医疗器械（北京）有限公司 | 0 | 2023-09-12 14:08 | 挂网 |  |  | 2023-09-12 14:08
2303021641004015592 | 发改委平台导入的中选产品数据 | C03290109704006092740002433 | 椎间融合器 | （螺纹融合器）φ10×29 0° | FRY03 | 钛合金 | 椎间融合器 | 国械注准20183131751 | 该产品由柱形融合器、楔形融合器、弧形融合器、螺纹融合器、前路融合器和后路融合器组成。由符合GB/T 13810标准规定的TC4钛合金材料制成。产品表面可经阳极氧化处理。非灭菌包装。 |  | / | 北京市富乐科技开发有限公司 | 0 | 2023-09-12 14:08 | 挂网 |  |  | 2023-09-12 14:08
2303021641004015665 | 发改委平台导入的中选产品数据 | C03160108903008001130001385 | 钛合金骨针 | 直径6.0mm,长度200mm | GZLW 02 | 钛合金 | 钛合金骨针 | 国械注准20183461032 | 该产品采用符合GB/T13810标准的TC4钛合金材料制成，表面可经微弧阳极氧化处理，非灭菌包装。 |  |  | 江苏荷普医疗科技股份有限公司 | 0 | 2023-09-12 14:08 | 挂网 |  |  | 2023-09-12 14:08
2303021641004015679 | 发改委平台导入的中选产品数据 | C03240308900000092740001450 | 脊柱前路钉棒系统-脊柱钉 | （单向钉）5.0-φ4.5×40 | FJQD1 | 不区分 | 脊柱前路钉棒系统 | 国械注准20173134126 | 该产品包括脊柱钉、椎体垫片、脊柱棒、横连钩。产品采用符合GB/T13810标准规定的TC4钛合金材料制造，表面可经阳极氧化处理，非灭菌包装。 |  | / | 北京市富乐科技开发有限公司 | 0 | 2023-09-12 14:08 | 挂网 |  |  | 2023-09-12 14:08
2303021641004015796 | 发改委平台导入的中选产品数据 | C03240308900000092740003284 | 脊柱前路钉棒系统-脊柱钉 | （US长臂钉）6.0-φ7.0×60 | FJQD2 | 不区分 | 脊柱前路钉棒系统 | 国械注准20173134126 | 该产品包括脊柱钉、椎体垫片、脊柱棒、横连钩。产品采用符合GB/T13810标准规定的TC4钛合金材料制造，表面可经阳极氧化处理，非灭菌包装。 |  | / | 北京市富乐科技开发有限公司 | 0 | 2023-09-12 14:08 | 挂网 |  |  | 2023-09-12 14:08
2303021641004015905 | 发改委平台导入的中选产品数据 | C03140108703001092740005545 | 骨牵引针 | （螺纹针Ⅴ型）Φ4.0×80-35 | FQYN Ⅱ 09 | 钛合金 | 骨牵引针 | 京械注准20192040497 | 见附页 |  | / | 北京市富乐科技开发有限公司 | 0 | 2023-09-12 14:08 | 挂网 |  |  | 2023-09-12 14:08
2303021641004015926 | 发改委平台导入的中选产品数据 | C03120507903023092740001007 | 空心钉系统-空心螺钉 | （DHC空心螺钉）Φ6.5×110-32 | FD-Ⅰ01 | 钛合金 | 空心钉系统 | 国械注准20183131759 | 该产品由UHC空心螺钉、DHC空心螺钉、LHC空心螺钉和垫圈组成，由符合GB/T 13810标准规定的TC4钛合金材料制成。表面可经阳极氧化处理。非灭菌包装。 |  | / | 北京市富乐科技开发有限公司 | 0 | 2023-09-12 14:08 | 挂网 |  |  | 2023-09-12 14:08
2303021641004016006 | 发改委平台导入的中选产品数据 | C03140108703001092740004703 | 骨牵引针 | （螺纹针Ⅰ型）Φ3.0×80-25 | FQYP Ⅱ 01 | 钛合金 | 骨牵引针 | 京械注准20192040497 | 见附页 |  | / | 北京市富乐科技开发有限公司 | 0 | 2023-09-12 14:08 | 挂网 |  |  | 2023-09-12 14:08
2303021641004016090 | 发改委平台导入的中选产品数据 | C03140108703001092740003000 | 骨牵引针 | （螺纹针Ⅳ型）Φ5.0×150-50 | FQYPⅠ07 | 钛合金 | 骨牵引针 | 京械注准20192040497 | 见附页 |  | / | 北京市富乐科技开发有限公司 | 0 | 2023-09-12 14:08 | 挂网 |  |  | 2023-09-12 14:08
2303021641004016318 | 发改委平台导入的中选产品数据 | C03140108703001092740003578 | 骨牵引针 | （螺纹针Ⅲ型）Φ6.0×180-60 | FQYN Ⅱ 05 | 钛合金 | 骨牵引针 | 京械注准20192040497 | 见附页 |  | / | 北京市富乐科技开发有限公司 | 0 | 2023-09-12 14:08 | 挂网 |  |  | 2023-09-12 14:08
2303021641004016380 | 发改委平台导入的中选产品数据 | C03140108703001092740000524 | 骨牵引针 | （光杆针Ⅲ型）Φ2.0×250 | FQYN Ⅲ 06 | 钛合金 | 骨牵引针 | 京械注准20192040497 | 见附页 |  | / | 北京市富乐科技开发有限公司 | 0 | 2023-09-12 14:08 | 挂网 |  |  | 2023-09-12 14:08
2303021641004016438 | 发改委平台导入的中选产品数据 | C03140108703001092740005626 | 骨牵引针 | （螺纹针Ⅱ型）Φ5.0×180-40 | FQYN Ⅱ 03 | 钛合金 | 骨牵引针 | 京械注准20192040497 | 见附页 |  | / | 北京市富乐科技开发有限公司 | 0 | 2023-09-12 14:08 | 挂网 |  |  | 2023-09-12 14:08
2303021641004016445 | 发改委平台导入的中选产品数据 | C03140208701004092740000567 | 骨外固定器-骨针夹头 | （骨针夹头 不锈钢）6/3 | FGW17 | 不锈钢 | 骨外固定器 | 京械注准20192040496 | 见附页 |  | / | 北京市富乐科技开发有限公司 | 0 | 2023-09-12 14:08 | 挂网 |  |  | 2023-09-12 14:08
2303021641004016553 | 发改委平台导入的中选产品数据 | C03140108703001092740002421 | 骨牵引针 | （螺纹针Ⅱ型）Φ6.0×220-60 | FQYP Ⅲ 03 | 钛合金 | 骨牵引针 | 京械注准20192040497 | 见附页 |  | / | 北京市富乐科技开发有限公司 | 0 | 2023-09-12 14:08 | 挂网 |  |  | 2023-09-12 14:08
2303021641004016618 | 发改委平台导入的中选产品数据 | C03160108903008001130000328 | 钛合金骨针 | 直径4.0mm,长度300mm | GZLW 06 | 钛合金 | 钛合金骨针 | 国械注准20183461032 | 该产品采用符合GB/T13810标准的TC4钛合金材料制成，表面可经微弧阳极氧化处理，非灭菌包装。 |  |  | 江苏荷普医疗科技股份有限公司 | 0 | 2023-09-12 14:08 | 挂网 |  |  | 2023-09-12 14:08
2303021641004016636 | 发改委平台导入的中选产品数据 | C03240308900000092740003279 | 脊柱前路钉棒系统-脊柱钉 | （US长臂钉）4.5-φ7.0×55 | FJQD2 | 不区分 | 脊柱前路钉棒系统 | 国械注准20173134126 | 该产品包括脊柱钉、椎体垫片、脊柱棒、横连钩。产品采用符合GB/T13810标准规定的TC4钛合金材料制造，表面可经阳极氧化处理，非灭菌包装。 |  | / | 北京市富乐科技开发有限公司 | 0 | 2023-09-12 14:08 | 挂网 |  |  | 2023-09-12 14:08
2303021641004016650 | 发改委平台导入的中选产品数据 | C03240308900000092740002940 | 脊柱前路钉棒系统-脊柱钉 | （US钉）5.5-φ4.5×40 | FJQD2 | 不区分 | 脊柱前路钉棒系统 | 国械注准20173134126 | 该产品包括脊柱钉、椎体垫片、脊柱棒、横连钩。产品采用符合GB/T13810标准规定的TC4钛合金材料制造，表面可经阳极氧化处理，非灭菌包装。 |  | / | 北京市富乐科技开发有限公司 | 0 | 2023-09-12 14:08 | 挂网 |  |  | 2023-09-12 14:08
2303021641004016660 | 发改委平台导入的中选产品数据 | C03160108903002001130000004 | 钛合金骨针 | 直径1.0mm,长度480mm | GZB 01 | 钛合金 | 钛合金骨针 | 国械注准20183461032 | 该产品采用符合GB/T13810标准的TC4钛合金材料制成，表面可经微弧阳极氧化处理，非灭菌包装。 |  |  | 江苏荷普医疗科技股份有限公司 | 0 | 2023-09-12 14:08 | 挂网 |  |  | 2023-09-12 14:08
2303021641004016676 | 发改委平台导入的中选产品数据 | C03250508901067023660000040 | 脊柱复位内固定系统-U型钉 | 6.0×35 | CGW-I 48646035 | 钛合金 | 脊柱复位内固定系统 | 国械注准20143131872 | 该系统分为CGW-Ⅰ 系统，CSRS-Ⅰ 系统和CSRS-Ⅱ系统。产品由符合GB/T13810的TC4钛合金制造。CGW-Ⅰ型固定系统由光滑棍、网纹棍、椎弓根钉、自锁螺钉、角度U型钉、U型钉、偏口U型钉、封口椎弓根钉、椎弓根钩、椎板钩、万向块、万向侧块、左、右、侧块、固定块、光滑连接棍、网纹连接棍、连接块、锁固螺帽、垫高螺帽、球面螺帽、平面螺帽、固定垫片、盖、连接器、小螺钉、衬套、推拉力钉、连接杆组成。CSRS-Ⅰ 脊柱复位内固定系统由滑脱复位杆、推拉力钉、U型钉、角度U型钉、光滑棍、网纹棍、球面螺帽、锁固螺帽、垫高螺帽、小螺钉组成。CSRS-Ⅱ型固定系统由连接杆、椎弓根螺钉、椎板钩、平面螺帽组成。非灭菌包装。表面处理状态分为阳极化表面和非阳极化表面。 |  | / | 博能华医疗器械（北京）有限公司 | 0 | 2023-09-12 14:08 | 挂网 |  |  | 2023-09-12 14:08
2303021641004016913 | 发改委平台导入的中选产品数据 | C03240308900000092740003331 | 脊柱前路钉棒系统-脊柱钉 | （US长臂钉）5.0-φ4.0×50 | FJQD2 | 不区分 | 脊柱前路钉棒系统 | 国械注准20173134126 | 该产品包括脊柱钉、椎体垫片、脊柱棒、横连钩。产品采用符合GB/T13810标准规定的TC4钛合金材料制造，表面可经阳极氧化处理，非灭菌包装。 |  | / | 北京市富乐科技开发有限公司 | 0 | 2023-09-12 14:08 | 挂网 |  |  | 2023-09-12 14:08
2303021641004016995 | 发改委平台导入的中选产品数据 | C03250608901019023660000107 | 脊柱复位内固定系统-U型钉 | 4.0×55 | CGW-I 43124055 | 钛合金 | 脊柱复位内固定系统 | 国械注准20143131872 | 该系统分为CGW-Ⅰ 系统，CSRS-Ⅰ 系统和CSRS-Ⅱ系统。产品由符合GB/T13810的TC4钛合金制造。CGW-Ⅰ型固定系统由光滑棍、网纹棍、椎弓根钉、自锁螺钉、角度U型钉、U型钉、偏口U型钉、封口椎弓根钉、椎弓根钩、椎板钩、万向块、万向侧块、左、右、侧块、固定块、光滑连接棍、网纹连接棍、连接块、锁固螺帽、垫高螺帽、球面螺帽、平面螺帽、固定垫片、盖、连接器、小螺钉、衬套、推拉力钉、连接杆组成。CSRS-Ⅰ 脊柱复位内固定系统由滑脱复位杆、推拉力钉、U型钉、角度U型钉、光滑棍、网纹棍、球面螺帽、锁固螺帽、垫高螺帽、小螺钉组成。CSRS-Ⅱ型固定系统由连接杆、椎弓根螺钉、椎板钩、平面螺帽组成。非灭菌包装。表面处理状态分为阳极化表面和非阳极化表面。 |  | / | 博能华医疗器械（北京）有限公司 | 0 | 2023-09-12 14:08 | 挂网 |  |  | 2023-09-12 14:08
2303021641004017030 | 发改委平台导入的中选产品数据 | C03160108903008001130000517 | 钛合金骨针 | 直径2.5mm,长度500mm | GZLW 08 | 钛合金 | 钛合金骨针 | 国械注准20183461032 | 该产品采用符合GB/T13810标准的TC4钛合金材料制成，表面可经微弧阳极氧化处理，非灭菌包装。 |  |  | 江苏荷普医疗科技股份有限公司 | 0 | 2023-09-12 14:08 | 挂网 |  |  | 2023-09-12 14:08
2303021641004017032 | 发改委平台导入的中选产品数据 | C03140108703001092740004586 | 骨牵引针 | （螺纹针Ⅸ型）Φ2.0×350-60 | FQYPⅠ13 | 钛合金 | 骨牵引针 | 京械注准20192040497 | 见附页 |  | / | 北京市富乐科技开发有限公司 | 0 | 2023-09-12 14:08 | 挂网 |  |  | 2023-09-12 14:08
2303021641004017049 | 发改委平台导入的中选产品数据 | C03140108703001092740004851 | 骨牵引针 | （光杆针Ⅰ型）Φ1.6×280 | FQYN Ⅲ 02 | 钛合金 | 骨牵引针 | 京械注准20192040497 | 见附页 |  | / | 北京市富乐科技开发有限公司 | 0 | 2023-09-12 14:08 | 挂网 |  |  | 2023-09-12 14:08
2303021641004017172 | 发改委平台导入的中选产品数据 | C03250808900002092740003331 | 脊柱后路钉棒系统-横向连接器 | （可调横连双钩）φ6.5×66 | FJG4 | 不区分 | 脊柱后路钉棒系统 | 国械注准20183131758 | 该产品由矫形用钉、矫形用钩、矫形用棒及横向连接器组成，其中横向连接器包括横连钩、横连棒及连接器。产品采用符合GB/T 13810标准规定的TC4钛合金材料制成，矫形用棒还可采用符合GB/T 13810标准规定的TC4ELI钛合金材料制成。钛合金产品表面可经阳极氧化处理。非灭菌包装。 |  | / | 北京市富乐科技开发有限公司 | 0 | 2023-09-12 14:08 | 挂网 |  |  | 2023-09-12 14:08
2303021641004017249 | 发改委平台导入的中选产品数据 | C01060802100000089290000002 | 软性内镜用高频手术器械 | Ф2.4*1700mm | AF-2417DQ | 不区分 | 软性内镜用高频手术器械 | 国械注准20163010317 | 产品由电极头、绝缘套管和手柄组成。电极头材料为M号不锈钢，绝缘套管材料为聚四氟乙烯，手柄材料为聚砜塑料PSF。电极形状分为椭圆形、六角形、半月形、带刺椭圆形、球形、针形、线性和钳形。 |  |  | 上海埃尔顿医疗器械有限公司 | 0 | 2023-09-12 14:08 | 挂网 |  |  | 2023-09-12 14:08
2303021641004017407 | 发改委平台导入的中选产品数据 | C03140108703001092740003029 | 骨牵引针 | （螺纹针Ⅳ型）Φ3.0×80-20 | FQYPⅠ07 | 钛合金 | 骨牵引针 | 京械注准20192040497 | 见附页 |  | / | 北京市富乐科技开发有限公司 | 0 | 2023-09-12 14:08 | 挂网 |  |  | 2023-09-12 14:08
2303021641004017462 | 发改委平台导入的中选产品数据 | C07010108901004074790000736 | 颅颌面接骨板钉系统-颅颌面接骨板 | 4×16.3×0.6 L mm | LHL01-1 | 纯钛 | 颅颌面接骨板钉系统 | 国械注准20183460295 | 颅颌面接骨板钉系统由颅颌面接骨板、颅颌面接骨螺钉组成，颅颌面接骨板和颅颌面接骨螺钉配合使用。颅颌面接骨板产品选用GB/T 13810-2007中的规定的纯钛材料（TA2、TA3）制成。颅颌面接骨螺钉产品选用GB/T 13810-2007中的规定的钛合金材料（TC4）制成。颅颌面接骨板产品表面可为本色状态、表面着色阳极氧化状态、表面黑灰阳极氧化状态；颅颌面接骨螺钉产品表面可为本色状态、表面黑灰阳极氧化状态。产品采用无菌或非无菌状态交货。 |  |  | 天津市康尔医疗器械有限公司 | 0 | 2023-09-12 14:08 | 挂网 |  |  | 2023-09-12 14:08
2303021641004017667 | 发改委平台导入的中选产品数据 | C03240308900000092740002388 | 脊柱前路钉棒系统-脊柱钉 | （U形单芯钉）6.0-φ5.0×35 | FJQD2 | 不区分 | 脊柱前路钉棒系统 | 国械注准20173134126 | 该产品包括脊柱钉、椎体垫片、脊柱棒、横连钩。产品采用符合GB/T13810标准规定的TC4钛合金材料制造，表面可经阳极氧化处理，非灭菌包装。 |  | / | 北京市富乐科技开发有限公司 | 0 | 2023-09-12 14:08 | 挂网 |  |  | 2023-09-12 14:08
2303021641004017697 | 发改委平台导入的中选产品数据 | C03140108703001092740004805 | 骨牵引针 | （螺纹针Ⅲ型）Φ4.0×120-35 | FQYP Ⅱ 05 | 钛合金 | 骨牵引针 | 京械注准20192040497 | 见附页 |  | / | 北京市富乐科技开发有限公司 | 0 | 2023-09-12 14:08 | 挂网 |  |  | 2023-09-12 14:08
2303021641004017760 | 发改委平台导入的中选产品数据 | C03160108903008061400000093 | 金属髓内针 | （钛合金、非灭菌）φ0.8*120 | GZL02 | 钛合金 | 金属髓内针 | 国械注准20173131498 | 该产品由符合GB4234.1标准规定的00Cr18Ni14Mo3不锈钢材料或符合GB/T13810标准规定的TC4钛合金材料制成。钛合金材料产品表面无着色或经微弧阳极氧化表面处理。灭菌和非灭菌包装。灭菌包装产品经辐照灭菌，有效期为5年。 |  |  | 江苏安格尔医疗器械有限公司 | 0 | 2023-09-12 14:08 | 挂网 |  |  | 2023-09-12 14:08
2303021641004017779 | 发改委平台导入的中选产品数据 | C03200408900002106670000070 | 颈椎前路钉板内固定系统-螺钉 | （自攻螺钉(3.0)）Φ3.0*13 | JZLD | 不区分 | 颈椎前路钉板内固定系统 | 国械注准20173134216 | 该产品由颈椎前路钛板和螺钉组成。由符合BG/T 13810标准规定的TC4钛合金材料制成。表面分为无着色和着色阳极氧化两种处理方式。灭菌和非灭菌包装。灭菌产品采用辐照剂量为25KGy~38KGy的Y射线辐照灭菌，灭菌有效期为5年。 |  |  | 山东康盛医疗器械有限公司 | 0 | 2023-09-12 14:08 | 挂网 |  |  | 2023-09-12 14:08
2303021641004017867 | 发改委平台导入的中选产品数据 | C03140108703001092740003711 | 骨牵引针 | （螺纹针Ⅰ型）Φ1.8×280 | FQYNⅠ01 | 钛合金 | 骨牵引针 | 京械注准20192040497 | 见附页 |  | / | 北京市富乐科技开发有限公司 | 0 | 2023-09-12 14:08 | 挂网 |  |  | 2023-09-12 14:08
2303021641004018232 | 发改委平台导入的中选产品数据 | C03250608901003092740013434 | 脊柱后路钉棒系统-矫形用钉 | （自锁椎弓根钉）6.0-φ6.0×20 | FJD5 | 钛合金 | 脊柱后路钉棒系统 | 国械注准20183131758 | 该产品由矫形用钉、矫形用钩、矫形用棒及横向连接器组成，其中横向连接器包括横连钩、横连棒及连接器。产品采用符合GB/T 13810标准规定的TC4钛合金材料制成，矫形用棒还可采用符合GB/T 13810标准规定的TC4ELI钛合金材料制成。钛合金产品表面可经阳极氧化处理。非灭菌包装。 |  | / | 北京市富乐科技开发有限公司 | 0 | 2023-09-12 14:08 | 挂网 |  |  | 2023-09-12 14:08
2303021641004018316 | 发改委平台导入的中选产品数据 | C03140108703001092740000912 | 骨牵引针 | （光杆针Ⅰ型）Φ5.0×180 | FQYPⅠ02 | 钛合金 | 骨牵引针 | 京械注准20192040497 | 见附页 |  | / | 北京市富乐科技开发有限公司 | 0 | 2023-09-12 14:08 | 挂网 |  |  | 2023-09-12 14:08
2303021641004018453 | 发改委平台导入的中选产品数据 | C11020717211000104200000016 | 一次性使用肛肠吻合器 | GCC32(I) | GCC32(I) | 纯钛 | 一次性使用肛肠吻合器 | 苏械注准20172022146 | 一次性使用肛肠吻合器由器械和附件组成，器械由抵钉座、吻切组件、外壳、保险快、活动手柄、调节螺母等组成；附件共有3种类型，H型附件包括肛塞、支撑套、窥视套、带线棒四部分；C型附件包括长肛塞、一孔窥视套、两孔窥视套、三孔窥视套、带线棒五部分；S型附件包括肛塞、支撑套、窥视套、挡板、带线棒五部分。根据头抵钉座外径及抵钉座盖帽形状不同分为32、32（I）、33.5、33.5（I）四种规格。该产品以无菌状态提供，经辐照灭菌，一次性使用。 |  |  | 常州市康迪医用吻合器有限公司 | 0 | 2023-09-12 14:08 | 挂网 |  |  | 2023-09-12 14:08
2303021641004018519 | 发改委平台导入的中选产品数据 | C03140108703001092740005522 | 骨牵引针 | （螺纹针Ⅴ型）Φ2.0×155-65 | FQYN Ⅱ 09 | 钛合金 | 骨牵引针 | 京械注准20192040497 | 见附页 |  | / | 北京市富乐科技开发有限公司 | 0 | 2023-09-12 14:08 | 挂网 |  |  | 2023-09-12 14:08
2303021641004018542 | 发改委平台导入的中选产品数据 | C03250808900001092740000735 | 脊柱后路钉棒系统-横连钩 | （横连双钩）φ4.0×60 | FJG4 | 不区分 | 脊柱后路钉棒系统 | 国械注准20183131758 | 该产品由矫形用钉、矫形用钩、矫形用棒及横向连接器组成，其中横向连接器包括横连钩、横连棒及连接器。产品采用符合GB/T 13810标准规定的TC4钛合金材料制成，矫形用棒还可采用符合GB/T 13810标准规定的TC4ELI钛合金材料制成。钛合金产品表面可经阳极氧化处理。非灭菌包装。 |  | / | 北京市富乐科技开发有限公司 | 0 | 2023-09-12 14:08 | 挂网 |  |  | 2023-09-12 14:08
2303021641004018682 | 发改委平台导入的中选产品数据 | C03240308900000092740003460 | 脊柱前路钉棒系统-脊柱钉 | （US长臂钉）6.0-φ5.0×45 | FJQD2 | 不区分 | 脊柱前路钉棒系统 | 国械注准20173134126 | 该产品包括脊柱钉、椎体垫片、脊柱棒、横连钩。产品采用符合GB/T13810标准规定的TC4钛合金材料制造，表面可经阳极氧化处理，非灭菌包装。 |  | / | 北京市富乐科技开发有限公司 | 0 | 2023-09-12 14:08 | 挂网 |  |  | 2023-09-12 14:08
2303021641004018884 | 发改委平台导入的中选产品数据 | C03140108703001092740000222 | 骨牵引针 | （螺纹针Ⅱ型）Φ6.0×150-45 | FQYN Ⅲ 03 | 钛合金 | 骨牵引针 | 京械注准20192040497 | 见附页 |  | / | 北京市富乐科技开发有限公司 | 0 | 2023-09-12 14:08 | 挂网 |  |  | 2023-09-12 14:08
2303021641004019060 | 发改委平台导入的中选产品数据 | C03140108703001092740005745 | 骨牵引针 | （螺纹针Ⅺ型）Φ2.5×200 | FQYNⅠ15 | 钛合金 | 骨牵引针 | 京械注准20192040497 | 见附页 |  | / | 北京市富乐科技开发有限公司 | 0 | 2023-09-12 14:08 | 挂网 |  |  | 2023-09-12 14:08
2303021641004019132 | 发改委平台导入的中选产品数据 | C03160108903002001130000937 | 钛合金骨针 | 直径0.8mm,长度390mm | GZZ 01 | 钛合金 | 钛合金骨针 | 国械注准20183461032 | 该产品采用符合GB/T13810标准的TC4钛合金材料制成，表面可经微弧阳极氧化处理，非灭菌包装。 |  |  | 江苏荷普医疗科技股份有限公司 | 0 | 2023-09-12 14:08 | 挂网 |  |  | 2023-09-12 14:08
2303021641004019151 | 发改委平台导入的中选产品数据 | C03250908900002092740002981 | 脊柱后路钉棒系统-连接器 | （可调横向连接器）φ5.0×33 | FJG4 | 不区分 | 脊柱后路钉棒系统 | 国械注准20173134057 | 该产品包括矫形用钉、矫形用棒及连接装置。产品采用符合GB/T 13810标准规定的TC4钛合金材料制成。钛合金产品表面可经着色阳极氧化或黑灰色阳极氧化处理。产品分灭菌和非灭菌两种交付状态。灭菌产品经辐照灭菌，灭菌有效期为4年。 |  | / | 北京市富乐科技开发有限公司 | 0 | 2023-09-12 14:08 | 挂网 |  |  | 2023-09-12 14:08
2303021641004019154 | 发改委平台导入的中选产品数据 | C03140108703001092740001387 | 骨牵引针 | （螺纹针Ⅳ型）Φ6.0×200-70 | FQYNⅠ07 | 钛合金 | 骨牵引针 | 京械注准20192040497 | 见附页 |  | / | 北京市富乐科技开发有限公司 | 0 | 2023-09-12 14:08 | 挂网 |  |  | 2023-09-12 14:08
2303021641004019168 | 发改委平台导入的中选产品数据 | C07030214000002054560000001 | 拔髓针 | C，针柄颜色黑色，操作部分长度21mm | 17013 | 不区分 | 拔髓针 | 国械备20160788号 | 由手柄和针体组成，对根管内部进行处理的针形器械。可重复使用。 |  | 卡瓦盛邦（上海）牙科医疗器械有限公司 | 卡瓦盛邦（上海）牙科医疗器械有限公司 | 0 | 2023-09-12 14:08 | 挂网 |  |  | 2023-09-12 14:08
2303021641004019222 | 发改委平台导入的中选产品数据 | C03140108703001092740003201 | 骨牵引针 | （螺纹针Ⅸ型）Φ1.0×100 | FQYNⅠ13 | 钛合金 | 骨牵引针 | 京械注准20192040497 | 见附页 |  | / | 北京市富乐科技开发有限公司 | 0 | 2023-09-12 14:08 | 挂网 |  |  | 2023-09-12 14:08
2303021641004019260 | 发改委平台导入的中选产品数据 | C03140108703001092740001550 | 骨牵引针 | （螺纹针Ⅺ型）Φ6.0×220-80 | FQYP Ⅱ 15 | 钛合金 | 骨牵引针 | 京械注准20192040497 | 见附页 |  | / | 北京市富乐科技开发有限公司 | 0 | 2023-09-12 14:08 | 挂网 |  |  | 2023-09-12 14:08
2303021641004019363 | 发改委平台导入的中选产品数据 | C03251208900000092740002037 | 脊柱后路钉棒系统-矫形用钉 | （UP单芯钉 双线）3.5-φ4.5×45 | FJD3 | 不区分 | 脊柱后路钉棒系统 | 国械注准20173134057 | 该产品包括矫形用钉、矫形用棒及连接装置。产品采用符合GB/T 13810标准规定的TC4钛合金材料制成。钛合金产品表面可经着色阳极氧化或黑灰色阳极氧化处理。产品分灭菌和非灭菌两种交付状态。灭菌产品经辐照灭菌，灭菌有效期为4年。 |  | / | 北京市富乐科技开发有限公司 | 0 | 2023-09-12 14:08 | 挂网 |  |  | 2023-09-12 14:08
2303021641004019607 | 发改委平台导入的中选产品数据 | C03140108703001092740003137 | 骨牵引针 | （螺纹针Ⅸ型）Φ2.0×350-100 | FQYNⅠ13 | 钛合金 | 骨牵引针 | 京械注准20192040497 | 见附页 |  | / | 北京市富乐科技开发有限公司 | 0 | 2023-09-12 14:08 | 挂网 |  |  | 2023-09-12 14:08
2303021641004019655 | 发改委平台导入的中选产品数据 | C03200408900007106670000037 | 颈椎前路钉板内固定系统-自钻螺钉 | φ3.0×23 | JZLD（灭菌） | 不区分 | 颈椎前路钉板内固定系统 | 国械注准20173134216 | 该产品由颈椎前路钛板和螺钉组成。由符合BG/T 13810标准规定的TC4钛合金材料制成。表面分为无着色和着色阳极氧化两种处理方式。灭菌和非灭菌包装。灭菌产品采用辐照剂量为25KGy~38KGy的Y射线辐照灭菌，灭菌有效期为5年。 |  |  | 山东康盛医疗器械有限公司 | 0 | 2023-09-12 14:08 | 挂网 |  |  | 2023-09-12 14:08
2303021641004019805 | 发改委平台导入的中选产品数据 | C03250808900001092740000799 | 脊柱后路钉棒系统-横连钩 | （横连双钩）φ4.5×50 | FJG4 | 不区分 | 脊柱后路钉棒系统 | 国械注准20183131758 | 该产品由矫形用钉、矫形用钩、矫形用棒及横向连接器组成，其中横向连接器包括横连钩、横连棒及连接器。产品采用符合GB/T 13810标准规定的TC4钛合金材料制成，矫形用棒还可采用符合GB/T 13810标准规定的TC4ELI钛合金材料制成。钛合金产品表面可经阳极氧化处理。非灭菌包装。 |  | / | 北京市富乐科技开发有限公司 | 0 | 2023-09-12 14:08 | 挂网 |  |  | 2023-09-12 14:08
2303021641004019907 | 发改委平台导入的中选产品数据 | C03111508002010092740017041 | 解剖型接骨板 | （2.0髁微型Ⅲ）右12孔 加压孔 | FYC06 | 纯钛 | 解剖型接骨板 | 国械注准20183461749 | 该产品由符合GB/T 13810-2007的TA2、TA3或TA4的纯钛材料制造，表面状态分为阳极氧化和本色状态两种，非灭菌状态提供 |  | / | 北京市富乐科技开发有限公司 | 0 | 2023-09-12 14:08 | 挂网 |  |  | 2023-09-12 14:08
2303021641004019915 | 发改委平台导入的中选产品数据 | C03140108703001092740002004 | 骨牵引针 | （螺纹针Ⅶ型）Φ4.0×90-35 | FQYPⅠ11 | 钛合金 | 骨牵引针 | 京械注准20192040497 | 见附页 |  | / | 北京市富乐科技开发有限公司 | 0 | 2023-09-12 14:08 | 挂网 |  |  | 2023-09-12 14:08
2303021641004020195 | 发改委平台导入的中选产品数据 | C03251208900000092740002388 | 脊柱后路钉棒系统-矫形用钉 | （UP单芯钉）3.5-φ5.5×30 | FJD3 | 不区分 | 脊柱后路钉棒系统 | 国械注准20173134057 | 该产品包括矫形用钉、矫形用棒及连接装置。产品采用符合GB/T 13810标准规定的TC4钛合金材料制成。钛合金产品表面可经着色阳极氧化或黑灰色阳极氧化处理。产品分灭菌和非灭菌两种交付状态。灭菌产品经辐照灭菌，灭菌有效期为4年。 |  | / | 北京市富乐科技开发有限公司 | 0 | 2023-09-12 14:08 | 挂网 |  |  | 2023-09-12 14:08
2303021641004020308 | 发改委平台导入的中选产品数据 | C03250808900002092740003269 | 脊柱后路钉棒系统-横向连接器 | （可调横连双钩）φ6.0×44 | FJG4 | 不区分 | 脊柱后路钉棒系统 | 国械注准20183131758 | 该产品由矫形用钉、矫形用钩、矫形用棒及横向连接器组成，其中横向连接器包括横连钩、横连棒及连接器。产品采用符合GB/T 13810标准规定的TC4钛合金材料制成，矫形用棒还可采用符合GB/T 13810标准规定的TC4ELI钛合金材料制成。钛合金产品表面可经阳极氧化处理。非灭菌包装。 |  | / | 北京市富乐科技开发有限公司 | 0 | 2023-09-12 14:08 | 挂网 |  |  | 2023-09-12 14:08
2303021641004020350 | 发改委平台导入的中选产品数据 | C03210108901002092740004939 | 颈椎后路钉板系统-颈椎后路板 | （颈椎后路板）29×5×1 5孔 | FJH-A10 | 纯钛 | 颈椎后路钉板系统 | 国械注准20153131627 | 该产品由颈椎后路板和配套用钉组成。其中颈椎后路板由符合GB/T13810标准规定的TA2或TA3或TA4纯钛材料制成，配套用钉由符合GB/T13810标准规定的TC4钛合金材料制成。表面分为阳极氧化处理状态以及本色状态。非灭菌包装。 |  | / | 北京市富乐科技开发有限公司 | 0 | 2023-09-12 14:08 | 挂网 |  |  | 2023-09-12 14:08
2303021641004020370 | 发改委平台导入的中选产品数据 | C03140108703001092740002739 | 骨牵引针 | （光杆针Ⅰ型）Φ2.5×200 | FQYNⅠ02 | 钛合金 | 骨牵引针 | 京械注准20192040497 | 见附页 |  | / | 北京市富乐科技开发有限公司 | 0 | 2023-09-12 14:08 | 挂网 |  |  | 2023-09-12 14:08
2303021641004020423 | 发改委平台导入的中选产品数据 | C03140108703001092740005299 | 骨牵引针 | （光杆针Ⅰ型）Φ1.0×100 | FQYP Ⅲ 02 | 钛合金 | 骨牵引针 | 京械注准20192040497 | 见附页 |  | / | 北京市富乐科技开发有限公司 | 0 | 2023-09-12 14:08 | 挂网 |  |  | 2023-09-12 14:08
2303021641004020458 | 发改委平台导入的中选产品数据 | C03250508901019023660000293 | 脊柱复位内固定系统-U型钉 | 7.5×40 | CGW-I 43147540 | 钛合金 | 脊柱复位内固定系统 | 国械注准20143131872 | 该系统分为CGW-Ⅰ 系统，CSRS-Ⅰ 系统和CSRS-Ⅱ系统。产品由符合GB/T13810的TC4钛合金制造。CGW-Ⅰ型固定系统由光滑棍、网纹棍、椎弓根钉、自锁螺钉、角度U型钉、U型钉、偏口U型钉、封口椎弓根钉、椎弓根钩、椎板钩、万向块、万向侧块、左、右、侧块、固定块、光滑连接棍、网纹连接棍、连接块、锁固螺帽、垫高螺帽、球面螺帽、平面螺帽、固定垫片、盖、连接器、小螺钉、衬套、推拉力钉、连接杆组成。CSRS-Ⅰ 脊柱复位内固定系统由滑脱复位杆、推拉力钉、U型钉、角度U型钉、光滑棍、网纹棍、球面螺帽、锁固螺帽、垫高螺帽、小螺钉组成。CSRS-Ⅱ型固定系统由连接杆、椎弓根螺钉、椎板钩、平面螺帽组成。非灭菌包装。表面处理状态分为阳极化表面和非阳极化表面。 |  | / | 博能华医疗器械（北京）有限公司 | 0 | 2023-09-12 14:08 | 挂网 |  |  | 2023-09-12 14:08
2303021641004020461 | 发改委平台导入的中选产品数据 | C03140108703001092740004421 | 骨牵引针 | （螺纹针Ⅲ型）Φ5.0×160-35 | FQYPⅠ05 | 钛合金 | 骨牵引针 | 京械注准20192040497 | 见附页 |  | / | 北京市富乐科技开发有限公司 | 0 | 2023-09-12 14:08 | 挂网 |  |  | 2023-09-12 14:08
2303021641004020497 | 发改委平台导入的中选产品数据 | C03140108703001092740003160 | 骨牵引针 | （螺纹针Ⅸ型）Φ4.0×160-35 | FQYNⅠ13 | 钛合金 | 骨牵引针 | 京械注准20192040497 | 见附页 |  | / | 北京市富乐科技开发有限公司 | 0 | 2023-09-12 14:08 | 挂网 |  |  | 2023-09-12 14:08
2303021641004020508 | 发改委平台导入的中选产品数据 | C03111508002010092740015179 | 解剖型接骨板 | （1.5X形微型）7孔 加压孔 | FYC02 | 纯钛 | 解剖型接骨板 | 国械注准20183461749 | 该产品由符合GB/T 13810-2007的TA2、TA3或TA4的纯钛材料制造，表面状态分为阳极氧化和本色状态两种，非灭菌状态提供 |  | / | 北京市富乐科技开发有限公司 | 0 | 2023-09-12 14:08 | 挂网 |  |  | 2023-09-12 14:08
2303021641004020667 | 发改委平台导入的中选产品数据 | C03250908900002092740003100 | 脊柱后路钉棒系统-连接器 | （可调横向连接器）φ5.5×77 | FJG4 | 不区分 | 脊柱后路钉棒系统 | 国械注准20173134057 | 该产品包括矫形用钉、矫形用棒及连接装置。产品采用符合GB/T 13810标准规定的TC4钛合金材料制成。钛合金产品表面可经着色阳极氧化或黑灰色阳极氧化处理。产品分灭菌和非灭菌两种交付状态。灭菌产品经辐照灭菌，灭菌有效期为4年。 |  | / | 北京市富乐科技开发有限公司 | 0 | 2023-09-12 14:08 | 挂网 |  |  | 2023-09-12 14:08
2303021641004020708 | 发改委平台导入的中选产品数据 | C03160108903008001130000490 | 钛合金骨针 | 直径3.0mm,长度25mm | GZLW 07 | 钛合金 | 钛合金骨针 | 国械注准20183461032 | 该产品采用符合GB/T13810标准的TC4钛合金材料制成，表面可经微弧阳极氧化处理，非灭菌包装。 |  |  | 江苏荷普医疗科技股份有限公司 | 0 | 2023-09-12 14:08 | 挂网 |  |  | 2023-09-12 14:08
2303021641004020855 | 发改委平台导入的中选产品数据 | C14171101000000102360000016 | 一次性使用吸痰管 | SR-XT-F20 | SR-XT-F20 | 不区分 | 一次性使用吸痰管 | 湘械注准20172080334 | 一次性使用吸痰管由吸引接头、吸引导管、海绵吸头负压控制装置组成。其中吸引接头、吸引导管和负压控制装置材质为PVC；海绵吸头材质为聚氨酯。产品经环氧乙烷灭菌无菌。 |  | 不适用 | 湖南三瑞生物科技有限责任公司 | 0 | 2023-09-12 14:08 | 挂网 |  |  | 2023-09-12 14:08
2303021641004021094 | 发改委平台导入的中选产品数据 | C03140108703001092740004793 | 骨牵引针 | （螺纹针Ⅲ型）Φ4.0×160-35 | FQYP Ⅱ 05 | 钛合金 | 骨牵引针 | 京械注准20192040497 | 见附页 |  | / | 北京市富乐科技开发有限公司 | 0 | 2023-09-12 14:08 | 挂网 |  |  | 2023-09-12 14:08
2303021641004021146 | 发改委平台导入的中选产品数据 | C03251208900000092740002053 | 脊柱后路钉棒系统-矫形用钉 | （UP单芯钉 双线）3.5-φ8.5×70 | FJD3 | 不区分 | 脊柱后路钉棒系统 | 国械注准20173134057 | 该产品包括矫形用钉、矫形用棒及连接装置。产品采用符合GB/T 13810标准规定的TC4钛合金材料制成。钛合金产品表面可经着色阳极氧化或黑灰色阳极氧化处理。产品分灭菌和非灭菌两种交付状态。灭菌产品经辐照灭菌，灭菌有效期为4年。 |  | / | 北京市富乐科技开发有限公司 | 0 | 2023-09-12 14:08 | 挂网 |  |  | 2023-09-12 14:08
2303021641004021169 | 发改委平台导入的中选产品数据 | C03140108703001092740003316 | 骨牵引针 | （螺纹针Ⅳ型）Φ1.8×280 | FQYP Ⅱ 07 | 钛合金 | 骨牵引针 | 京械注准20192040497 | 见附页 |  | / | 北京市富乐科技开发有限公司 | 0 | 2023-09-12 14:08 | 挂网 |  |  | 2023-09-12 14:08
2303021641004021191 | 发改委平台导入的中选产品数据 | C03120207903003049630000315 | 锁定金属接骨板系统-锁定螺钉 | φ5.0×36、锁定锥形 自攻自钻 | HCZ06 | 钛合金 | 锁定金属接骨板系统 | 国械注准20183130490 | 锁定金属接骨板系统由锁定板、锁定螺钉、填塞钉和金属接骨螺钉组成，材料采用符合GB 23102-2008要求的Ti-6Al-7Nb牌号钛合金。产品表面无着色。包装有灭菌和非灭菌包装，产品灭菌有效期5年。 |  | / | 创生医疗器械（中国）有限公司 | 0 | 2023-09-12 14:08 | 挂网 |  |  | 2023-09-12 14:08
2303021641004021528 | 发改委平台导入的中选产品数据 | C03251208900000092740002339 | 脊柱后路钉棒系统-矫形用钉 | （UP单芯钉）5.5-φ4.0×10 | FJD3 | 不区分 | 脊柱后路钉棒系统 | 国械注准20173134057 | 该产品包括矫形用钉、矫形用棒及连接装置。产品采用符合GB/T 13810标准规定的TC4钛合金材料制成。钛合金产品表面可经着色阳极氧化或黑灰色阳极氧化处理。产品分灭菌和非灭菌两种交付状态。灭菌产品经辐照灭菌，灭菌有效期为4年。 |  | / | 北京市富乐科技开发有限公司 | 0 | 2023-09-12 14:08 | 挂网 |  |  | 2023-09-12 14:08
2303021641004021567 | 发改委平台导入的中选产品数据 | C03140108703001092740003065 | 骨牵引针 | （螺纹针Ⅳ型）Φ4.0×160-35 | FQYPⅠ07 | 钛合金 | 骨牵引针 | 京械注准20192040497 | 见附页 |  | / | 北京市富乐科技开发有限公司 | 0 | 2023-09-12 14:08 | 挂网 |  |  | 2023-09-12 14:08
2303021641004021660 | 发改委平台导入的中选产品数据 | C03260208901007042230000135 | 脊柱后路内固定系统-长尾定向螺钉 | Φ6.5×50，阳极氧化 | Devine-TL5.5型 | 钛合金 | 脊柱后路内固定系统 | 国械注准20143462104 | 该产品分为Devine-TL5.5型、Devine-TL6.0型、Devine-TL6.35型、Devine-CD型。其中Devine-TL5.5型、Devine-TL6.0型、Devine-TL6.35型由定向螺钉、万向螺钉、长尾定向螺钉、长尾万向螺钉、复位定向螺钉、复位万向螺钉、骶髂定向螺钉、钛棒、弧形钛棒、5.5可调横连接、5.5横联装置、6.0可调横连接、6.0横联装置、6.35可调横连接、6.35横联装置、椎弓根钩、宽刃钩、窄刃钩、宽刃斜坡钩、窄刃斜坡钩、腰椎上椎板钩、腰椎下椎板钩、体部延长钩、胸椎斜角钩、偏移钩、多米诺连接头、顶丝组成;Devine-CD型由连接棒、锥形连接棒、连接棒(弧形)、锥形连接棒(弧形)、椎弓根螺钉、钛棒连接座(一)、自断顶丝、横联装置、可调横连接、钛棒连接座(二)、骶髂螺钉、骶髂固定座、椎板连接棒组成。材料采用符合GB/T 13810中TC4钛合金,表面有阳极氧化处理和非阳极氧化两种处理状态。包装有灭菌和非灭菌包装。 |  |  | 常州奥斯迈医疗器械有限公司 | 0 | 2023-09-12 14:08 | 挂网 |  |  | 2023-09-12 14:08
2303021641004021666 | 发改委平台导入的中选产品数据 | C03140108703001092740003925 | 骨牵引针 | （螺纹针Ⅳ型）Φ5.0×120-30 | FQYP Ⅲ 07 | 钛合金 | 骨牵引针 | 京械注准20192040497 | 见附页 |  | / | 北京市富乐科技开发有限公司 | 0 | 2023-09-12 14:08 | 挂网 |  |  | 2023-09-12 14:08
2303021641004021739 | 发改委平台导入的中选产品数据 | C03240308900000092740002891 | 脊柱前路钉棒系统-脊柱钉 | （US钉）5.5-φ7.0×25 | FJQD2 | 不区分 | 脊柱前路钉棒系统 | 国械注准20173134126 | 该产品包括脊柱钉、椎体垫片、脊柱棒、横连钩。产品采用符合GB/T13810标准规定的TC4钛合金材料制造，表面可经阳极氧化处理，非灭菌包装。 |  | / | 北京市富乐科技开发有限公司 | 0 | 2023-09-12 14:08 | 挂网 |  |  | 2023-09-12 14:08
2303021641004021960 | 发改委平台导入的中选产品数据 | C03140108703001092740001411 | 骨牵引针 | （螺纹针Ⅶ型）Φ1.4×300 | FQYN Ⅲ 11 | 钛合金 | 骨牵引针 | 京械注准20192040497 | 见附页 |  | / | 北京市富乐科技开发有限公司 | 0 | 2023-09-12 14:08 | 挂网 |  |  | 2023-09-12 14:08
2303021641004022035 | 发改委平台导入的中选产品数据 | C03140108703001092740005653 | 骨牵引针 | （螺纹针Ⅱ型）Φ2.0×300 | FQYN Ⅱ 03 | 钛合金 | 骨牵引针 | 京械注准20192040497 | 见附页 |  | / | 北京市富乐科技开发有限公司 | 0 | 2023-09-12 14:08 | 挂网 |  |  | 2023-09-12 14:08
2303021641004022242 | 发改委平台导入的中选产品数据 | C03160108901006061400000034 | 金属髓内针 | （不锈钢、非灭菌）φ2.0*100 | GZS03 | 不锈钢 | 金属髓内针 | 国械注准20173131498 | 该产品由符合GB4234.1标准规定的00Cr18Ni14Mo3不锈钢材料或符合GB/T13810标准规定的TC4钛合金材料制成。钛合金材料产品表面无着色或经微弧阳极氧化表面处理。灭菌和非灭菌包装。灭菌包装产品经辐照灭菌，有效期为5年。 |  |  | 江苏安格尔医疗器械有限公司 | 0 | 2023-09-12 14:08 | 挂网 |  |  | 2023-09-12 14:08
2303021641004022409 | 发改委平台导入的中选产品数据 | C03140108703001092740003360 | 骨牵引针 | （螺纹针Ⅳ型）Φ6.0×180-45 | FQYP Ⅱ 07 | 钛合金 | 骨牵引针 | 京械注准20192040497 | 见附页 |  | / | 北京市富乐科技开发有限公司 | 0 | 2023-09-12 14:08 | 挂网 |  |  | 2023-09-12 14:08
2303021641004022414 | 发改委平台导入的中选产品数据 | C03140108703001092740004409 | 骨牵引针 | （螺纹针Ⅲ型）Φ6.0×130-35 | FQYPⅠ05 | 钛合金 | 骨牵引针 | 京械注准20192040497 | 见附页 |  | / | 北京市富乐科技开发有限公司 | 0 | 2023-09-12 14:08 | 挂网 |  |  | 2023-09-12 14:08
2303021641004022541 | 发改委平台导入的中选产品数据 | C03160108903002001130001385 | 钛合金骨针 | 直径6.0mm,长度400mm | GZB 02 | 钛合金 | 钛合金骨针 | 国械注准20183461032 | 该产品采用符合GB/T13810标准的TC4钛合金材料制成，表面可经微弧阳极氧化处理，非灭菌包装。 |  |  | 江苏荷普医疗科技股份有限公司 | 0 | 2023-09-12 14:08 | 挂网 |  |  | 2023-09-12 14:08
2303021641004022578 | 发改委平台导入的中选产品数据 | C03140108703001092740005349 | 骨牵引针 | （螺纹针Ⅱ型）Φ1.2×300 | FQYNⅠ03 | 钛合金 | 骨牵引针 | 京械注准20192040497 | 见附页 |  | / | 北京市富乐科技开发有限公司 | 0 | 2023-09-12 14:08 | 挂网 |  |  | 2023-09-12 14:08
2303021641004022687 | 发改委平台导入的中选产品数据 | C03140108703001092740003818 | 骨牵引针 | （螺纹针Ⅰ型）Φ4.0×80-30 | FQYN Ⅲ 01 | 钛合金 | 骨牵引针 | 京械注准20192040497 | 见附页 |  | / | 北京市富乐科技开发有限公司 | 0 | 2023-09-12 14:08 | 挂网 |  |  | 2023-09-12 14:08
2303021641004022746 | 发改委平台导入的中选产品数据 | C03160108903002001130001299 | 钛合金骨针 | 直径2.5mm,长度350mm | GZB 02 | 钛合金 | 钛合金骨针 | 国械注准20183461032 | 该产品采用符合GB/T13810标准的TC4钛合金材料制成，表面可经微弧阳极氧化处理，非灭菌包装。 |  |  | 江苏荷普医疗科技股份有限公司 | 0 | 2023-09-12 14:08 | 挂网 |  |  | 2023-09-12 14:08
2303021641004022793 | 发改委平台导入的中选产品数据 | C03240308900000092740001480 | 脊柱前路钉棒系统-脊柱钉 | （单向钉）3.5-φ7.5×45 | FJQD1 | 不区分 | 脊柱前路钉棒系统 | 国械注准20173134126 | 该产品包括脊柱钉、椎体垫片、脊柱棒、横连钩。产品采用符合GB/T13810标准规定的TC4钛合金材料制造，表面可经阳极氧化处理，非灭菌包装。 |  | / | 北京市富乐科技开发有限公司 | 0 | 2023-09-12 14:08 | 挂网 |  |  | 2023-09-12 14:08
2303021641004022801 | 发改委平台导入的中选产品数据 | C03250808900001092740000836 | 脊柱后路钉棒系统-横连钩 | （横连双钩）φ5.5×56 | FJG4 | 不区分 | 脊柱后路钉棒系统 | 国械注准20183131758 | 该产品由矫形用钉、矫形用钩、矫形用棒及横向连接器组成，其中横向连接器包括横连钩、横连棒及连接器。产品采用符合GB/T 13810标准规定的TC4钛合金材料制成，矫形用棒还可采用符合GB/T 13810标准规定的TC4ELI钛合金材料制成。钛合金产品表面可经阳极氧化处理。非灭菌包装。 |  | / | 北京市富乐科技开发有限公司 | 0 | 2023-09-12 14:08 | 挂网 |  |  | 2023-09-12 14:08
2303021641004022909 | 发改委平台导入的中选产品数据 | C03140108703001092740002298 | 骨牵引针 | （螺纹针Ⅶ型）Φ2.0×140-50 | FQYP Ⅱ 11 | 钛合金 | 骨牵引针 | 京械注准20192040497 | 见附页 |  | / | 北京市富乐科技开发有限公司 | 0 | 2023-09-12 14:08 | 挂网 |  |  | 2023-09-12 14:08
2303021641004022966 | 发改委平台导入的中选产品数据 | C03160108903002001130000166 | 钛合金骨针 | 直径3.5mm,长度320mm | GZB 01 | 钛合金 | 钛合金骨针 | 国械注准20183461032 | 该产品采用符合GB/T13810标准的TC4钛合金材料制成，表面可经微弧阳极氧化处理，非灭菌包装。 |  |  | 江苏荷普医疗科技股份有限公司 | 0 | 2023-09-12 14:08 | 挂网 |  |  | 2023-09-12 14:08
2303021641004022992 | 发改委平台导入的中选产品数据 | C03160108903008001130001392 | 钛合金骨针 | 直径3.0mm,长度500mm | GZLW 02 | 钛合金 | 钛合金骨针 | 国械注准20183461032 | 该产品采用符合GB/T13810标准的TC4钛合金材料制成，表面可经微弧阳极氧化处理，非灭菌包装。 |  |  | 江苏荷普医疗科技股份有限公司 | 0 | 2023-09-12 14:08 | 挂网 |  |  | 2023-09-12 14:08
2303021641004022995 | 发改委平台导入的中选产品数据 | C03250508901021023660000232 | 脊柱复位内固定系统-偏口U型钉 | 7.5×55 | CGW-I 43137555 | 钛合金 | 脊柱复位内固定系统 | 国械注准20143131872 | 该系统分为CGW-Ⅰ 系统，CSRS-Ⅰ 系统和CSRS-Ⅱ系统。产品由符合GB/T13810的TC4钛合金制造。CGW-Ⅰ型固定系统由光滑棍、网纹棍、椎弓根钉、自锁螺钉、角度U型钉、U型钉、偏口U型钉、封口椎弓根钉、椎弓根钩、椎板钩、万向块、万向侧块、左、右、侧块、固定块、光滑连接棍、网纹连接棍、连接块、锁固螺帽、垫高螺帽、球面螺帽、平面螺帽、固定垫片、盖、连接器、小螺钉、衬套、推拉力钉、连接杆组成。CSRS-Ⅰ 脊柱复位内固定系统由滑脱复位杆、推拉力钉、U型钉、角度U型钉、光滑棍、网纹棍、球面螺帽、锁固螺帽、垫高螺帽、小螺钉组成。CSRS-Ⅱ型固定系统由连接杆、椎弓根螺钉、椎板钩、平面螺帽组成。非灭菌包装。表面处理状态分为阳极化表面和非阳极化表面。 |  | / | 博能华医疗器械（北京）有限公司 | 0 | 2023-09-12 14:08 | 挂网 |  |  | 2023-09-12 14:08
2303021641004023110 | 发改委平台导入的中选产品数据 | C03250908900002092740003051 | 脊柱后路钉棒系统-连接器 | （可调横向连接器）φ4.0×61 | FJG4 | 不区分 | 脊柱后路钉棒系统 | 国械注准20173134057 | 该产品包括矫形用钉、矫形用棒及连接装置。产品采用符合GB/T 13810标准规定的TC4钛合金材料制成。钛合金产品表面可经着色阳极氧化或黑灰色阳极氧化处理。产品分灭菌和非灭菌两种交付状态。灭菌产品经辐照灭菌，灭菌有效期为4年。 |  | / | 北京市富乐科技开发有限公司 | 0 | 2023-09-12 14:08 | 挂网 |  |  | 2023-09-12 14:08
2303021641004023114 | 发改委平台导入的中选产品数据 | C03140108703001092740001431 | 骨牵引针 | （螺纹针Ⅶ型）Φ6.0×240-80 | FQYN Ⅲ 11 | 钛合金 | 骨牵引针 | 京械注准20192040497 | 见附页 |  | / | 北京市富乐科技开发有限公司 | 0 | 2023-09-12 14:08 | 挂网 |  |  | 2023-09-12 14:08
2303021641004023205 | 发改委平台导入的中选产品数据 | C03120207903005092740003042 | 锁定接骨螺钉 | （锁定螺钉）φ3.5×18 | FSBT24 | 钛合金 | 锁定接骨螺钉 | 国械注准20153131865 | 锁定接骨螺钉由锁定螺钉、填塞钉I、填塞钉II、连接螺塞组成。产品由符合GB/T13810标准规定的TC4钛合金材料制成，表面状态分为阳极氧化或本色状态两种，非灭菌状态提供。 |  | / | 北京市富乐科技开发有限公司 | 0 | 2023-09-12 14:08 | 挂网 |  |  | 2023-09-12 14:08
2303021641004023254 | 发改委平台导入的中选产品数据 | C03140108703001092740004774 | 骨牵引针 | （螺纹针Ⅲ型）Φ5.0×160-35 | FQYP Ⅱ 05 | 钛合金 | 骨牵引针 | 京械注准20192040497 | 见附页 |  | / | 北京市富乐科技开发有限公司 | 0 | 2023-09-12 14:08 | 挂网 |  |  | 2023-09-12 14:08
2303021641004023266 | 发改委平台导入的中选产品数据 | C03140108703001092740004197 | 骨牵引针 | （螺纹针Ⅸ型）Φ1.2×300 | FQYN Ⅲ 13 | 钛合金 | 骨牵引针 | 京械注准20192040497 | 见附页 |  | / | 北京市富乐科技开发有限公司 | 0 | 2023-09-12 14:08 | 挂网 |  |  | 2023-09-12 14:08
2303021641004023284 | 发改委平台导入的中选产品数据 | C03250708902001092740000944 | 脊柱后路钉棒系统-螺帽 | （M螺塞）φ10.5 六方型 | FJD5 | 钛合金 | 脊柱后路钉棒系统 | 国械注准20183131758 | 该产品由矫形用钉、矫形用钩、矫形用棒及横向连接器组成，其中横向连接器包括横连钩、横连棒及连接器。产品采用符合GB/T 13810标准规定的TC4钛合金材料制成，矫形用棒还可采用符合GB/T 13810标准规定的TC4ELI钛合金材料制成。钛合金产品表面可经阳极氧化处理。非灭菌包装。 |  | / | 北京市富乐科技开发有限公司 | 0 | 2023-09-12 14:08 | 挂网 |  |  | 2023-09-12 14:08
2303021641004023307 | 发改委平台导入的中选产品数据 | C03140108703001092740003971 | 骨牵引针 | （螺纹针Ⅳ型）Φ3.5×160-30 | FQYP Ⅲ 07 | 钛合金 | 骨牵引针 | 京械注准20192040497 | 见附页 |  | / | 北京市富乐科技开发有限公司 | 0 | 2023-09-12 14:08 | 挂网 |  |  | 2023-09-12 14:08
2303021641004023355 | 发改委平台导入的中选产品数据 | C03250608901019023660000064 | 脊柱复位内固定系统-U型钉 | 7.0×65 | CGW-I 43127065 | 钛合金 | 脊柱复位内固定系统 | 国械注准20143131872 | 该系统分为CGW-Ⅰ 系统，CSRS-Ⅰ 系统和CSRS-Ⅱ系统。产品由符合GB/T13810的TC4钛合金制造。CGW-Ⅰ型固定系统由光滑棍、网纹棍、椎弓根钉、自锁螺钉、角度U型钉、U型钉、偏口U型钉、封口椎弓根钉、椎弓根钩、椎板钩、万向块、万向侧块、左、右、侧块、固定块、光滑连接棍、网纹连接棍、连接块、锁固螺帽、垫高螺帽、球面螺帽、平面螺帽、固定垫片、盖、连接器、小螺钉、衬套、推拉力钉、连接杆组成。CSRS-Ⅰ 脊柱复位内固定系统由滑脱复位杆、推拉力钉、U型钉、角度U型钉、光滑棍、网纹棍、球面螺帽、锁固螺帽、垫高螺帽、小螺钉组成。CSRS-Ⅱ型固定系统由连接杆、椎弓根螺钉、椎板钩、平面螺帽组成。非灭菌包装。表面处理状态分为阳极化表面和非阳极化表面。 |  | / | 博能华医疗器械（北京）有限公司 | 0 | 2023-09-12 14:08 | 挂网 |  |  | 2023-09-12 14:08
2303021641004023480 | 发改委平台导入的中选产品数据 | C03160108903002001130001477 | 钛合金骨针 | 直径5.0mm,长度200mm | GZB 03 | 钛合金 | 钛合金骨针 | 国械注准20183461032 | 该产品采用符合GB/T13810标准的TC4钛合金材料制成，表面可经微弧阳极氧化处理，非灭菌包装。 |  |  | 江苏荷普医疗科技股份有限公司 | 0 | 2023-09-12 14:08 | 挂网 |  |  | 2023-09-12 14:08
2303021641004023653 | 发改委平台导入的中选产品数据 | C03160108903008001130000623 | 钛合金骨针 | 直径4.5mm,长度350mm | GZLW 09 | 钛合金 | 钛合金骨针 | 国械注准20183461032 | 该产品采用符合GB/T13810标准的TC4钛合金材料制成，表面可经微弧阳极氧化处理，非灭菌包装。 |  |  | 江苏荷普医疗科技股份有限公司 | 0 | 2023-09-12 14:08 | 挂网 |  |  | 2023-09-12 14:08
2303021641004023693 | 发改委平台导入的中选产品数据 | C03140108703001092740001389 | 骨牵引针 | （螺纹针Ⅳ型）Φ2.0×140-50 | FQYNⅠ07 | 钛合金 | 骨牵引针 | 京械注准20192040497 | 见附页 |  | / | 北京市富乐科技开发有限公司 | 0 | 2023-09-12 14:08 | 挂网 |  |  | 2023-09-12 14:08
2303021641004023874 | 发改委平台导入的中选产品数据 | C03140108703001092740004892 | 骨牵引针 | （螺纹针Ⅸ型）Φ2.0×200 | FQYP Ⅱ 13 | 钛合金 | 骨牵引针 | 京械注准20192040497 | 见附页 |  | / | 北京市富乐科技开发有限公司 | 0 | 2023-09-12 14:08 | 挂网 |  |  | 2023-09-12 14:08
2303021641004023901 | 发改委平台导入的中选产品数据 | C03160108903002001130001520 | 钛合金骨针 | 直径4.5mm,长度450mm | GZB 03 | 钛合金 | 钛合金骨针 | 国械注准20183461032 | 该产品采用符合GB/T13810标准的TC4钛合金材料制成，表面可经微弧阳极氧化处理，非灭菌包装。 |  |  | 江苏荷普医疗科技股份有限公司 | 0 | 2023-09-12 14:08 | 挂网 |  |  | 2023-09-12 14:08
2303021641004023917 | 发改委平台导入的中选产品数据 | C03140108703001092740000528 | 骨牵引针 | （光杆针Ⅲ型）Φ2.5×350 | FQYN Ⅲ 06 | 钛合金 | 骨牵引针 | 京械注准20192040497 | 见附页 |  | / | 北京市富乐科技开发有限公司 | 0 | 2023-09-12 14:08 | 挂网 |  |  | 2023-09-12 14:08
2303021641004023922 | 发改委平台导入的中选产品数据 | C03140108703001092740004098 | 骨牵引针 | （螺纹针Ⅲ型）Φ4.0×160-35 | FQYN Ⅲ 05 | 钛合金 | 骨牵引针 | 京械注准20192040497 | 见附页 |  | / | 北京市富乐科技开发有限公司 | 0 | 2023-09-12 14:08 | 挂网 |  |  | 2023-09-12 14:08
2303021641004023923 | 发改委平台导入的中选产品数据 | C03140108703001092740004864 | 骨牵引针 | （螺纹针Ⅸ型）Φ2.5×200 | FQYP Ⅱ 13 | 钛合金 | 骨牵引针 | 京械注准20192040497 | 见附页 |  | / | 北京市富乐科技开发有限公司 | 0 | 2023-09-12 14:08 | 挂网 |  |  | 2023-09-12 14:08
2303021641004023942 | 发改委平台导入的中选产品数据 | C03240308900000092740002941 | 脊柱前路钉棒系统-脊柱钉 | （US钉）5.0-φ5.0×25 | FJQD2 | 不区分 | 脊柱前路钉棒系统 | 国械注准20173134126 | 该产品包括脊柱钉、椎体垫片、脊柱棒、横连钩。产品采用符合GB/T13810标准规定的TC4钛合金材料制造，表面可经阳极氧化处理，非灭菌包装。 |  | / | 北京市富乐科技开发有限公司 | 0 | 2023-09-12 14:08 | 挂网 |  |  | 2023-09-12 14:08
2303021641004023948 | 发改委平台导入的中选产品数据 | C03140308705002052140000032 | 组合式外固定支架-连接棒（环） | φ5.0×130mm | SWA I | 铝合金 | 组合式外固定支架 | 苏械注准20172040864 | 组合式外固定支架由连接杆类、夹杆类、连接件类、连接环类组件组成。该产品以非无菌状态提供。一次性使用。 |  |  | 江苏双羊医疗器械有限公司 | 0 | 2023-09-12 14:08 | 挂网 |  |  | 2023-09-12 14:08
2303021641004023967 | 发改委平台导入的中选产品数据 | C03290109704006092740002439 | 椎间融合器 | （螺纹融合器）φ12×15 0° | FRY03 | 钛合金 | 椎间融合器 | 国械注准20183131751 | 该产品由柱形融合器、楔形融合器、弧形融合器、螺纹融合器、前路融合器和后路融合器组成。由符合GB/T 13810标准规定的TC4钛合金材料制成。产品表面可经阳极氧化处理。非灭菌包装。 |  | / | 北京市富乐科技开发有限公司 | 0 | 2023-09-12 14:08 | 挂网 |  |  | 2023-09-12 14:08
2303021641004024278 | 发改委平台导入的中选产品数据 | C03210808900004092740001962 | 颈椎后路钉板系统-颈椎后路板用钉 | （颈椎后路板用钉 自攻自钻型）φ3.5×22 | FJH-A03 | 不区分 | 颈椎后路钉板系统 | 国械注准20153131627 | 该产品由颈椎后路板和配套用钉组成。其中颈椎后路板由符合GB/T13810标准规定的TA2或TA3或TA4纯钛材料制成，配套用钉由符合GB/T13810标准规定的TC4钛合金材料制成。表面分为阳极氧化处理状态以及本色状态。非灭菌包装。 |  | / | 北京市富乐科技开发有限公司 | 0 | 2023-09-12 14:08 | 挂网 |  |  | 2023-09-12 14:08
2303021641004024374 | 发改委平台导入的中选产品数据 | C03120507903023092740001173 | 空心钉系统-空心螺钉 | （DHC空心螺钉）Φ6.5×90-32 | FD-Ⅰ03 | 钛合金 | 空心钉系统 | 国械注准20183131759 | 该产品由UHC空心螺钉、DHC空心螺钉、LHC空心螺钉和垫圈组成，由符合GB/T 13810标准规定的TC4钛合金材料制成。表面可经阳极氧化处理。非灭菌包装。 |  | / | 北京市富乐科技开发有限公司 | 0 | 2023-09-12 14:08 | 挂网 |  |  | 2023-09-12 14:08
2303021641004024433 | 发改委平台导入的中选产品数据 | C03140108703001092740000303 | 骨牵引针 | （螺纹针Ⅺ型）Φ6.0×200-80 | FQYN Ⅱ 15 | 钛合金 | 骨牵引针 | 京械注准20192040497 | 见附页 |  | / | 北京市富乐科技开发有限公司 | 0 | 2023-09-12 14:08 | 挂网 |  |  | 2023-09-12 14:08
2303021641004024473 | 发改委平台导入的中选产品数据 | C03160108903008001130000858 | 钛合金骨针 | 直径2.8mm,长度160mm | GZLW 01 | 钛合金 | 钛合金骨针 | 国械注准20183461032 | 该产品采用符合GB/T13810标准的TC4钛合金材料制成，表面可经微弧阳极氧化处理，非灭菌包装。 |  |  | 江苏荷普医疗科技股份有限公司 | 0 | 2023-09-12 14:08 | 挂网 |  |  | 2023-09-12 14:08
2303021641004024496 | 发改委平台导入的中选产品数据 | C03160108901006061400000040 | 金属髓内针 | （不锈钢、非灭菌）φ1.5*100 | GZS03 | 不锈钢 | 金属髓内针 | 国械注准20173131498 | 该产品由符合GB4234.1标准规定的00Cr18Ni14Mo3不锈钢材料或符合GB/T13810标准规定的TC4钛合金材料制成。钛合金材料产品表面无着色或经微弧阳极氧化表面处理。灭菌和非灭菌包装。灭菌包装产品经辐照灭菌，有效期为5年。 |  |  | 江苏安格尔医疗器械有限公司 | 0 | 2023-09-12 14:08 | 挂网 |  |  | 2023-09-12 14:08
2303021641004024631 | 发改委平台导入的中选产品数据 | C03240308900000092740002505 | 脊柱前路钉棒系统-脊柱钉 | （U形单芯钉）6.0-φ5.5×50 | FJQD2 | 不区分 | 脊柱前路钉棒系统 | 国械注准20173134126 | 该产品包括脊柱钉、椎体垫片、脊柱棒、横连钩。产品采用符合GB/T13810标准规定的TC4钛合金材料制造，表面可经阳极氧化处理，非灭菌包装。 |  | / | 北京市富乐科技开发有限公司 | 0 | 2023-09-12 14:08 | 挂网 |  |  | 2023-09-12 14:08
2303021641004024661 | 发改委平台导入的中选产品数据 | C03140108703001092740003756 | 骨牵引针 | （螺纹针Ⅰ型）Φ3.0×60-15 | FQYNⅠ01 | 钛合金 | 骨牵引针 | 京械注准20192040497 | 见附页 |  | / | 北京市富乐科技开发有限公司 | 0 | 2023-09-12 14:08 | 挂网 |  |  | 2023-09-12 14:08
2303021641004024715 | 发改委平台导入的中选产品数据 | C03140108703001092740001619 | 骨牵引针 | （螺纹针Ⅴ型）Φ1.2×300 | FQYP Ⅲ 09 | 钛合金 | 骨牵引针 | 京械注准20192040497 | 见附页 |  | / | 北京市富乐科技开发有限公司 | 0 | 2023-09-12 14:08 | 挂网 |  |  | 2023-09-12 14:08
2303021641004024750 | 发改委平台导入的中选产品数据 | C03140108703001092740000891 | 骨牵引针 | （螺纹针Ⅲ型）Φ2.5×300 | FQYP Ⅲ 05 | 钛合金 | 骨牵引针 | 京械注准20192040497 | 见附页 |  | / | 北京市富乐科技开发有限公司 | 0 | 2023-09-12 14:08 | 挂网 |  |  | 2023-09-12 14:08
2303021641004024760 | 发改委平台导入的中选产品数据 | C03140108703001092740002932 | 骨牵引针 | （螺纹针Ⅶ型）Φ2.0×350-60 | FQYN Ⅱ 11 | 钛合金 | 骨牵引针 | 京械注准20192040497 | 见附页 |  | / | 北京市富乐科技开发有限公司 | 0 | 2023-09-12 14:08 | 挂网 |  |  | 2023-09-12 14:08
2303021641004024795 | 发改委平台导入的中选产品数据 | C03111508002002092740006683 | 直型接骨板 | （1.5直型Ⅴ）2孔 | FZP04 | 纯钛 | 直型接骨板 | 国械注准20183131779 | 该产品材料为符合GB/T13810的TA2或TA3或TA4纯钛材料，表面状态分为经阳极氧化处理或未着色两种。非灭菌包装。 |  | / | 北京市富乐科技开发有限公司 | 0 | 2023-09-12 14:08 | 挂网 |  |  | 2023-09-12 14:08
2303021641004024797 | 发改委平台导入的中选产品数据 | C03270208901002023660000016 | 脊柱复位内固定系统-光滑棍 | 4.5×150 | CGW-I 41140150 | 钛合金 | 脊柱复位内固定系统 | 国械注准20143131872 | 该系统分为CGW-Ⅰ 系统，CSRS-Ⅰ 系统和CSRS-Ⅱ系统。产品由符合GB/T13810的TC4钛合金制造。CGW-Ⅰ型固定系统由光滑棍、网纹棍、椎弓根钉、自锁螺钉、角度U型钉、U型钉、偏口U型钉、封口椎弓根钉、椎弓根钩、椎板钩、万向块、万向侧块、左、右、侧块、固定块、光滑连接棍、网纹连接棍、连接块、锁固螺帽、垫高螺帽、球面螺帽、平面螺帽、固定垫片、盖、连接器、小螺钉、衬套、推拉力钉、连接杆组成。CSRS-Ⅰ 脊柱复位内固定系统由滑脱复位杆、推拉力钉、U型钉、角度U型钉、光滑棍、网纹棍、球面螺帽、锁固螺帽、垫高螺帽、小螺钉组成。CSRS-Ⅱ型固定系统由连接杆、椎弓根螺钉、椎板钩、平面螺帽组成。非灭菌包装。表面处理状态分为阳极化表面和非阳极化表面。 |  | / | 博能华医疗器械（北京）有限公司 | 0 | 2023-09-12 14:08 | 挂网 |  |  | 2023-09-12 14:08
2303021641004024914 | 发改委平台导入的中选产品数据 | C03140108703001092740000328 | 骨牵引针 | （螺纹针Ⅺ型）Φ1.5×140-50 | FQYN Ⅱ 15 | 钛合金 | 骨牵引针 | 京械注准20192040497 | 见附页 |  | / | 北京市富乐科技开发有限公司 | 0 | 2023-09-12 14:08 | 挂网 |  |  | 2023-09-12 14:08
2303021641004025037 | 发改委平台导入的中选产品数据 | C03160108903008001130000656 | 钛合金骨针 | 直径3.0mm,长度450mm | GZLW 09 | 钛合金 | 钛合金骨针 | 国械注准20183461032 | 该产品采用符合GB/T13810标准的TC4钛合金材料制成，表面可经微弧阳极氧化处理，非灭菌包装。 |  |  | 江苏荷普医疗科技股份有限公司 | 0 | 2023-09-12 14:08 | 挂网 |  |  | 2023-09-12 14:08
2303021641004025139 | 发改委平台导入的中选产品数据 | C03140108703001092740003897 | 骨牵引针 | （螺纹针Ⅰ型）Φ2.5×250 | FQYN Ⅲ 01 | 钛合金 | 骨牵引针 | 京械注准20192040497 | 见附页 |  | / | 北京市富乐科技开发有限公司 | 0 | 2023-09-12 14:08 | 挂网 |  |  | 2023-09-12 14:08
2303021641004025180 | 发改委平台导入的中选产品数据 | C03270408901004023660000078 | 脊柱复位内固定系统-U型钉 | 4.5×35 | CGW-I 43044535 | 钛合金 | 脊柱复位内固定系统 | 国械注准20143131872 | 该系统分为CGW-Ⅰ 系统，CSRS-Ⅰ 系统和CSRS-Ⅱ系统。产品由符合GB/T13810的TC4钛合金制造。CGW-Ⅰ型固定系统由光滑棍、网纹棍、椎弓根钉、自锁螺钉、角度U型钉、U型钉、偏口U型钉、封口椎弓根钉、椎弓根钩、椎板钩、万向块、万向侧块、左、右、侧块、固定块、光滑连接棍、网纹连接棍、连接块、锁固螺帽、垫高螺帽、球面螺帽、平面螺帽、固定垫片、盖、连接器、小螺钉、衬套、推拉力钉、连接杆组成。CSRS-Ⅰ 脊柱复位内固定系统由滑脱复位杆、推拉力钉、U型钉、角度U型钉、光滑棍、网纹棍、球面螺帽、锁固螺帽、垫高螺帽、小螺钉组成。CSRS-Ⅱ型固定系统由连接杆、椎弓根螺钉、椎板钩、平面螺帽组成。非灭菌包装。表面处理状态分为阳极化表面和非阳极化表面。 |  | / | 博能华医疗器械（北京）有限公司 | 0 | 2023-09-12 14:08 | 挂网 |  |  | 2023-09-12 14:08
2303021641004025192 | 发改委平台导入的中选产品数据 | C03140108703001092740000638 | 骨牵引针 | （螺纹针Ⅺ型）Φ1.0×150 | FQYN Ⅲ 15 | 钛合金 | 骨牵引针 | 京械注准20192040497 | 见附页 |  | / | 北京市富乐科技开发有限公司 | 0 | 2023-09-12 14:08 | 挂网 |  |  | 2023-09-12 14:08
2303021641004025201 | 发改委平台导入的中选产品数据 | C03250608901003092740006965 | 脊柱后路钉棒系统-矫形用钉 | （自锁椎弓根钉）6.0-φ6.5×55 | FJD5 | 钛合金 | 脊柱后路钉棒系统 | 国械注准20183131758 | 该产品由矫形用钉、矫形用钩、矫形用棒及横向连接器组成，其中横向连接器包括横连钩、横连棒及连接器。产品采用符合GB/T 13810标准规定的TC4钛合金材料制成，矫形用棒还可采用符合GB/T 13810标准规定的TC4ELI钛合金材料制成。钛合金产品表面可经阳极氧化处理。非灭菌包装。 |  | / | 北京市富乐科技开发有限公司 | 0 | 2023-09-12 14:08 | 挂网 |  |  | 2023-09-12 14:08
2303021641004025363 | 发改委平台导入的中选产品数据 | C03140108703001092740004420 | 骨牵引针 | （螺纹针Ⅲ型）Φ2.5×140-25 | FQYPⅠ05 | 钛合金 | 骨牵引针 | 京械注准20192040497 | 见附页 |  | / | 北京市富乐科技开发有限公司 | 0 | 2023-09-12 14:08 | 挂网 |  |  | 2023-09-12 14:08
2303021641004025399 | 发改委平台导入的中选产品数据 | C03140108703001092740004721 | 骨牵引针 | （螺纹针Ⅲ型）Φ1.2×150 | FQYP Ⅱ 05 | 钛合金 | 骨牵引针 | 京械注准20192040497 | 见附页 |  | / | 北京市富乐科技开发有限公司 | 0 | 2023-09-12 14:08 | 挂网 |  |  | 2023-09-12 14:08
2303021641004025427 | 发改委平台导入的中选产品数据 | C03240308900000092740002913 | 脊柱前路钉棒系统-脊柱钉 | （US钉）5.0-φ7.5×60 | FJQD2 | 不区分 | 脊柱前路钉棒系统 | 国械注准20173134126 | 该产品包括脊柱钉、椎体垫片、脊柱棒、横连钩。产品采用符合GB/T13810标准规定的TC4钛合金材料制造，表面可经阳极氧化处理，非灭菌包装。 |  | / | 北京市富乐科技开发有限公司 | 0 | 2023-09-12 14:08 | 挂网 |  |  | 2023-09-12 14:08
2303021641004025570 | 发改委平台导入的中选产品数据 | C14240203500001144940000003 | 假性囊肿引流支架 | 假性囊肿引流支架，双猪尾型，带位置标记，侧翼之间长度9cm，直径10F； | GBS-11-10-009 | 不区分 | 假性囊肿引流支架 | 国械注进20173465280 | 该产品由支架和定位套管组成。材料为PE。支架为双猪尾形,带位置标记。环氧乙烷灭菌,一次性使用。 |  | 美迪云（广东）科技有限公司 | 美迪云（广东）科技有限公司 | 0 | 2023-09-12 14:08 | 挂网 |  |  | 2023-09-12 14:08
2303021641004025602 | 发改委平台导入的中选产品数据 | C03140108703001092740005456 | 骨牵引针 | （螺纹针Ⅴ型）Φ1.0×150 | FQYN Ⅱ 09 | 钛合金 | 骨牵引针 | 京械注准20192040497 | 见附页 |  | / | 北京市富乐科技开发有限公司 | 0 | 2023-09-12 14:08 | 挂网 |  |  | 2023-09-12 14:08
2303021641004025638 | 发改委平台导入的中选产品数据 | C03140108703001092740001928 | 骨牵引针 | （螺纹针Ⅺ型）Φ5.0×150-40 | FQYP Ⅲ 15 | 钛合金 | 骨牵引针 | 京械注准20192040497 | 见附页 |  | / | 北京市富乐科技开发有限公司 | 0 | 2023-09-12 14:08 | 挂网 |  |  | 2023-09-12 14:08
2303021641004025663 | 发改委平台导入的中选产品数据 | C03240308900000092740003332 | 脊柱前路钉棒系统-脊柱钉 | （US长臂钉）5.0-φ7.5×50 | FJQD2 | 不区分 | 脊柱前路钉棒系统 | 国械注准20173134126 | 该产品包括脊柱钉、椎体垫片、脊柱棒、横连钩。产品采用符合GB/T13810标准规定的TC4钛合金材料制造，表面可经阳极氧化处理，非灭菌包装。 |  | / | 北京市富乐科技开发有限公司 | 0 | 2023-09-12 14:08 | 挂网 |  |  | 2023-09-12 14:08
2303021641004025736 | 发改委平台导入的中选产品数据 | C03140108703001092740000793 | 骨牵引针 | （光杆针Ⅲ型）Φ4.0×90 | FQYP Ⅲ 06 | 钛合金 | 骨牵引针 | 京械注准20192040497 | 见附页 |  | / | 北京市富乐科技开发有限公司 | 0 | 2023-09-12 14:08 | 挂网 |  |  | 2023-09-12 14:08
2303021641004025832 | 发改委平台导入的中选产品数据 | C03251208900000092740002371 | 脊柱后路钉棒系统-矫形用钉 | （UP单芯钉）5.5-φ6.0×35 | FJD3 | 不区分 | 脊柱后路钉棒系统 | 国械注准20173134057 | 该产品包括矫形用钉、矫形用棒及连接装置。产品采用符合GB/T 13810标准规定的TC4钛合金材料制成。钛合金产品表面可经着色阳极氧化或黑灰色阳极氧化处理。产品分灭菌和非灭菌两种交付状态。灭菌产品经辐照灭菌，灭菌有效期为4年。 |  | / | 北京市富乐科技开发有限公司 | 0 | 2023-09-12 14:08 | 挂网 |  |  | 2023-09-12 14:08
2303021641004025930 | 发改委平台导入的中选产品数据 | C03210108901002092740004967 | 颈椎后路钉板系统-颈椎后路板 | （颈椎后路板）35×5×0.8 5孔 | FJH-A10 | 纯钛 | 颈椎后路钉板系统 | 国械注准20153131627 | 该产品由颈椎后路板和配套用钉组成。其中颈椎后路板由符合GB/T13810标准规定的TA2或TA3或TA4纯钛材料制成，配套用钉由符合GB/T13810标准规定的TC4钛合金材料制成。表面分为阳极氧化处理状态以及本色状态。非灭菌包装。 |  | / | 北京市富乐科技开发有限公司 | 0 | 2023-09-12 14:08 | 挂网 |  |  | 2023-09-12 14:08
2303021641004026009 | 发改委平台导入的中选产品数据 | C03160108903008001130000234 | 钛合金骨针 | 直径2.8mm,长度25mm | GZLW 05 | 钛合金 | 钛合金骨针 | 国械注准20183461032 | 该产品采用符合GB/T13810标准的TC4钛合金材料制成，表面可经微弧阳极氧化处理，非灭菌包装。 |  |  | 江苏荷普医疗科技股份有限公司 | 0 | 2023-09-12 14:08 | 挂网 |  |  | 2023-09-12 14:08
2303021641004026012 | 发改委平台导入的中选产品数据 | C03140108703001092740005035 | 骨牵引针 | （螺纹针Ⅰ型）Φ3.0×100-20 | FQYP Ⅲ 01 | 钛合金 | 骨牵引针 | 京械注准20192040497 | 见附页 |  | / | 北京市富乐科技开发有限公司 | 0 | 2023-09-12 14:08 | 挂网 |  |  | 2023-09-12 14:08
2303021641004026230 | 发改委平台导入的中选产品数据 | C03160108903002001130000068 | 钛合金骨针 | 直径2.0mm,长度370mm | GZB 01 | 钛合金 | 钛合金骨针 | 国械注准20183461032 | 该产品采用符合GB/T13810标准的TC4钛合金材料制成，表面可经微弧阳极氧化处理，非灭菌包装。 |  |  | 江苏荷普医疗科技股份有限公司 | 0 | 2023-09-12 14:08 | 挂网 |  |  | 2023-09-12 14:08
2303021641004026292 | 发改委平台导入的中选产品数据 | C03140108703001092740001772 | 骨牵引针 | （螺纹针Ⅳ型）Φ3.0×80-25 | FQYN Ⅱ 07 | 钛合金 | 骨牵引针 | 京械注准20192040497 | 见附页 |  | / | 北京市富乐科技开发有限公司 | 0 | 2023-09-12 14:08 | 挂网 |  |  | 2023-09-12 14:08
2303021641004026393 | 发改委平台导入的中选产品数据 | C03160108903008001130000518 | 钛合金骨针 | 直径4.0mm,长度450mm | GZLW 08 | 钛合金 | 钛合金骨针 | 国械注准20183461032 | 该产品采用符合GB/T13810标准的TC4钛合金材料制成，表面可经微弧阳极氧化处理，非灭菌包装。 |  |  | 江苏荷普医疗科技股份有限公司 | 0 | 2023-09-12 14:08 | 挂网 |  |  | 2023-09-12 14:08
2303021641004026579 | 发改委平台导入的中选产品数据 | C03160108903002001130001798 | 钛合金骨针 | 直径2.8mm,长度450mm | GZZ 04 | 钛合金 | 钛合金骨针 | 国械注准20183461032 | 该产品采用符合GB/T13810标准的TC4钛合金材料制成，表面可经微弧阳极氧化处理，非灭菌包装。 |  |  | 江苏荷普医疗科技股份有限公司 | 0 | 2023-09-12 14:08 | 挂网 |  |  | 2023-09-12 14:08
2303021641004026644 | 发改委平台导入的中选产品数据 | C03250508901003092740006791 | 脊柱后路钉棒系统-脊柱钉 | （SCHANZ椎弓根钉Ⅱ）φ7.5×40 | FJD4 | 钛合金 | 脊柱后路钉棒系统 | 国械注准20183131746 | 产品包括脊柱钉、横向连接器及脊柱棒。其中,脊柱钉包括椎弓根钉、SCHANZ椎弓根钉、SCHANZ椎弓根钉Ⅰ、SCHANZ椎弓根钉Ⅱ、Miko钉、Miko长臂钉、Miko万向钉、Miko长臂万向钉、PATH钉、PATH长臂钉、PATH万向钉、PATH长臂万向钉;横向连接器包括横连钩、X横连、可调连接器;脊柱棒包括Ⅰ形可调连接棒、Ⅱ形可调连接棒、Ⅲ形可调连接棒、直型连接棒、弯型连接棒、圆型横向连接棒、扁型横向连接棒。由符合GB/T 13810标准要求的TC4钛合金材料制成。钛合金产品表面可经阳极氧化着色处理。非灭菌包装。 |  | / | 北京市富乐科技开发有限公司 | 0 | 2023-09-12 14:08 | 挂网 |  |  | 2023-09-12 14:08
2303021641004026702 | 发改委平台导入的中选产品数据 | C03140108703001092740003802 | 骨牵引针 | （螺纹针Ⅰ型）Φ1.5×135-45 | FQYN Ⅲ 01 | 钛合金 | 骨牵引针 | 京械注准20192040497 | 见附页 |  | / | 北京市富乐科技开发有限公司 | 0 | 2023-09-12 14:08 | 挂网 |  |  | 2023-09-12 14:08
2303021641004026750 | 发改委平台导入的中选产品数据 | C03250908900002092740003277 | 脊柱后路钉棒系统-连接器 | （可调横向连接器）φ5.0×38 | FJG4 | 不区分 | 脊柱后路钉棒系统 | 国械注准20173134057 | 该产品包括矫形用钉、矫形用棒及连接装置。产品采用符合GB/T 13810标准规定的TC4钛合金材料制成。钛合金产品表面可经着色阳极氧化或黑灰色阳极氧化处理。产品分灭菌和非灭菌两种交付状态。灭菌产品经辐照灭菌，灭菌有效期为4年。 |  | / | 北京市富乐科技开发有限公司 | 0 | 2023-09-12 14:08 | 挂网 |  |  | 2023-09-12 14:08
2303021641004026788 | 发改委平台导入的中选产品数据 | C03140108703001092740001375 | 骨牵引针 | （螺纹针Ⅳ型）Φ5.0×200-40 | FQYNⅠ07 | 钛合金 | 骨牵引针 | 京械注准20192040497 | 见附页 |  | / | 北京市富乐科技开发有限公司 | 0 | 2023-09-12 14:08 | 挂网 |  |  | 2023-09-12 14:08
2303021641004027041 | 发改委平台导入的中选产品数据 | C03140108703001092740003145 | 骨牵引针 | （螺纹针Ⅸ型）Φ2.0×145-55 | FQYNⅠ13 | 钛合金 | 骨牵引针 | 京械注准20192040497 | 见附页 |  | / | 北京市富乐科技开发有限公司 | 0 | 2023-09-12 14:08 | 挂网 |  |  | 2023-09-12 14:08
2303021641004027130 | 发改委平台导入的中选产品数据 | C03120507903023092740000893 | 空心钉系统-空心螺钉 | （DHC空心螺钉）Φ7.0×75-24 | FD-Ⅰ01 | 钛合金 | 空心钉系统 | 国械注准20183131759 | 该产品由UHC空心螺钉、DHC空心螺钉、LHC空心螺钉和垫圈组成，由符合GB/T 13810标准规定的TC4钛合金材料制成。表面可经阳极氧化处理。非灭菌包装。 |  | / | 北京市富乐科技开发有限公司 | 0 | 2023-09-12 14:08 | 挂网 |  |  | 2023-09-12 14:08
2303021641004027155 | 发改委平台导入的中选产品数据 | C03140108703001092740003735 | 骨牵引针 | （螺纹针Ⅰ型）Φ2.0×160-70 | FQYNⅠ01 | 钛合金 | 骨牵引针 | 京械注准20192040497 | 见附页 |  | / | 北京市富乐科技开发有限公司 | 0 | 2023-09-12 14:08 | 挂网 |  |  | 2023-09-12 14:08
2303021641004027202 | 发改委平台导入的中选产品数据 | C03140108703001092740001121 | 骨牵引针 | （螺纹针Ⅺ型）Φ4.0×80-35 | FQYPⅠ15 | 钛合金 | 骨牵引针 | 京械注准20192040497 | 见附页 |  | / | 北京市富乐科技开发有限公司 | 0 | 2023-09-12 14:08 | 挂网 |  |  | 2023-09-12 14:08
2303021641004027244 | 发改委平台导入的中选产品数据 | C03251008900000087250000045 | 脊柱内固定系统-自攻钉 | 7.5×50 | SP02 | 不区分 | 脊柱内固定系统 | 国械注准20153131057 | 该产品由自攻钉、可折断钉、可折断万向钉、万向钉、连接棒、横连器、侧方连接器、骨钩、自断螺钉、钉螺塞组成，产品采用符合GB/T13810标准的TC4钛合金材料制造，产品含灭菌和非灭菌包装。 |  |  | 北京中安泰华科技有限公司 | 0 | 2023-09-12 14:08 | 挂网 |  |  | 2023-09-12 14:08
2303021641004027264 | 发改委平台导入的中选产品数据 | C03140208701004039240000044 | 外固定支架 | （反针杆固定夹Ⅰ 不锈钢）D：5，d：2 | MZH19 | 不锈钢 | 外固定支架 | 冀械注准20192040111 | 由长短轴架体、全环、C环、半环、骨针夹头、万向夹头、延长加压调节器、长度调节装置、连接杆、各种形式的固定夹组成 |  | / | 河北博川医疗器械有限公司 | 0 | 2023-09-12 14:08 | 挂网 |  |  | 2023-09-12 14:08
2303021641004027332 | 发改委平台导入的中选产品数据 | C03140108703001092740004189 | 骨牵引针 | （螺纹针Ⅸ型）Φ1.6×200 | FQYN Ⅲ 13 | 钛合金 | 骨牵引针 | 京械注准20192040497 | 见附页 |  | / | 北京市富乐科技开发有限公司 | 0 | 2023-09-12 14:08 | 挂网 |  |  | 2023-09-12 14:08
2303021641004027569 | 发改委平台导入的中选产品数据 | C03120507903016092740000145 | 锁定接骨螺钉 | （锁定螺钉）φ2.4×28 | FKDS23 | 钛合金 | 锁定接骨螺钉 | 国械注准20153131865 | 锁定接骨螺钉由锁定螺钉、填塞钉I、填塞钉II、连接螺塞组成。产品由符合GB/T13810标准规定的TC4钛合金材料制成，表面状态分为阳极氧化或本色状态两种，非灭菌状态提供。 |  | / | 北京市富乐科技开发有限公司 | 0 | 2023-09-12 14:08 | 挂网 |  |  | 2023-09-12 14:08
2303021641004027805 | 发改委平台导入的中选产品数据 | C03240308900000092740003016 | 脊柱前路钉棒系统-脊柱钉 | （US钉）6.0-φ7.0×65 | FJQD2 | 不区分 | 脊柱前路钉棒系统 | 国械注准20173134126 | 该产品包括脊柱钉、椎体垫片、脊柱棒、横连钩。产品采用符合GB/T13810标准规定的TC4钛合金材料制造，表面可经阳极氧化处理，非灭菌包装。 |  | / | 北京市富乐科技开发有限公司 | 0 | 2023-09-12 14:08 | 挂网 |  |  | 2023-09-12 14:08
2303021641004028063 | 发改委平台导入的中选产品数据 | C03240308900000092740001360 | 脊柱前路钉棒系统-脊柱钉 | （单向钉）5.5-φ7.5×25 | FJQD1 | 不区分 | 脊柱前路钉棒系统 | 国械注准20173134126 | 该产品包括脊柱钉、椎体垫片、脊柱棒、横连钩。产品采用符合GB/T13810标准规定的TC4钛合金材料制造，表面可经阳极氧化处理，非灭菌包装。 |  | / | 北京市富乐科技开发有限公司 | 0 | 2023-09-12 14:08 | 挂网 |  |  | 2023-09-12 14:08
2303021641004028095 | 发改委平台导入的中选产品数据 | C03160108901004061400000075 | 金属髓内针 | （不锈钢、非灭菌）φ1.2*150 | GZS02 | 不锈钢 | 金属髓内针 | 国械注准20173131498 | 该产品由符合GB4234.1标准规定的00Cr18Ni14Mo3不锈钢材料或符合GB/T13810标准规定的TC4钛合金材料制成。钛合金材料产品表面无着色或经微弧阳极氧化表面处理。灭菌和非灭菌包装。灭菌包装产品经辐照灭菌，有效期为5年。 |  |  | 江苏安格尔医疗器械有限公司 | 0 | 2023-09-12 14:08 | 挂网 |  |  | 2023-09-12 14:08
2303021641004028132 | 发改委平台导入的中选产品数据 | C03140108703001092740003853 | 骨牵引针 | （螺纹针Ⅰ型）Φ5.0×160-35 | FQYN Ⅲ 01 | 钛合金 | 骨牵引针 | 京械注准20192040497 | 见附页 |  | / | 北京市富乐科技开发有限公司 | 0 | 2023-09-12 14:08 | 挂网 |  |  | 2023-09-12 14:08
2303021641004028134 | 发改委平台导入的中选产品数据 | C03460211811232077590000318 | 内固定钛板 | I型单排，厚度(mm)：0.6，孔径(mm)：1.6，孔数：3，长度(mm)：18.6，宽度(mm)：3.8。 | ZI0.6-14.2 | 纯钛 | 内固定钛板 | 国械注准20153132157 | 该产品选用符合GB/T13810-2017的纯钛材料（TA1G、TA2G、TA3G和TA4G）制造，表面无着色，或表面经着色阳极氧化处理或微弧阳极氧化处理。型式包括直型、异型及网型。分为灭菌包装和非灭菌包装，灭菌包装产品经伽玛射线辐照灭菌，灭菌有效期四年。 |  |  | 宁波慈北医疗器械有限公司 | 0 | 2023-09-12 14:08 | 挂网 |  |  | 2023-09-12 14:08
2303021641004028239 | 发改委平台导入的中选产品数据 | C03250908900002092740003151 | 脊柱后路钉棒系统-连接器 | （可调横向连接器）φ4.0×33 | FJG4 | 不区分 | 脊柱后路钉棒系统 | 国械注准20173134057 | 该产品包括矫形用钉、矫形用棒及连接装置。产品采用符合GB/T 13810标准规定的TC4钛合金材料制成。钛合金产品表面可经着色阳极氧化或黑灰色阳极氧化处理。产品分灭菌和非灭菌两种交付状态。灭菌产品经辐照灭菌，灭菌有效期为4年。 |  | / | 北京市富乐科技开发有限公司 | 0 | 2023-09-12 14:08 | 挂网 |  |  | 2023-09-12 14:08
2303021641004028244 | 发改委平台导入的中选产品数据 | C03250908900002092740003291 | 脊柱后路钉棒系统-连接器 | （可调横向连接器）φ6.5×45 | FJG4 | 不区分 | 脊柱后路钉棒系统 | 国械注准20173134057 | 该产品包括矫形用钉、矫形用棒及连接装置。产品采用符合GB/T 13810标准规定的TC4钛合金材料制成。钛合金产品表面可经着色阳极氧化或黑灰色阳极氧化处理。产品分灭菌和非灭菌两种交付状态。灭菌产品经辐照灭菌，灭菌有效期为4年。 |  | / | 北京市富乐科技开发有限公司 | 0 | 2023-09-12 14:08 | 挂网 |  |  | 2023-09-12 14:08
2303021641004028304 | 发改委平台导入的中选产品数据 | C03140108703001092740001910 | 骨牵引针 | （螺纹针Ⅺ型）Φ6.0×240-80 | FQYP Ⅲ 15 | 钛合金 | 骨牵引针 | 京械注准20192040497 | 见附页 |  | / | 北京市富乐科技开发有限公司 | 0 | 2023-09-12 14:08 | 挂网 |  |  | 2023-09-12 14:08
2303021641004028313 | 发改委平台导入的中选产品数据 | C03140108703001092740002030 | 骨牵引针 | （螺纹针Ⅶ型）Φ6.0×200-80 | FQYPⅠ11 | 钛合金 | 骨牵引针 | 京械注准20192040497 | 见附页 |  | / | 北京市富乐科技开发有限公司 | 0 | 2023-09-12 14:08 | 挂网 |  |  | 2023-09-12 14:08
2303021641004028379 | 发改委平台导入的中选产品数据 | C03251208900000092740002118 | 脊柱后路钉棒系统-矫形用钉 | （UP单芯钉 双线）3.5-φ6.5×30 | FJD3 | 不区分 | 脊柱后路钉棒系统 | 国械注准20173134057 | 该产品包括矫形用钉、矫形用棒及连接装置。产品采用符合GB/T 13810标准规定的TC4钛合金材料制成。钛合金产品表面可经着色阳极氧化或黑灰色阳极氧化处理。产品分灭菌和非灭菌两种交付状态。灭菌产品经辐照灭菌，灭菌有效期为4年。 |  | / | 北京市富乐科技开发有限公司 | 0 | 2023-09-12 14:08 | 挂网 |  |  | 2023-09-12 14:08
2303021641004028476 | 发改委平台导入的中选产品数据 | C03251208900000092740002423 | 脊柱后路钉棒系统-矫形用钉 | （UP单芯钉）3.5-φ6.0×25 | FJD3 | 不区分 | 脊柱后路钉棒系统 | 国械注准20173134057 | 该产品包括矫形用钉、矫形用棒及连接装置。产品采用符合GB/T 13810标准规定的TC4钛合金材料制成。钛合金产品表面可经着色阳极氧化或黑灰色阳极氧化处理。产品分灭菌和非灭菌两种交付状态。灭菌产品经辐照灭菌，灭菌有效期为4年。 |  | / | 北京市富乐科技开发有限公司 | 0 | 2023-09-12 14:08 | 挂网 |  |  | 2023-09-12 14:08
2303021641004028539 | 发改委平台导入的中选产品数据 | C03140108703001092740002803 | 骨牵引针 | （螺纹针Ⅲ型）Φ2.0×150 | FQYNⅠ05 | 钛合金 | 骨牵引针 | 京械注准20192040497 | 见附页 |  | / | 北京市富乐科技开发有限公司 | 0 | 2023-09-12 14:08 | 挂网 |  |  | 2023-09-12 14:08
2303021641004028572 | 发改委平台导入的中选产品数据 | C03140108703001092740004687 | 骨牵引针 | （螺纹针Ⅰ型）Φ5.0×120-50 | FQYP Ⅱ 01 | 钛合金 | 骨牵引针 | 京械注准20192040497 | 见附页 |  | / | 北京市富乐科技开发有限公司 | 0 | 2023-09-12 14:08 | 挂网 |  |  | 2023-09-12 14:08
2303021641004028626 | 发改委平台导入的中选产品数据 | C03250608901019023660000284 | 脊柱复位内固定系统-U型钉 | 7.5×40 | CGW-I 43127540 | 钛合金 | 脊柱复位内固定系统 | 国械注准20143131872 | 该系统分为CGW-Ⅰ 系统，CSRS-Ⅰ 系统和CSRS-Ⅱ系统。产品由符合GB/T13810的TC4钛合金制造。CGW-Ⅰ型固定系统由光滑棍、网纹棍、椎弓根钉、自锁螺钉、角度U型钉、U型钉、偏口U型钉、封口椎弓根钉、椎弓根钩、椎板钩、万向块、万向侧块、左、右、侧块、固定块、光滑连接棍、网纹连接棍、连接块、锁固螺帽、垫高螺帽、球面螺帽、平面螺帽、固定垫片、盖、连接器、小螺钉、衬套、推拉力钉、连接杆组成。CSRS-Ⅰ 脊柱复位内固定系统由滑脱复位杆、推拉力钉、U型钉、角度U型钉、光滑棍、网纹棍、球面螺帽、锁固螺帽、垫高螺帽、小螺钉组成。CSRS-Ⅱ型固定系统由连接杆、椎弓根螺钉、椎板钩、平面螺帽组成。非灭菌包装。表面处理状态分为阳极化表面和非阳极化表面。 |  | / | 博能华医疗器械（北京）有限公司 | 0 | 2023-09-12 14:08 | 挂网 |  |  | 2023-09-12 14:08
2303021641004028704 | 发改委平台导入的中选产品数据 | C03140108703001092740003667 | 骨牵引针 | （螺纹针Ⅸ型）Φ2.0×150 | FQYN Ⅱ 13 | 钛合金 | 骨牵引针 | 京械注准20192040497 | 见附页 |  | / | 北京市富乐科技开发有限公司 | 0 | 2023-09-12 14:08 | 挂网 |  |  | 2023-09-12 14:08
2303021641004028765 | 发改委平台导入的中选产品数据 | C03140108703001092740000059 | 骨牵引针 | （螺纹针Ⅴ型）Φ5.0×200-40 | FQYN Ⅲ 09 | 钛合金 | 骨牵引针 | 京械注准20192040497 | 见附页 |  | / | 北京市富乐科技开发有限公司 | 0 | 2023-09-12 14:08 | 挂网 |  |  | 2023-09-12 14:08
2303021641004028806 | 发改委平台导入的中选产品数据 | C03250608901003092740006907 | 脊柱后路钉棒系统-矫形用钉 | （自锁椎弓根钉）5.0-φ4.0×36 | FJD5 | 钛合金 | 脊柱后路钉棒系统 | 国械注准20183131758 | 该产品由矫形用钉、矫形用钩、矫形用棒及横向连接器组成，其中横向连接器包括横连钩、横连棒及连接器。产品采用符合GB/T 13810标准规定的TC4钛合金材料制成，矫形用棒还可采用符合GB/T 13810标准规定的TC4ELI钛合金材料制成。钛合金产品表面可经阳极氧化处理。非灭菌包装。 |  | / | 北京市富乐科技开发有限公司 | 0 | 2023-09-12 14:08 | 挂网 |  |  | 2023-09-12 14:08
2303021641004028934 | 发改委平台导入的中选产品数据 | C03240308900000092740001333 | 脊柱前路钉棒系统-脊柱钉 | （单向钉）5.0-φ7.5×25 | FJQD1 | 不区分 | 脊柱前路钉棒系统 | 国械注准20173134126 | 该产品包括脊柱钉、椎体垫片、脊柱棒、横连钩。产品采用符合GB/T13810标准规定的TC4钛合金材料制造，表面可经阳极氧化处理，非灭菌包装。 |  | / | 北京市富乐科技开发有限公司 | 0 | 2023-09-12 14:08 | 挂网 |  |  | 2023-09-12 14:08
2303021641004029021 | 发改委平台导入的中选产品数据 | C03160108903002001130000325 | 钛合金骨针 | 直径1.2mm,长度30mm | GZB 01 | 钛合金 | 钛合金骨针 | 国械注准20183461032 | 该产品采用符合GB/T13810标准的TC4钛合金材料制成，表面可经微弧阳极氧化处理，非灭菌包装。 |  |  | 江苏荷普医疗科技股份有限公司 | 0 | 2023-09-12 14:08 | 挂网 |  |  | 2023-09-12 14:08
2303021641004029056 | 发改委平台导入的中选产品数据 | C03290209704004092740000964 | 椎间融合器 | （椎间撑开弧形融合器）12.5×15×4.5 7° | FRY02 Ⅴ | 钛合金 | 椎间融合器 | 国械注准20183131751 | 该产品由柱形融合器、楔形融合器、弧形融合器、螺纹融合器、前路融合器和后路融合器组成。由符合GB/T 13810标准规定的TC4钛合金材料制成。产品表面可经阳极氧化处理。非灭菌包装。 |  | / | 北京市富乐科技开发有限公司 | 0 | 2023-09-12 14:08 | 挂网 |  |  | 2023-09-12 14:08
2303021641004029104 | 发改委平台导入的中选产品数据 | C03250608901021023660000091 | 脊柱复位内固定系统-偏口U型钉 | 6.5×40 | CGW-I 43116540 | 钛合金 | 脊柱复位内固定系统 | 国械注准20143131872 | 该系统分为CGW-Ⅰ 系统，CSRS-Ⅰ 系统和CSRS-Ⅱ系统。产品由符合GB/T13810的TC4钛合金制造。CGW-Ⅰ型固定系统由光滑棍、网纹棍、椎弓根钉、自锁螺钉、角度U型钉、U型钉、偏口U型钉、封口椎弓根钉、椎弓根钩、椎板钩、万向块、万向侧块、左、右、侧块、固定块、光滑连接棍、网纹连接棍、连接块、锁固螺帽、垫高螺帽、球面螺帽、平面螺帽、固定垫片、盖、连接器、小螺钉、衬套、推拉力钉、连接杆组成。CSRS-Ⅰ 脊柱复位内固定系统由滑脱复位杆、推拉力钉、U型钉、角度U型钉、光滑棍、网纹棍、球面螺帽、锁固螺帽、垫高螺帽、小螺钉组成。CSRS-Ⅱ型固定系统由连接杆、椎弓根螺钉、椎板钩、平面螺帽组成。非灭菌包装。表面处理状态分为阳极化表面和非阳极化表面。 |  | / | 博能华医疗器械（北京）有限公司 | 0 | 2023-09-12 14:08 | 挂网 |  |  | 2023-09-12 14:08
2303021641004029132 | 发改委平台导入的中选产品数据 | C03140108703001092740004523 | 骨牵引针 | （螺纹针Ⅸ型）Φ4.0×90-30 | FQYPⅠ13 | 钛合金 | 骨牵引针 | 京械注准20192040497 | 见附页 |  | / | 北京市富乐科技开发有限公司 | 0 | 2023-09-12 14:08 | 挂网 |  |  | 2023-09-12 14:08
2303021641004029275 | 发改委平台导入的中选产品数据 | C03120507903016092740000149 | 锁定接骨螺钉 | （锁定螺钉）φ2.7×50 | FKDS23 | 钛合金 | 锁定接骨螺钉 | 国械注准20153131865 | 锁定接骨螺钉由锁定螺钉、填塞钉I、填塞钉II、连接螺塞组成。产品由符合GB/T13810标准规定的TC4钛合金材料制成，表面状态分为阳极氧化或本色状态两种，非灭菌状态提供。 |  | / | 北京市富乐科技开发有限公司 | 0 | 2023-09-12 14:08 | 挂网 |  |  | 2023-09-12 14:08
2303021641004029331 | 发改委平台导入的中选产品数据 | C03160108903002001130001187 | 钛合金骨针 | 直径1.0mm,长度410mm | GZZ 01 | 钛合金 | 钛合金骨针 | 国械注准20183461032 | 该产品采用符合GB/T13810标准的TC4钛合金材料制成，表面可经微弧阳极氧化处理，非灭菌包装。 |  |  | 江苏荷普医疗科技股份有限公司 | 0 | 2023-09-12 14:08 | 挂网 |  |  | 2023-09-12 14:08
2303021641004029381 | 发改委平台导入的中选产品数据 | C03140108703001092740005534 | 骨牵引针 | （螺纹针Ⅴ型）Φ2.5×350-60 | FQYN Ⅱ 09 | 钛合金 | 骨牵引针 | 京械注准20192040497 | 见附页 |  | / | 北京市富乐科技开发有限公司 | 0 | 2023-09-12 14:08 | 挂网 |  |  | 2023-09-12 14:08
2303021641004029403 | 发改委平台导入的中选产品数据 | C03250508901069023660000065 | 脊柱复位内固定系统-U型钉 | 5.0×35 | CGW-I 48625035 | 钛合金 | 脊柱复位内固定系统 | 国械注准20143131872 | 该系统分为CGW-Ⅰ 系统，CSRS-Ⅰ 系统和CSRS-Ⅱ系统。产品由符合GB/T13810的TC4钛合金制造。CGW-Ⅰ型固定系统由光滑棍、网纹棍、椎弓根钉、自锁螺钉、角度U型钉、U型钉、偏口U型钉、封口椎弓根钉、椎弓根钩、椎板钩、万向块、万向侧块、左、右、侧块、固定块、光滑连接棍、网纹连接棍、连接块、锁固螺帽、垫高螺帽、球面螺帽、平面螺帽、固定垫片、盖、连接器、小螺钉、衬套、推拉力钉、连接杆组成。CSRS-Ⅰ 脊柱复位内固定系统由滑脱复位杆、推拉力钉、U型钉、角度U型钉、光滑棍、网纹棍、球面螺帽、锁固螺帽、垫高螺帽、小螺钉组成。CSRS-Ⅱ型固定系统由连接杆、椎弓根螺钉、椎板钩、平面螺帽组成。非灭菌包装。表面处理状态分为阳极化表面和非阳极化表面。 |  | / | 博能华医疗器械（北京）有限公司 | 0 | 2023-09-12 14:08 | 挂网 |  |  | 2023-09-12 14:08
2303021641004029446 | 发改委平台导入的中选产品数据 | C03120507903023092740000939 | 空心钉系统-空心螺钉 | （DHC空心螺钉）Φ7.0×90-16 | FD-Ⅰ01 | 钛合金 | 空心钉系统 | 国械注准20183131759 | 该产品由UHC空心螺钉、DHC空心螺钉、LHC空心螺钉和垫圈组成，由符合GB/T 13810标准规定的TC4钛合金材料制成。表面可经阳极氧化处理。非灭菌包装。 |  | / | 北京市富乐科技开发有限公司 | 0 | 2023-09-12 14:08 | 挂网 |  |  | 2023-09-12 14:08
2303021641004029589 | 发改委平台导入的中选产品数据 | C03140108703001092740004886 | 骨牵引针 | （螺纹针Ⅸ型）Φ2.0×300 | FQYP Ⅱ 13 | 钛合金 | 骨牵引针 | 京械注准20192040497 | 见附页 |  | / | 北京市富乐科技开发有限公司 | 0 | 2023-09-12 14:08 | 挂网 |  |  | 2023-09-12 14:08
2303021641004029612 | 发改委平台导入的中选产品数据 | C03140108703001092740000652 | 骨牵引针 | （螺纹针Ⅱ型）Φ5.0×180-40 | FQYPⅠ03 | 钛合金 | 骨牵引针 | 京械注准20192040497 | 见附页 |  | / | 北京市富乐科技开发有限公司 | 0 | 2023-09-12 14:08 | 挂网 |  |  | 2023-09-12 14:08
2303021641004029679 | 发改委平台导入的中选产品数据 | C03111108001012001130000089 | 金属锁定接骨板 | 4孔右 | YSQZL40胫骨远端外侧叉型锁定板 | 不锈钢 | 金属锁定接骨板 | 国械注准20193131937 | 该产品采用符合GB4234标准规定的00Cr18Ni14Mo3不锈钢或GB/T13810标准规定的TA3纯钛材料制成，纯钛表面允许阳极氧化处理，产品交付状态为无菌和非无菌两种形式。一次性使用。 |  | / | 江苏荷普医疗科技股份有限公司 | 0 | 2023-09-12 14:08 | 挂网 |  |  | 2023-09-12 14:08
2303021641004029764 | 发改委平台导入的中选产品数据 | C03111508002010092740013891 | 解剖型接骨板 | （2.4X形微型）6孔 | FYC02 | 纯钛 | 解剖型接骨板 | 国械注准20183461749 | 该产品由符合GB/T 13810-2007的TA2、TA3或TA4的纯钛材料制造，表面状态分为阳极氧化和本色状态两种，非灭菌状态提供 |  | / | 北京市富乐科技开发有限公司 | 0 | 2023-09-12 14:08 | 挂网 |  |  | 2023-09-12 14:08
2303021641004029771 | 发改委平台导入的中选产品数据 | C03250608901019023660000011 | 脊柱复位内固定系统-U型钉 | 6.5×50 | CGW-I 43126550 | 钛合金 | 脊柱复位内固定系统 | 国械注准20143131872 | 该系统分为CGW-Ⅰ 系统，CSRS-Ⅰ 系统和CSRS-Ⅱ系统。产品由符合GB/T13810的TC4钛合金制造。CGW-Ⅰ型固定系统由光滑棍、网纹棍、椎弓根钉、自锁螺钉、角度U型钉、U型钉、偏口U型钉、封口椎弓根钉、椎弓根钩、椎板钩、万向块、万向侧块、左、右、侧块、固定块、光滑连接棍、网纹连接棍、连接块、锁固螺帽、垫高螺帽、球面螺帽、平面螺帽、固定垫片、盖、连接器、小螺钉、衬套、推拉力钉、连接杆组成。CSRS-Ⅰ 脊柱复位内固定系统由滑脱复位杆、推拉力钉、U型钉、角度U型钉、光滑棍、网纹棍、球面螺帽、锁固螺帽、垫高螺帽、小螺钉组成。CSRS-Ⅱ型固定系统由连接杆、椎弓根螺钉、椎板钩、平面螺帽组成。非灭菌包装。表面处理状态分为阳极化表面和非阳极化表面。 |  | / | 博能华医疗器械（北京）有限公司 | 0 | 2023-09-12 14:08 | 挂网 |  |  | 2023-09-12 14:08
2303021641004029961 | 发改委平台导入的中选产品数据 | C03250508901001023660000162 | 脊柱复位内固定系统-U型钉 | 7.0×55 | CGW-I 48957055 | 钛合金 | 脊柱复位内固定系统 | 国械注准20143131872 | 该系统分为CGW-Ⅰ 系统，CSRS-Ⅰ 系统和CSRS-Ⅱ系统。产品由符合GB/T13810的TC4钛合金制造。CGW-Ⅰ型固定系统由光滑棍、网纹棍、椎弓根钉、自锁螺钉、角度U型钉、U型钉、偏口U型钉、封口椎弓根钉、椎弓根钩、椎板钩、万向块、万向侧块、左、右、侧块、固定块、光滑连接棍、网纹连接棍、连接块、锁固螺帽、垫高螺帽、球面螺帽、平面螺帽、固定垫片、盖、连接器、小螺钉、衬套、推拉力钉、连接杆组成。CSRS-Ⅰ 脊柱复位内固定系统由滑脱复位杆、推拉力钉、U型钉、角度U型钉、光滑棍、网纹棍、球面螺帽、锁固螺帽、垫高螺帽、小螺钉组成。CSRS-Ⅱ型固定系统由连接杆、椎弓根螺钉、椎板钩、平面螺帽组成。非灭菌包装。表面处理状态分为阳极化表面和非阳极化表面。 |  | / | 博能华医疗器械（北京）有限公司 | 0 | 2023-09-12 14:08 | 挂网 |  |  | 2023-09-12 14:08
2303021641004030010 | 发改委平台导入的中选产品数据 | C03140108703001092740005373 | 骨牵引针 | （螺纹针Ⅱ型）Φ1.6×150 | FQYNⅠ03 | 钛合金 | 骨牵引针 | 京械注准20192040497 | 见附页 |  | / | 北京市富乐科技开发有限公司 | 0 | 2023-09-12 14:08 | 挂网 |  |  | 2023-09-12 14:08
2303021641004030045 | 发改委平台导入的中选产品数据 | C03250808900002092740003280 | 脊柱后路钉棒系统-横向连接器 | （可调横连双钩）φ5.5×33 | FJG4 | 不区分 | 脊柱后路钉棒系统 | 国械注准20183131758 | 该产品由矫形用钉、矫形用钩、矫形用棒及横向连接器组成，其中横向连接器包括横连钩、横连棒及连接器。产品采用符合GB/T 13810标准规定的TC4钛合金材料制成，矫形用棒还可采用符合GB/T 13810标准规定的TC4ELI钛合金材料制成。钛合金产品表面可经阳极氧化处理。非灭菌包装。 |  | / | 北京市富乐科技开发有限公司 | 0 | 2023-09-12 14:08 | 挂网 |  |  | 2023-09-12 14:08
2303021641004030054 | 发改委平台导入的中选产品数据 | C03270408901004023660000063 | 脊柱复位内固定系统-U型钉 | 5.0×40 | CGW-I 43045040 | 钛合金 | 脊柱复位内固定系统 | 国械注准20143131872 | 该系统分为CGW-Ⅰ 系统，CSRS-Ⅰ 系统和CSRS-Ⅱ系统。产品由符合GB/T13810的TC4钛合金制造。CGW-Ⅰ型固定系统由光滑棍、网纹棍、椎弓根钉、自锁螺钉、角度U型钉、U型钉、偏口U型钉、封口椎弓根钉、椎弓根钩、椎板钩、万向块、万向侧块、左、右、侧块、固定块、光滑连接棍、网纹连接棍、连接块、锁固螺帽、垫高螺帽、球面螺帽、平面螺帽、固定垫片、盖、连接器、小螺钉、衬套、推拉力钉、连接杆组成。CSRS-Ⅰ 脊柱复位内固定系统由滑脱复位杆、推拉力钉、U型钉、角度U型钉、光滑棍、网纹棍、球面螺帽、锁固螺帽、垫高螺帽、小螺钉组成。CSRS-Ⅱ型固定系统由连接杆、椎弓根螺钉、椎板钩、平面螺帽组成。非灭菌包装。表面处理状态分为阳极化表面和非阳极化表面。 |  | / | 博能华医疗器械（北京）有限公司 | 0 | 2023-09-12 14:08 | 挂网 |  |  | 2023-09-12 14:08
2303021641004030055 | 发改委平台导入的中选产品数据 | C03120507903016092740000123 | 锁定接骨螺钉 | （锁定螺钉）φ2.7×35 | FKDS23 | 钛合金 | 锁定接骨螺钉 | 国械注准20153131865 | 锁定接骨螺钉由锁定螺钉、填塞钉I、填塞钉II、连接螺塞组成。产品由符合GB/T13810标准规定的TC4钛合金材料制成，表面状态分为阳极氧化或本色状态两种，非灭菌状态提供。 |  | / | 北京市富乐科技开发有限公司 | 0 | 2023-09-12 14:08 | 挂网 |  |  | 2023-09-12 14:08
2303021641004030128 | 发改委平台导入的中选产品数据 | C11020717211000115940000002 | 一次性使用肛肠吻合器 | 390mm*34mm | A PPH34 | 纯钛 | 一次性使用肛肠吻合器 | 冀械注准20192020096 | 由调节螺母、活动手柄、固定手柄外壳、后收紧圈、钉仓组件(包括钉仓套、钉仓、推钉片、环形刀以及吻合钉)、抵钉座组件（包括抵钉座盖帽、抵钉座连杆及抵钉座）、保险闸及附件（包括窥视镜、肛塞、扩肛器、带线棒）组成。 |  |  | 河北卫崭医疗科技有限公司 | 0 | 2023-09-12 14:08 | 挂网 |  |  | 2023-09-12 14:08
2303021641004030181 | 发改委平台导入的中选产品数据 | C03140108703001092740000839 | 骨牵引针 | （螺纹针Ⅲ型）Φ4.0×80-35 | FQYP Ⅲ 05 | 钛合金 | 骨牵引针 | 京械注准20192040497 | 见附页 |  | / | 北京市富乐科技开发有限公司 | 0 | 2023-09-12 14:08 | 挂网 |  |  | 2023-09-12 14:08
2303021641004030301 | 发改委平台导入的中选产品数据 | C03140108703001092740001326 | 骨牵引针 | （螺纹针Ⅳ型）Φ5.0×200-50 | FQYNⅠ07 | 钛合金 | 骨牵引针 | 京械注准20192040497 | 见附页 |  | / | 北京市富乐科技开发有限公司 | 0 | 2023-09-12 14:08 | 挂网 |  |  | 2023-09-12 14:08
2303021641004030376 | 发改委平台导入的中选产品数据 | C03160108903008001130000901 | 钛合金骨针 | 直径3.0mm,长度440mm | GZLW 01 | 钛合金 | 钛合金骨针 | 国械注准20183461032 | 该产品采用符合GB/T13810标准的TC4钛合金材料制成，表面可经微弧阳极氧化处理，非灭菌包装。 |  |  | 江苏荷普医疗科技股份有限公司 | 0 | 2023-09-12 14:08 | 挂网 |  |  | 2023-09-12 14:08
2303021641004030525 | 发改委平台导入的中选产品数据 | C03140108703001092740002648 | 骨牵引针 | （螺纹针Ⅶ型）Φ6.0×200-70 | FQYP Ⅲ 11 | 钛合金 | 骨牵引针 | 京械注准20192040497 | 见附页 |  | / | 北京市富乐科技开发有限公司 | 0 | 2023-09-12 14:08 | 挂网 |  |  | 2023-09-12 14:08
2303021641004030560 | 发改委平台导入的中选产品数据 | C03140108703001092740005595 | 骨牵引针 | （螺纹针Ⅱ型）Φ6.0×150-45 | FQYN Ⅱ 03 | 钛合金 | 骨牵引针 | 京械注准20192040497 | 见附页 |  | / | 北京市富乐科技开发有限公司 | 0 | 2023-09-12 14:08 | 挂网 |  |  | 2023-09-12 14:08
2303021641004030767 | 发改委平台导入的中选产品数据 | C03250508901067023660000033 | 脊柱复位内固定系统-U型钉 | 4.5×30 | CGW-I 48644530 | 钛合金 | 脊柱复位内固定系统 | 国械注准20143131872 | 该系统分为CGW-Ⅰ 系统，CSRS-Ⅰ 系统和CSRS-Ⅱ系统。产品由符合GB/T13810的TC4钛合金制造。CGW-Ⅰ型固定系统由光滑棍、网纹棍、椎弓根钉、自锁螺钉、角度U型钉、U型钉、偏口U型钉、封口椎弓根钉、椎弓根钩、椎板钩、万向块、万向侧块、左、右、侧块、固定块、光滑连接棍、网纹连接棍、连接块、锁固螺帽、垫高螺帽、球面螺帽、平面螺帽、固定垫片、盖、连接器、小螺钉、衬套、推拉力钉、连接杆组成。CSRS-Ⅰ 脊柱复位内固定系统由滑脱复位杆、推拉力钉、U型钉、角度U型钉、光滑棍、网纹棍、球面螺帽、锁固螺帽、垫高螺帽、小螺钉组成。CSRS-Ⅱ型固定系统由连接杆、椎弓根螺钉、椎板钩、平面螺帽组成。非灭菌包装。表面处理状态分为阳极化表面和非阳极化表面。 |  | / | 博能华医疗器械（北京）有限公司 | 0 | 2023-09-12 14:08 | 挂网 |  |  | 2023-09-12 14:08
2303021641004030884 | 发改委平台导入的中选产品数据 | C03140108703001092740004069 | 骨牵引针 | （螺纹针Ⅲ型）Φ4.0×135-35 | FQYN Ⅲ 05 | 钛合金 | 骨牵引针 | 京械注准20192040497 | 见附页 |  | / | 北京市富乐科技开发有限公司 | 0 | 2023-09-12 14:08 | 挂网 |  |  | 2023-09-12 14:08
2303021641004030907 | 发改委平台导入的中选产品数据 | C03240308900000092740001374 | 脊柱前路钉棒系统-脊柱钉 | （单向钉）3.5-φ7.0×30 | FJQD1 | 不区分 | 脊柱前路钉棒系统 | 国械注准20173134126 | 该产品包括脊柱钉、椎体垫片、脊柱棒、横连钩。产品采用符合GB/T13810标准规定的TC4钛合金材料制造，表面可经阳极氧化处理，非灭菌包装。 |  | / | 北京市富乐科技开发有限公司 | 0 | 2023-09-12 14:08 | 挂网 |  |  | 2023-09-12 14:08
2303021641004030927 | 发改委平台导入的中选产品数据 | C03250808900001092740000667 | 脊柱后路钉棒系统-横连钩 | （横连双钩）φ6.0×30 | FJG4 | 不区分 | 脊柱后路钉棒系统 | 国械注准20183131758 | 该产品由矫形用钉、矫形用钩、矫形用棒及横向连接器组成，其中横向连接器包括横连钩、横连棒及连接器。产品采用符合GB/T 13810标准规定的TC4钛合金材料制成，矫形用棒还可采用符合GB/T 13810标准规定的TC4ELI钛合金材料制成。钛合金产品表面可经阳极氧化处理。非灭菌包装。 |  | / | 北京市富乐科技开发有限公司 | 0 | 2023-09-12 14:08 | 挂网 |  |  | 2023-09-12 14:08
2303021641004031008 | 发改委平台导入的中选产品数据 | C03160108903002001130001515 | 钛合金骨针 | 直径3.5mm,长度50mm | GZB 03 | 钛合金 | 钛合金骨针 | 国械注准20183461032 | 该产品采用符合GB/T13810标准的TC4钛合金材料制成，表面可经微弧阳极氧化处理，非灭菌包装。 |  |  | 江苏荷普医疗科技股份有限公司 | 0 | 2023-09-12 14:08 | 挂网 |  |  | 2023-09-12 14:08
2303021641004031149 | 发改委平台导入的中选产品数据 | C03160108903002001130001839 | 钛合金骨针 | 直径2.8mm,长度400mm | GZZ 04 | 钛合金 | 钛合金骨针 | 国械注准20183461032 | 该产品采用符合GB/T13810标准的TC4钛合金材料制成，表面可经微弧阳极氧化处理，非灭菌包装。 |  |  | 江苏荷普医疗科技股份有限公司 | 0 | 2023-09-12 14:08 | 挂网 |  |  | 2023-09-12 14:08
2303021641004031348 | 发改委平台导入的中选产品数据 | C03140108703001092740002939 | 骨牵引针 | （螺纹针Ⅶ型）Φ1.5×150-60 | FQYN Ⅱ 11 | 钛合金 | 骨牵引针 | 京械注准20192040497 | 见附页 |  | / | 北京市富乐科技开发有限公司 | 0 | 2023-09-12 14:08 | 挂网 |  |  | 2023-09-12 14:08
2303021641004031430 | 发改委平台导入的中选产品数据 | C03251208900000092740002270 | 脊柱后路钉棒系统-矫形用钉 | （UP单芯钉）5.0-φ3.5×30 | FJD3 | 不区分 | 脊柱后路钉棒系统 | 国械注准20173134057 | 该产品包括矫形用钉、矫形用棒及连接装置。产品采用符合GB/T 13810标准规定的TC4钛合金材料制成。钛合金产品表面可经着色阳极氧化或黑灰色阳极氧化处理。产品分灭菌和非灭菌两种交付状态。灭菌产品经辐照灭菌，灭菌有效期为4年。 |  | / | 北京市富乐科技开发有限公司 | 0 | 2023-09-12 14:08 | 挂网 |  |  | 2023-09-12 14:08
2303021641004031597 | 发改委平台导入的中选产品数据 | C03160108903002001130000722 | 钛合金骨针 | 直径2.8mm,长度380mm | GZZ 01 | 钛合金 | 钛合金骨针 | 国械注准20183461032 | 该产品采用符合GB/T13810标准的TC4钛合金材料制成，表面可经微弧阳极氧化处理，非灭菌包装。 |  |  | 江苏荷普医疗科技股份有限公司 | 0 | 2023-09-12 14:08 | 挂网 |  |  | 2023-09-12 14:08
2303021641004031627 | 发改委平台导入的中选产品数据 | C03160108903008001130000042 | 钛合金骨针 | 直径4.5mm,长度450mm | GZLW 03 | 钛合金 | 钛合金骨针 | 国械注准20183461032 | 该产品采用符合GB/T13810标准的TC4钛合金材料制成，表面可经微弧阳极氧化处理，非灭菌包装。 |  |  | 江苏荷普医疗科技股份有限公司 | 0 | 2023-09-12 14:08 | 挂网 |  |  | 2023-09-12 14:08
2303021641004031847 | 发改委平台导入的中选产品数据 | C03250608901003023660001105 | 脊柱复位内固定系统-U型钉 | 5.5×50 | CSRS-I 43105550 | 钛合金 | 脊柱复位内固定系统 | 国械注准20143131872 | 该系统分为CGW-Ⅰ 系统，CSRS-Ⅰ 系统和CSRS-Ⅱ系统。产品由符合GB/T13810的TC4钛合金制造。CGW-Ⅰ型固定系统由光滑棍、网纹棍、椎弓根钉、自锁螺钉、角度U型钉、U型钉、偏口U型钉、封口椎弓根钉、椎弓根钩、椎板钩、万向块、万向侧块、左、右、侧块、固定块、光滑连接棍、网纹连接棍、连接块、锁固螺帽、垫高螺帽、球面螺帽、平面螺帽、固定垫片、盖、连接器、小螺钉、衬套、推拉力钉、连接杆组成。CSRS-Ⅰ 脊柱复位内固定系统由滑脱复位杆、推拉力钉、U型钉、角度U型钉、光滑棍、网纹棍、球面螺帽、锁固螺帽、垫高螺帽、小螺钉组成。CSRS-Ⅱ型固定系统由连接杆、椎弓根螺钉、椎板钩、平面螺帽组成。非灭菌包装。表面处理状态分为阳极化表面和非阳极化表面。 |  | / | 博能华医疗器械（北京）有限公司 | 0 | 2023-09-12 14:08 | 挂网 |  |  | 2023-09-12 14:08
2303021641004032059 | 发改委平台导入的中选产品数据 | C03140108703001092740004722 | 骨牵引针 | （螺纹针Ⅲ型）Φ1.2×300 | FQYP Ⅱ 05 | 钛合金 | 骨牵引针 | 京械注准20192040497 | 见附页 |  | / | 北京市富乐科技开发有限公司 | 0 | 2023-09-12 14:08 | 挂网 |  |  | 2023-09-12 14:08
2303021641004032081 | 发改委平台导入的中选产品数据 | C03140108703001092740001548 | 骨牵引针 | （螺纹针Ⅺ型）Φ4.0×100-18 | FQYP Ⅱ 15 | 钛合金 | 骨牵引针 | 京械注准20192040497 | 见附页 |  | / | 北京市富乐科技开发有限公司 | 0 | 2023-09-12 14:08 | 挂网 |  |  | 2023-09-12 14:08
2303021641004032223 | 发改委平台导入的中选产品数据 | C03160108903002001130001282 | 钛合金骨针 | 直径1.2mm,长度100mm | GZB 02 | 钛合金 | 钛合金骨针 | 国械注准20183461032 | 该产品采用符合GB/T13810标准的TC4钛合金材料制成，表面可经微弧阳极氧化处理，非灭菌包装。 |  |  | 江苏荷普医疗科技股份有限公司 | 0 | 2023-09-12 14:08 | 挂网 |  |  | 2023-09-12 14:08
2303021641004032399 | 发改委平台导入的中选产品数据 | C03160923400002071580000011 | 可调式固定支具 | S | Sz型 | 不区分 | 可调式固定支具 | 鄂汉械备20170206号 | 骨科创伤手术配套工具。 |  |  | 武汉市迅舒科技有限公司 | 0 | 2023-09-12 14:08 | 挂网 |  |  | 2023-09-12 14:08
2303021641004032578 | 发改委平台导入的中选产品数据 | C03250908900002092740002839 | 脊柱后路钉棒系统-连接器 | （可调横向连接器）φ4.0×41 | FJG4 | 不区分 | 脊柱后路钉棒系统 | 国械注准20173134057 | 该产品包括矫形用钉、矫形用棒及连接装置。产品采用符合GB/T 13810标准规定的TC4钛合金材料制成。钛合金产品表面可经着色阳极氧化或黑灰色阳极氧化处理。产品分灭菌和非灭菌两种交付状态。灭菌产品经辐照灭菌，灭菌有效期为4年。 |  | / | 北京市富乐科技开发有限公司 | 0 | 2023-09-12 14:08 | 挂网 |  |  | 2023-09-12 14:08
2303021641004032966 | 发改委平台导入的中选产品数据 | C03140108703001092740002355 | 骨牵引针 | （光杆针Ⅲ型）Φ6.0×200 | FQYP Ⅱ 06 | 钛合金 | 骨牵引针 | 京械注准20192040497 | 见附页 |  | / | 北京市富乐科技开发有限公司 | 0 | 2023-09-12 14:08 | 挂网 |  |  | 2023-09-12 14:08
2303021641004033119 | 发改委平台导入的中选产品数据 | C03140108703001092740000407 | 骨牵引针 | （螺纹针Ⅴ型）Φ6.0×150-45 | FQYPⅠ09 | 钛合金 | 骨牵引针 | 京械注准20192040497 | 见附页 |  | / | 北京市富乐科技开发有限公司 | 0 | 2023-09-12 14:08 | 挂网 |  |  | 2023-09-12 14:08
2303021641004033155 | 发改委平台导入的中选产品数据 | C03250208901005060830003744 | 脊柱内固定器-钉棒系统-连接棒 | （连接棒）φ6.0×240mm（经阳极氧化处理） | J2X08-S型 | 钛合金 | 脊柱内固定器-钉棒系统 | 国械注准20153130590 | 该产品包括矫形用棒、椎弓根钉、矫形用钩、横向连接器、螺钉、螺母组成，具体详见型号规格列表，采用符合GB/T13810标准规定的TC4钛合金制成，产品表面有经阳极氧化处理和未经阳极氧化处理两种状态，灭菌和非灭菌两种包装。 |  | / | 浙江科惠医疗器械股份有限公司 | 0 | 2023-09-12 14:08 | 挂网 |  |  | 2023-09-12 14:08
2303021641004033282 | 发改委平台导入的中选产品数据 | C03111508002010092740016395 | 解剖型接骨板 | （1.5髁微型Ⅲ）左12孔 | FYC06 | 纯钛 | 解剖型接骨板 | 国械注准20183461749 | 该产品由符合GB/T 13810-2007的TA2、TA3或TA4的纯钛材料制造，表面状态分为阳极氧化和本色状态两种，非灭菌状态提供 |  | / | 北京市富乐科技开发有限公司 | 0 | 2023-09-12 14:08 | 挂网 |  |  | 2023-09-12 14:08
2303021641004033471 | 发改委平台导入的中选产品数据 | C03140108703001092740000432 | 骨牵引针 | （螺纹针Ⅴ型）Φ2.0×140-50 | FQYPⅠ09 | 钛合金 | 骨牵引针 | 京械注准20192040497 | 见附页 |  | / | 北京市富乐科技开发有限公司 | 0 | 2023-09-12 14:08 | 挂网 |  |  | 2023-09-12 14:08
2303021641004033593 | 发改委平台导入的中选产品数据 | C03150108800000092740000090 | 金属缆索内固定系统-缆索 | （无头缆索）φ2.1×520 | FL03 | 不区分 | 金属缆索内固定系统 | 国械注准20173131557 | 该产品由缆索、锁紧扣组成。缆索分为圆头缆索、柱头缆索和无头缆索，其中FL01、FL02、FL03型缆索为7×7结构 、右捻；FL04、FL05、FL06缆索为7×19结构、右捻； 锁紧扣分扁形锁紧扣、枕形锁紧扣Ⅰ、枕形锁紧扣Ⅱ、方形锁紧扣和顶紧式锁紧扣。采用符合GB 4234.1规定的00Cr18Ni14Mo3不锈钢材料或符合GB/T 13810规定的TC4钛合金材料制成。产品表面状态为本色状态无着色，以非灭菌状态提供。 |  | / | 北京市富乐科技开发有限公司 | 0 | 2023-09-12 14:08 | 挂网 |  |  | 2023-09-12 14:08
2303021641004033680 | 发改委平台导入的中选产品数据 | C03140108703001092740003562 | 骨牵引针 | （螺纹针Ⅲ型）Φ5.0×130-30 | FQYN Ⅱ 05 | 钛合金 | 骨牵引针 | 京械注准20192040497 | 见附页 |  | / | 北京市富乐科技开发有限公司 | 0 | 2023-09-12 14:08 | 挂网 |  |  | 2023-09-12 14:08
2303021641004033726 | 发改委平台导入的中选产品数据 | C03120207903001049630000050 | 锁定金属接骨板系统-锁定螺钉 | φ2.7×34、锁定锥形自攻实心 | HCZ06 | 钛合金 | 锁定金属接骨板系统 | 国械注准20183130490 | 锁定金属接骨板系统由锁定板、锁定螺钉、填塞钉和金属接骨螺钉组成，材料采用符合GB 23102-2008要求的Ti-6Al-7Nb牌号钛合金。产品表面无着色。包装有灭菌和非灭菌包装，产品灭菌有效期5年。 |  | / | 创生医疗器械（中国）有限公司 | 0 | 2023-09-12 14:08 | 挂网 |  |  | 2023-09-12 14:08
2303021641004033866 | 发改委平台导入的中选产品数据 | C03140108703001092740002682 | 骨牵引针 | （螺纹针Ⅶ型）Φ5.0×110-30 | FQYP Ⅲ 11 | 钛合金 | 骨牵引针 | 京械注准20192040497 | 见附页 |  | / | 北京市富乐科技开发有限公司 | 0 | 2023-09-12 14:08 | 挂网 |  |  | 2023-09-12 14:08
2303021641004033890 | 发改委平台导入的中选产品数据 | C03160108903002001130001706 | 钛合金骨针 | 直径6.0mm,长度500mm | GZZ 04 | 钛合金 | 钛合金骨针 | 国械注准20183461032 | 该产品采用符合GB/T13810标准的TC4钛合金材料制成，表面可经微弧阳极氧化处理，非灭菌包装。 |  |  | 江苏荷普医疗科技股份有限公司 | 0 | 2023-09-12 14:08 | 挂网 |  |  | 2023-09-12 14:08
2303021641004033978 | 发改委平台导入的中选产品数据 | C03140108703001092740001816 | 骨牵引针 | （螺纹针Ⅳ型）Φ3.0×300 | FQYN Ⅱ 07 | 钛合金 | 骨牵引针 | 京械注准20192040497 | 见附页 |  | / | 北京市富乐科技开发有限公司 | 0 | 2023-09-12 14:08 | 挂网 |  |  | 2023-09-12 14:08
2303021641004034185 | 发改委平台导入的中选产品数据 | C03140108703001092740005188 | 骨牵引针 | （螺纹针Ⅴ型）Φ4.0×100-18 | FQYNⅠ09 | 钛合金 | 骨牵引针 | 京械注准20192040497 | 见附页 |  | / | 北京市富乐科技开发有限公司 | 0 | 2023-09-12 14:08 | 挂网 |  |  | 2023-09-12 14:08
2303021641004034245 | 发改委平台导入的中选产品数据 | C03250908900002092740002808 | 脊柱后路钉棒系统-连接器 | （可调横向连接器）φ6.5×33 | FJG4 | 不区分 | 脊柱后路钉棒系统 | 国械注准20173134057 | 该产品包括矫形用钉、矫形用棒及连接装置。产品采用符合GB/T 13810标准规定的TC4钛合金材料制成。钛合金产品表面可经着色阳极氧化或黑灰色阳极氧化处理。产品分灭菌和非灭菌两种交付状态。灭菌产品经辐照灭菌，灭菌有效期为4年。 |  | / | 北京市富乐科技开发有限公司 | 0 | 2023-09-12 14:08 | 挂网 |  |  | 2023-09-12 14:08
2303021641004034275 | 发改委平台导入的中选产品数据 | C03140108703001092740003495 | 骨牵引针 | （螺纹针Ⅲ型）Φ2.5×250 | FQYN Ⅱ 05 | 钛合金 | 骨牵引针 | 京械注准20192040497 | 见附页 |  | / | 北京市富乐科技开发有限公司 | 0 | 2023-09-12 14:08 | 挂网 |  |  | 2023-09-12 14:08
2303021641004034288 | 发改委平台导入的中选产品数据 | C03240308900000092740003053 | 脊柱前路钉棒系统-脊柱钉 | （US钉）6.0-φ7.5×70 | FJQD2 | 不区分 | 脊柱前路钉棒系统 | 国械注准20173134126 | 该产品包括脊柱钉、椎体垫片、脊柱棒、横连钩。产品采用符合GB/T13810标准规定的TC4钛合金材料制造，表面可经阳极氧化处理，非灭菌包装。 |  | / | 北京市富乐科技开发有限公司 | 0 | 2023-09-12 14:08 | 挂网 |  |  | 2023-09-12 14:08
2303021641004034293 | 发改委平台导入的中选产品数据 | C03120507903023092740001198 | 空心钉系统-空心螺钉 | （DHC空心螺钉）Φ7.0×150-32 | FD-Ⅰ03 | 钛合金 | 空心钉系统 | 国械注准20183131759 | 该产品由UHC空心螺钉、DHC空心螺钉、LHC空心螺钉和垫圈组成，由符合GB/T 13810标准规定的TC4钛合金材料制成。表面可经阳极氧化处理。非灭菌包装。 |  | / | 北京市富乐科技开发有限公司 | 0 | 2023-09-12 14:08 | 挂网 |  |  | 2023-09-12 14:08
2303021641004034302 | 发改委平台导入的中选产品数据 | C03140108703001092740002763 | 骨牵引针 | （光杆针Ⅰ型）Φ3.0×250 | FQYNⅠ02 | 钛合金 | 骨牵引针 | 京械注准20192040497 | 见附页 |  | / | 北京市富乐科技开发有限公司 | 0 | 2023-09-12 14:08 | 挂网 |  |  | 2023-09-12 14:08
2303021641004034317 | 发改委平台导入的中选产品数据 | C03160108903008001130001144 | 钛合金骨针 | 直径2.0mm,长度110mm | GZLW 01 | 钛合金 | 钛合金骨针 | 国械注准20183461032 | 该产品采用符合GB/T13810标准的TC4钛合金材料制成，表面可经微弧阳极氧化处理，非灭菌包装。 |  |  | 江苏荷普医疗科技股份有限公司 | 0 | 2023-09-12 14:08 | 挂网 |  |  | 2023-09-12 14:08
2303021641004034394 | 发改委平台导入的中选产品数据 | C03140108703001092740002653 | 骨牵引针 | （螺纹针Ⅶ型）Φ1.5×145-55 | FQYP Ⅲ 11 | 钛合金 | 骨牵引针 | 京械注准20192040497 | 见附页 |  | / | 北京市富乐科技开发有限公司 | 0 | 2023-09-12 14:08 | 挂网 |  |  | 2023-09-12 14:08
2303021641004034507 | 发改委平台导入的中选产品数据 | C03140108703001092740003280 | 骨牵引针 | （螺纹针Ⅰ型）Φ2.0×350-60 | FQYN Ⅱ 01 | 钛合金 | 骨牵引针 | 京械注准20192040497 | 见附页 |  | / | 北京市富乐科技开发有限公司 | 0 | 2023-09-12 14:08 | 挂网 |  |  | 2023-09-12 14:08
2303021641004035017 | 发改委平台导入的中选产品数据 | C03251208900000092740001889 | 脊柱后路钉棒系统-矫形用钉 | （UP单芯钉 双线）5.5-φ3.5×25 | FJD3 | 不区分 | 脊柱后路钉棒系统 | 国械注准20173134057 | 该产品包括矫形用钉、矫形用棒及连接装置。产品采用符合GB/T 13810标准规定的TC4钛合金材料制成。钛合金产品表面可经着色阳极氧化或黑灰色阳极氧化处理。产品分灭菌和非灭菌两种交付状态。灭菌产品经辐照灭菌，灭菌有效期为4年。 |  | / | 北京市富乐科技开发有限公司 | 0 | 2023-09-12 14:08 | 挂网 |  |  | 2023-09-12 14:08
2303021641004035025 | 发改委平台导入的中选产品数据 | C03160108901006061400000029 | 金属髓内针 | （不锈钢、非灭菌）φ2.5*200 | GZS03 | 不锈钢 | 金属髓内针 | 国械注准20173131498 | 该产品由符合GB4234.1标准规定的00Cr18Ni14Mo3不锈钢材料或符合GB/T13810标准规定的TC4钛合金材料制成。钛合金材料产品表面无着色或经微弧阳极氧化表面处理。灭菌和非灭菌包装。灭菌包装产品经辐照灭菌，有效期为5年。 |  |  | 江苏安格尔医疗器械有限公司 | 0 | 2023-09-12 14:08 | 挂网 |  |  | 2023-09-12 14:08
2303021641004035070 | 发改委平台导入的中选产品数据 | C03160108903002001130001814 | 钛合金骨针 | 直径2.0mm,长度450mm | GZZ 04 | 钛合金 | 钛合金骨针 | 国械注准20183461032 | 该产品采用符合GB/T13810标准的TC4钛合金材料制成，表面可经微弧阳极氧化处理，非灭菌包装。 |  |  | 江苏荷普医疗科技股份有限公司 | 0 | 2023-09-12 14:08 | 挂网 |  |  | 2023-09-12 14:08
2303021641004035154 | 发改委平台导入的中选产品数据 | C03160108903002001130000864 | 钛合金骨针 | 直径6.0mm,长度230mm | GZZ 01 | 钛合金 | 钛合金骨针 | 国械注准20183461032 | 该产品采用符合GB/T13810标准的TC4钛合金材料制成，表面可经微弧阳极氧化处理，非灭菌包装。 |  |  | 江苏荷普医疗科技股份有限公司 | 0 | 2023-09-12 14:08 | 挂网 |  |  | 2023-09-12 14:08
2303021641004035241 | 发改委平台导入的中选产品数据 | C03140108703001092740003327 | 骨牵引针 | （螺纹针Ⅳ型）Φ1.0×200 | FQYP Ⅱ 07 | 钛合金 | 骨牵引针 | 京械注准20192040497 | 见附页 |  | / | 北京市富乐科技开发有限公司 | 0 | 2023-09-12 14:08 | 挂网 |  |  | 2023-09-12 14:08
2303021641004035326 | 发改委平台导入的中选产品数据 | C03140408701004039240000018 | 外固定支架 | （全螺纹杆 不锈钢）H：6，L：70 | MZH50 | 不锈钢 | 外固定支架 | 冀械注准20192040111 | 由长短轴架体、全环、C环、半环、骨针夹头、万向夹头、延长加压调节器、长度调节装置、连接杆、各种形式的固定夹组成 |  | / | 河北博川医疗器械有限公司 | 0 | 2023-09-12 14:08 | 挂网 |  |  | 2023-09-12 14:08
2303021641004035613 | 发改委平台导入的中选产品数据 | C03140108703001092740005591 | 骨牵引针 | （螺纹针Ⅱ型）Φ6.0×220-60 | FQYN Ⅱ 03 | 钛合金 | 骨牵引针 | 京械注准20192040497 | 见附页 |  | / | 北京市富乐科技开发有限公司 | 0 | 2023-09-12 14:08 | 挂网 |  |  | 2023-09-12 14:08
2303021641004035651 | 发改委平台导入的中选产品数据 | C03140108703001092740005319 | 骨牵引针 | （光杆针Ⅰ型）Φ1.0×200 | FQYP Ⅲ 02 | 钛合金 | 骨牵引针 | 京械注准20192040497 | 见附页 |  | / | 北京市富乐科技开发有限公司 | 0 | 2023-09-12 14:08 | 挂网 |  |  | 2023-09-12 14:08
2303021641004035879 | 发改委平台导入的中选产品数据 | C03150608800000092740000061 | 金属缆索内固定系统-锁紧扣 | （方形锁紧扣）φ1.9 | FS04 | 不区分 | 金属缆索内固定系统 | 国械注准20173131557 | 该产品由缆索、锁紧扣组成。缆索分为圆头缆索、柱头缆索和无头缆索，其中FL01、FL02、FL03型缆索为7×7结构 、右捻；FL04、FL05、FL06缆索为7×19结构、右捻； 锁紧扣分扁形锁紧扣、枕形锁紧扣Ⅰ、枕形锁紧扣Ⅱ、方形锁紧扣和顶紧式锁紧扣。采用符合GB 4234.1规定的00Cr18Ni14Mo3不锈钢材料或符合GB/T 13810规定的TC4钛合金材料制成。产品表面状态为本色状态无着色，以非灭菌状态提供。 |  | / | 北京市富乐科技开发有限公司 | 0 | 2023-09-12 14:08 | 挂网 |  |  | 2023-09-12 14:08
2303021641004036073 | 发改委平台导入的中选产品数据 | C03140108703001092740003864 | 骨牵引针 | （螺纹针Ⅰ型）Φ5.0×200-50 | FQYN Ⅲ 01 | 钛合金 | 骨牵引针 | 京械注准20192040497 | 见附页 |  | / | 北京市富乐科技开发有限公司 | 0 | 2023-09-12 14:08 | 挂网 |  |  | 2023-09-12 14:08
2303021641004036084 | 发改委平台导入的中选产品数据 | C10050116700000075510000002 | 体外血液滤过装置-自体输血系统 | 400ml | 00-2555-020-05 | 不区分 | 体外血液滤过装置-自体输血系统 Blood Autotransfusion System | 国械注进20173456757 | 该系统为一次性使用自体输血系统。产品由排出器、排出管、收集瓶、回输袋、引流管、三通和套针等部件组成，自体输血系统分为Hemovac自体输血（产品基本号为2555）和Zimmer自体输血（产品基本号2556）两种形式，用以区分400毫升和800毫升收集血液的容量。 |  | 捷迈（上海）医疗国际贸易有限公司 | 捷迈（上海）医疗国际贸易有限公司 | 0 | 2023-09-12 14:08 | 挂网 |  |  | 2023-09-12 14:08
2303021641004036101 | 发改委平台导入的中选产品数据 | C03140108703001092740005077 | 骨牵引针 | （螺纹针Ⅰ型）Φ2.5×200 | FQYP Ⅲ 01 | 钛合金 | 骨牵引针 | 京械注准20192040497 | 见附页 |  | / | 北京市富乐科技开发有限公司 | 0 | 2023-09-12 14:08 | 挂网 |  |  | 2023-09-12 14:08
2303021641004036150 | 发改委平台导入的中选产品数据 | C03140108703001092740001800 | 骨牵引针 | （螺纹针Ⅳ型）Φ2.0×150 | FQYN Ⅱ 07 | 钛合金 | 骨牵引针 | 京械注准20192040497 | 见附页 |  | / | 北京市富乐科技开发有限公司 | 0 | 2023-09-12 14:08 | 挂网 |  |  | 2023-09-12 14:08
2303021641004036411 | 发改委平台导入的中选产品数据 | C03140108703001092740001233 | 骨牵引针 | （螺纹针Ⅱ型）Φ3.0×100-20 | FQYP Ⅱ 03 | 钛合金 | 骨牵引针 | 京械注准20192040497 | 见附页 |  | / | 北京市富乐科技开发有限公司 | 0 | 2023-09-12 14:08 | 挂网 |  |  | 2023-09-12 14:08
2303021641004036458 | 发改委平台导入的中选产品数据 | C03140108703001092740005469 | 骨牵引针 | （螺纹针Ⅴ型）Φ1.6×300 | FQYN Ⅱ 09 | 钛合金 | 骨牵引针 | 京械注准20192040497 | 见附页 |  | / | 北京市富乐科技开发有限公司 | 0 | 2023-09-12 14:08 | 挂网 |  |  | 2023-09-12 14:08
2303021641004036560 | 发改委平台导入的中选产品数据 | C03460211811232077590000206 | 内固定钛板 | I型双排，厚度(mm)：1，孔径(mm)：2.1，孔数：6，长度(mm)：23.1，宽度(mm)：9.2。 | ZI1.0-209 | 纯钛 | 内固定钛板 | 国械注准20153132157 | 该产品选用符合GB/T13810-2017的纯钛材料（TA1G、TA2G、TA3G和TA4G）制造，表面无着色，或表面经着色阳极氧化处理或微弧阳极氧化处理。型式包括直型、异型及网型。分为灭菌包装和非灭菌包装，灭菌包装产品经伽玛射线辐照灭菌，灭菌有效期四年。 |  |  | 宁波慈北医疗器械有限公司 | 0 | 2023-09-12 14:08 | 挂网 |  |  | 2023-09-12 14:08
2303021641004036623 | 发改委平台导入的中选产品数据 | C07110414801011054560000041 | 正畸陶瓷托槽 | 下颌 前牙 转矩-1° 轴倾角0° 沟槽宽度0.56 | 444-0011 | 陶瓷 | 正畸陶瓷托槽Inspire Ice Brackets | 国械注进20172632069 | 从材料上,托槽由氧化铝陶瓷材料制成。正畸陶瓷托槽的外观应光滑、透明、无气泡,无任何肉眼可见的异物;角度误差为±5°,槽沟宽度的误差为±0.05mm;结扎翼的变形拉力应不小于4.5N;牵引钩的变形拉力应不小于4.5N;表面粗糙度不大于0.4 μm; 托槽网底部分与牙釉质剪切强度≥15Mpa;托槽主体与底板之间应连接牢固,所承受最大拉力应≥4.9N;细胞毒性不大于1级;应无致敏性;应无刺激性;诱变阴性;应无全身毒性。从结构上托槽为非自锁托槽。本产品为非无菌、一次性使用产品。 |  | 卡瓦盛邦（上海）牙科医疗器械有限公司 | 卡瓦盛邦（上海）牙科医疗器械有限公司 | 0 | 2023-09-12 14:08 | 挂网 |  |  | 2023-09-12 14:08
2303021641004036651 | 发改委平台导入的中选产品数据 | C03140108703001092740005387 | 骨牵引针 | （螺纹针Ⅱ型）Φ1.5×40-6 | FQYNⅠ03 | 钛合金 | 骨牵引针 | 京械注准20192040497 | 见附页 |  | / | 北京市富乐科技开发有限公司 | 0 | 2023-09-12 14:08 | 挂网 |  |  | 2023-09-12 14:08
2303021641004036682 | 发改委平台导入的中选产品数据 | C03140108703001092740003197 | 骨牵引针 | （螺纹针Ⅸ型）Φ1.2×300 | FQYNⅠ13 | 钛合金 | 骨牵引针 | 京械注准20192040497 | 见附页 |  | / | 北京市富乐科技开发有限公司 | 0 | 2023-09-12 14:08 | 挂网 |  |  | 2023-09-12 14:08
2303021641004036723 | 发改委平台导入的中选产品数据 | C03160108903008001130001413 | 钛合金骨针 | 直径6.0mm,长度300mm | GZLW 02 | 钛合金 | 钛合金骨针 | 国械注准20183461032 | 该产品采用符合GB/T13810标准的TC4钛合金材料制成，表面可经微弧阳极氧化处理，非灭菌包装。 |  |  | 江苏荷普医疗科技股份有限公司 | 0 | 2023-09-12 14:08 | 挂网 |  |  | 2023-09-12 14:08
2303021641004036747 | 发改委平台导入的中选产品数据 | C03140108703001092740003069 | 骨牵引针 | （螺纹针Ⅳ型）Φ4.0×80-35 | FQYPⅠ07 | 钛合金 | 骨牵引针 | 京械注准20192040497 | 见附页 |  | / | 北京市富乐科技开发有限公司 | 0 | 2023-09-12 14:08 | 挂网 |  |  | 2023-09-12 14:08
2303021641004036869 | 发改委平台导入的中选产品数据 | C03160108903002001130000086 | 钛合金骨针 | 直径4.5mm,长度310mm | GZB 01 | 钛合金 | 钛合金骨针 | 国械注准20183461032 | 该产品采用符合GB/T13810标准的TC4钛合金材料制成，表面可经微弧阳极氧化处理，非灭菌包装。 |  |  | 江苏荷普医疗科技股份有限公司 | 0 | 2023-09-12 14:08 | 挂网 |  |  | 2023-09-12 14:08
2303021641004036877 | 发改委平台导入的中选产品数据 | C03140108703001092740003809 | 骨牵引针 | （螺纹针Ⅰ型）Φ4.0×135-35 | FQYN Ⅲ 01 | 钛合金 | 骨牵引针 | 京械注准20192040497 | 见附页 |  | / | 北京市富乐科技开发有限公司 | 0 | 2023-09-12 14:08 | 挂网 |  |  | 2023-09-12 14:08
2303021641004036919 | 发改委平台导入的中选产品数据 | C03120507903023092740000960 | 空心钉系统-空心螺钉 | （DHC空心螺钉）Φ7.0×65-32 | FD-Ⅰ01 | 钛合金 | 空心钉系统 | 国械注准20183131759 | 该产品由UHC空心螺钉、DHC空心螺钉、LHC空心螺钉和垫圈组成，由符合GB/T 13810标准规定的TC4钛合金材料制成。表面可经阳极氧化处理。非灭菌包装。 |  | / | 北京市富乐科技开发有限公司 | 0 | 2023-09-12 14:08 | 挂网 |  |  | 2023-09-12 14:08
2303021641004036981 | 发改委平台导入的中选产品数据 | C03140108703001092740001265 | 骨牵引针 | （螺纹针Ⅱ型）Φ5.0×120-50 | FQYP Ⅱ 03 | 钛合金 | 骨牵引针 | 京械注准20192040497 | 见附页 |  | / | 北京市富乐科技开发有限公司 | 0 | 2023-09-12 14:08 | 挂网 |  |  | 2023-09-12 14:08
2303021641004037132 | 发改委平台导入的中选产品数据 | C03250508901069023660000053 | 脊柱复位内固定系统-U型钉 | 6.5×60 | CGW-I 48626560 | 钛合金 | 脊柱复位内固定系统 | 国械注准20143131872 | 该系统分为CGW-Ⅰ 系统，CSRS-Ⅰ 系统和CSRS-Ⅱ系统。产品由符合GB/T13810的TC4钛合金制造。CGW-Ⅰ型固定系统由光滑棍、网纹棍、椎弓根钉、自锁螺钉、角度U型钉、U型钉、偏口U型钉、封口椎弓根钉、椎弓根钩、椎板钩、万向块、万向侧块、左、右、侧块、固定块、光滑连接棍、网纹连接棍、连接块、锁固螺帽、垫高螺帽、球面螺帽、平面螺帽、固定垫片、盖、连接器、小螺钉、衬套、推拉力钉、连接杆组成。CSRS-Ⅰ 脊柱复位内固定系统由滑脱复位杆、推拉力钉、U型钉、角度U型钉、光滑棍、网纹棍、球面螺帽、锁固螺帽、垫高螺帽、小螺钉组成。CSRS-Ⅱ型固定系统由连接杆、椎弓根螺钉、椎板钩、平面螺帽组成。非灭菌包装。表面处理状态分为阳极化表面和非阳极化表面。 |  | / | 博能华医疗器械（北京）有限公司 | 0 | 2023-09-12 14:08 | 挂网 |  |  | 2023-09-12 14:08
2303021641004037134 | 发改委平台导入的中选产品数据 | C03240308900000092740003302 | 脊柱前路钉棒系统-脊柱钉 | （US长臂钉）5.5-φ7.5×35 | FJQD2 | 不区分 | 脊柱前路钉棒系统 | 国械注准20173134126 | 该产品包括脊柱钉、椎体垫片、脊柱棒、横连钩。产品采用符合GB/T13810标准规定的TC4钛合金材料制造，表面可经阳极氧化处理，非灭菌包装。 |  | / | 北京市富乐科技开发有限公司 | 0 | 2023-09-12 14:08 | 挂网 |  |  | 2023-09-12 14:08
2303021641004037165 | 发改委平台导入的中选产品数据 | C03140108703001092740002574 | 骨牵引针 | （螺纹针Ⅳ型）Φ5.0×120-40 | FQYN Ⅲ 07 | 钛合金 | 骨牵引针 | 京械注准20192040497 | 见附页 |  | / | 北京市富乐科技开发有限公司 | 0 | 2023-09-12 14:08 | 挂网 |  |  | 2023-09-12 14:08
2303021641004037265 | 发改委平台导入的中选产品数据 | C03251208900000092740001982 | 脊柱后路钉棒系统-矫形用钉 | （UP单芯钉 双线）4.5-φ7.0×40 | FJD3 | 不区分 | 脊柱后路钉棒系统 | 国械注准20173134057 | 该产品包括矫形用钉、矫形用棒及连接装置。产品采用符合GB/T 13810标准规定的TC4钛合金材料制成。钛合金产品表面可经着色阳极氧化或黑灰色阳极氧化处理。产品分灭菌和非灭菌两种交付状态。灭菌产品经辐照灭菌，灭菌有效期为4年。 |  | / | 北京市富乐科技开发有限公司 | 0 | 2023-09-12 14:08 | 挂网 |  |  | 2023-09-12 14:08
2303021641004037608 | 发改委平台导入的中选产品数据 | C03240308900000092740003267 | 脊柱前路钉棒系统-脊柱钉 | （US长臂钉）6.0-φ7.5×35 | FJQD2 | 不区分 | 脊柱前路钉棒系统 | 国械注准20173134126 | 该产品包括脊柱钉、椎体垫片、脊柱棒、横连钩。产品采用符合GB/T13810标准规定的TC4钛合金材料制造，表面可经阳极氧化处理，非灭菌包装。 |  | / | 北京市富乐科技开发有限公司 | 0 | 2023-09-12 14:08 | 挂网 |  |  | 2023-09-12 14:08
2303021641004037881 | 发改委平台导入的中选产品数据 | C03250908900002092740002902 | 脊柱后路钉棒系统-连接器 | （可调横向连接器）φ4.5×55 | FJG4 | 不区分 | 脊柱后路钉棒系统 | 国械注准20173134057 | 该产品包括矫形用钉、矫形用棒及连接装置。产品采用符合GB/T 13810标准规定的TC4钛合金材料制成。钛合金产品表面可经着色阳极氧化或黑灰色阳极氧化处理。产品分灭菌和非灭菌两种交付状态。灭菌产品经辐照灭菌，灭菌有效期为4年。 |  | / | 北京市富乐科技开发有限公司 | 0 | 2023-09-12 14:08 | 挂网 |  |  | 2023-09-12 14:08
2303021641004038154 | 发改委平台导入的中选产品数据 | C03140108703001092740001132 | 骨牵引针 | （螺纹针Ⅺ型）Φ6.0×260-80 | FQYPⅠ15 | 钛合金 | 骨牵引针 | 京械注准20192040497 | 见附页 |  | / | 北京市富乐科技开发有限公司 | 0 | 2023-09-12 14:08 | 挂网 |  |  | 2023-09-12 14:08
2303021641004038193 | 发改委平台导入的中选产品数据 | C03140108703001092740004089 | 骨牵引针 | （螺纹针Ⅲ型）Φ3.0×120-15 | FQYN Ⅲ 05 | 钛合金 | 骨牵引针 | 京械注准20192040497 | 见附页 |  | / | 北京市富乐科技开发有限公司 | 0 | 2023-09-12 14:08 | 挂网 |  |  | 2023-09-12 14:08
2303021641004038220 | 发改委平台导入的中选产品数据 | C03290209704004092740001199 | 椎间融合器 | （异形楔形融合器）12.5×15×6.5 7° | FRY01 Ⅱ | 钛合金 | 椎间融合器 | 国械注准20183131751 | 该产品由柱形融合器、楔形融合器、弧形融合器、螺纹融合器、前路融合器和后路融合器组成。由符合GB/T 13810标准规定的TC4钛合金材料制成。产品表面可经阳极氧化处理。非灭菌包装。 |  | / | 北京市富乐科技开发有限公司 | 0 | 2023-09-12 14:08 | 挂网 |  |  | 2023-09-12 14:08
2303021641004038326 | 发改委平台导入的中选产品数据 | C03250908900002092740003368 | 脊柱后路钉棒系统-连接器 | （可调横向连接器）φ6.0×35 | FJG4 | 不区分 | 脊柱后路钉棒系统 | 国械注准20173134057 | 该产品包括矫形用钉、矫形用棒及连接装置。产品采用符合GB/T 13810标准规定的TC4钛合金材料制成。钛合金产品表面可经着色阳极氧化或黑灰色阳极氧化处理。产品分灭菌和非灭菌两种交付状态。灭菌产品经辐照灭菌，灭菌有效期为4年。 |  | / | 北京市富乐科技开发有限公司 | 0 | 2023-09-12 14:08 | 挂网 |  |  | 2023-09-12 14:08
2303021641004038497 | 发改委平台导入的中选产品数据 | C03140108703001092740005071 | 骨牵引针 | （螺纹针Ⅰ型）Φ1.4×150 | FQYP Ⅲ 01 | 钛合金 | 骨牵引针 | 京械注准20192040497 | 见附页 |  | / | 北京市富乐科技开发有限公司 | 0 | 2023-09-12 14:08 | 挂网 |  |  | 2023-09-12 14:08
2303021641004038604 | 发改委平台导入的中选产品数据 | C03270408901004023660000060 | 脊柱复位内固定系统-U型钉 | 4.5×30 | CGW-I 43044530 | 钛合金 | 脊柱复位内固定系统 | 国械注准20143131872 | 该系统分为CGW-Ⅰ 系统，CSRS-Ⅰ 系统和CSRS-Ⅱ系统。产品由符合GB/T13810的TC4钛合金制造。CGW-Ⅰ型固定系统由光滑棍、网纹棍、椎弓根钉、自锁螺钉、角度U型钉、U型钉、偏口U型钉、封口椎弓根钉、椎弓根钩、椎板钩、万向块、万向侧块、左、右、侧块、固定块、光滑连接棍、网纹连接棍、连接块、锁固螺帽、垫高螺帽、球面螺帽、平面螺帽、固定垫片、盖、连接器、小螺钉、衬套、推拉力钉、连接杆组成。CSRS-Ⅰ 脊柱复位内固定系统由滑脱复位杆、推拉力钉、U型钉、角度U型钉、光滑棍、网纹棍、球面螺帽、锁固螺帽、垫高螺帽、小螺钉组成。CSRS-Ⅱ型固定系统由连接杆、椎弓根螺钉、椎板钩、平面螺帽组成。非灭菌包装。表面处理状态分为阳极化表面和非阳极化表面。 |  | / | 博能华医疗器械（北京）有限公司 | 0 | 2023-09-12 14:08 | 挂网 |  |  | 2023-09-12 14:08
2303021641004038793 | 发改委平台导入的中选产品数据 | C03251208900000092740002473 | 脊柱后路钉棒系统-矫形用钉 | （UP单芯钉）6.0-φ3.5×30 | FJD3 | 不区分 | 脊柱后路钉棒系统 | 国械注准20173134057 | 该产品包括矫形用钉、矫形用棒及连接装置。产品采用符合GB/T 13810标准规定的TC4钛合金材料制成。钛合金产品表面可经着色阳极氧化或黑灰色阳极氧化处理。产品分灭菌和非灭菌两种交付状态。灭菌产品经辐照灭菌，灭菌有效期为4年。 |  | / | 北京市富乐科技开发有限公司 | 0 | 2023-09-12 14:08 | 挂网 |  |  | 2023-09-12 14:08
2303021641004038935 | 发改委平台导入的中选产品数据 | C03250608901003092740007055 | 脊柱后路钉棒系统-矫形用钉 | （自锁椎弓根钉）6.0-φ4.0×22 | FJD5 | 钛合金 | 脊柱后路钉棒系统 | 国械注准20183131758 | 该产品由矫形用钉、矫形用钩、矫形用棒及横向连接器组成，其中横向连接器包括横连钩、横连棒及连接器。产品采用符合GB/T 13810标准规定的TC4钛合金材料制成，矫形用棒还可采用符合GB/T 13810标准规定的TC4ELI钛合金材料制成。钛合金产品表面可经阳极氧化处理。非灭菌包装。 |  | / | 北京市富乐科技开发有限公司 | 0 | 2023-09-12 14:08 | 挂网 |  |  | 2023-09-12 14:08
2303021641004038969 | 发改委平台导入的中选产品数据 | C03140108703001092740002344 | 骨牵引针 | （螺纹针Ⅶ型）Φ5.0×200-50 | FQYP Ⅱ 11 | 钛合金 | 骨牵引针 | 京械注准20192040497 | 见附页 |  | / | 北京市富乐科技开发有限公司 | 0 | 2023-09-12 14:08 | 挂网 |  |  | 2023-09-12 14:08
2303021641004039022 | 发改委平台导入的中选产品数据 | C03160108903008001130000519 | 钛合金骨针 | 直径3.0mm,长度350mm | GZLW 08 | 钛合金 | 钛合金骨针 | 国械注准20183461032 | 该产品采用符合GB/T13810标准的TC4钛合金材料制成，表面可经微弧阳极氧化处理，非灭菌包装。 |  |  | 江苏荷普医疗科技股份有限公司 | 0 | 2023-09-12 14:08 | 挂网 |  |  | 2023-09-12 14:08
2303021641004039087 | 发改委平台导入的中选产品数据 | C03140108703001092740003020 | 骨牵引针 | （螺纹针Ⅳ型）Φ4.0×80-18 | FQYPⅠ07 | 钛合金 | 骨牵引针 | 京械注准20192040497 | 见附页 |  | / | 北京市富乐科技开发有限公司 | 0 | 2023-09-12 14:08 | 挂网 |  |  | 2023-09-12 14:08
2303021641004039151 | 发改委平台导入的中选产品数据 | C03140108703001092740002126 | 骨牵引针 | （光杆针Ⅰ型）Φ5.0×180 | FQYP Ⅱ 02 | 钛合金 | 骨牵引针 | 京械注准20192040497 | 见附页 |  | / | 北京市富乐科技开发有限公司 | 0 | 2023-09-12 14:08 | 挂网 |  |  | 2023-09-12 14:08
2303021641004039191 | 发改委平台导入的中选产品数据 | C03120507903023092740001207 | 空心钉系统-空心螺钉 | （DHC空心螺钉）Φ6.0×75-24 | FD-Ⅰ03 | 钛合金 | 空心钉系统 | 国械注准20183131759 | 该产品由UHC空心螺钉、DHC空心螺钉、LHC空心螺钉和垫圈组成，由符合GB/T 13810标准规定的TC4钛合金材料制成。表面可经阳极氧化处理。非灭菌包装。 |  | / | 北京市富乐科技开发有限公司 | 0 | 2023-09-12 14:08 | 挂网 |  |  | 2023-09-12 14:08
2303021641004039256 | 发改委平台导入的中选产品数据 | C03140108703001092740001346 | 骨牵引针 | （螺纹针Ⅳ型）Φ5.0×180-40 | FQYNⅠ07 | 钛合金 | 骨牵引针 | 京械注准20192040497 | 见附页 |  | / | 北京市富乐科技开发有限公司 | 0 | 2023-09-12 14:08 | 挂网 |  |  | 2023-09-12 14:08
2303021641004039273 | 发改委平台导入的中选产品数据 | C03250508901061023660000071 | 脊柱复位内固定系统-U型钉 | 4.5×25 | CGW-I 48224525 | 钛合金 | 脊柱复位内固定系统 | 国械注准20143131872 | 该系统分为CGW-Ⅰ 系统，CSRS-Ⅰ 系统和CSRS-Ⅱ系统。产品由符合GB/T13810的TC4钛合金制造。CGW-Ⅰ型固定系统由光滑棍、网纹棍、椎弓根钉、自锁螺钉、角度U型钉、U型钉、偏口U型钉、封口椎弓根钉、椎弓根钩、椎板钩、万向块、万向侧块、左、右、侧块、固定块、光滑连接棍、网纹连接棍、连接块、锁固螺帽、垫高螺帽、球面螺帽、平面螺帽、固定垫片、盖、连接器、小螺钉、衬套、推拉力钉、连接杆组成。CSRS-Ⅰ 脊柱复位内固定系统由滑脱复位杆、推拉力钉、U型钉、角度U型钉、光滑棍、网纹棍、球面螺帽、锁固螺帽、垫高螺帽、小螺钉组成。CSRS-Ⅱ型固定系统由连接杆、椎弓根螺钉、椎板钩、平面螺帽组成。非灭菌包装。表面处理状态分为阳极化表面和非阳极化表面。 |  | / | 博能华医疗器械（北京）有限公司 | 0 | 2023-09-12 14:08 | 挂网 |  |  | 2023-09-12 14:08
2303021641004039410 | 发改委平台导入的中选产品数据 | C03140108703001092740001844 | 骨牵引针 | （光杆针Ⅲ型）Φ1.0×200 | FQYNⅠ06 | 钛合金 | 骨牵引针 | 京械注准20192040497 | 见附页 |  | / | 北京市富乐科技开发有限公司 | 0 | 2023-09-12 14:08 | 挂网 |  |  | 2023-09-12 14:08
2303021641004039708 | 发改委平台导入的中选产品数据 | C03160108903002001130000516 | 钛合金骨针 | 直径2.8mm,长度420mm | GZB 01 | 钛合金 | 钛合金骨针 | 国械注准20183461032 | 该产品采用符合GB/T13810标准的TC4钛合金材料制成，表面可经微弧阳极氧化处理，非灭菌包装。 |  |  | 江苏荷普医疗科技股份有限公司 | 0 | 2023-09-12 14:08 | 挂网 |  |  | 2023-09-12 14:08
2303021641004039731 | 发改委平台导入的中选产品数据 | C03251208900000092740002256 | 脊柱后路钉棒系统-矫形用钉 | （UP单芯钉）5.0-φ5.5×45 | FJD3 | 不区分 | 脊柱后路钉棒系统 | 国械注准20173134057 | 该产品包括矫形用钉、矫形用棒及连接装置。产品采用符合GB/T 13810标准规定的TC4钛合金材料制成。钛合金产品表面可经着色阳极氧化或黑灰色阳极氧化处理。产品分灭菌和非灭菌两种交付状态。灭菌产品经辐照灭菌，灭菌有效期为4年。 |  | / | 北京市富乐科技开发有限公司 | 0 | 2023-09-12 14:08 | 挂网 |  |  | 2023-09-12 14:08
2303021641004039760 | 发改委平台导入的中选产品数据 | C03140108703001092740004801 | 骨牵引针 | （螺纹针Ⅲ型）Φ4.0×80-30 | FQYP Ⅱ 05 | 钛合金 | 骨牵引针 | 京械注准20192040497 | 见附页 |  | / | 北京市富乐科技开发有限公司 | 0 | 2023-09-12 14:08 | 挂网 |  |  | 2023-09-12 14:08
2303021641004039879 | 发改委平台导入的中选产品数据 | C03250508901003092740006786 | 脊柱后路钉棒系统-脊柱钉 | （SCHANZ椎弓根钉Ⅱ）φ5.0×45 | FJD4 | 钛合金 | 脊柱后路钉棒系统 | 国械注准20183131746 | 产品包括脊柱钉、横向连接器及脊柱棒。其中,脊柱钉包括椎弓根钉、SCHANZ椎弓根钉、SCHANZ椎弓根钉Ⅰ、SCHANZ椎弓根钉Ⅱ、Miko钉、Miko长臂钉、Miko万向钉、Miko长臂万向钉、PATH钉、PATH长臂钉、PATH万向钉、PATH长臂万向钉;横向连接器包括横连钩、X横连、可调连接器;脊柱棒包括Ⅰ形可调连接棒、Ⅱ形可调连接棒、Ⅲ形可调连接棒、直型连接棒、弯型连接棒、圆型横向连接棒、扁型横向连接棒。由符合GB/T 13810标准要求的TC4钛合金材料制成。钛合金产品表面可经阳极氧化着色处理。非灭菌包装。 |  | / | 北京市富乐科技开发有限公司 | 0 | 2023-09-12 14:08 | 挂网 |  |  | 2023-09-12 14:08
2303021641004040214 | 发改委平台导入的中选产品数据 | C03160108903002001130000236 | 钛合金骨针 | 直径4.0mm,长度80mm | GZB 01 | 钛合金 | 钛合金骨针 | 国械注准20183461032 | 该产品采用符合GB/T13810标准的TC4钛合金材料制成，表面可经微弧阳极氧化处理，非灭菌包装。 |  |  | 江苏荷普医疗科技股份有限公司 | 0 | 2023-09-12 14:08 | 挂网 |  |  | 2023-09-12 14:08
2303021641004040444 | 发改委平台导入的中选产品数据 | C03250508901069023660000056 | 脊柱复位内固定系统-U型钉 | 7.5×70 | CGW-I 48627570 | 钛合金 | 脊柱复位内固定系统 | 国械注准20143131872 | 该系统分为CGW-Ⅰ 系统，CSRS-Ⅰ 系统和CSRS-Ⅱ系统。产品由符合GB/T13810的TC4钛合金制造。CGW-Ⅰ型固定系统由光滑棍、网纹棍、椎弓根钉、自锁螺钉、角度U型钉、U型钉、偏口U型钉、封口椎弓根钉、椎弓根钩、椎板钩、万向块、万向侧块、左、右、侧块、固定块、光滑连接棍、网纹连接棍、连接块、锁固螺帽、垫高螺帽、球面螺帽、平面螺帽、固定垫片、盖、连接器、小螺钉、衬套、推拉力钉、连接杆组成。CSRS-Ⅰ 脊柱复位内固定系统由滑脱复位杆、推拉力钉、U型钉、角度U型钉、光滑棍、网纹棍、球面螺帽、锁固螺帽、垫高螺帽、小螺钉组成。CSRS-Ⅱ型固定系统由连接杆、椎弓根螺钉、椎板钩、平面螺帽组成。非灭菌包装。表面处理状态分为阳极化表面和非阳极化表面。 |  | / | 博能华医疗器械（北京）有限公司 | 0 | 2023-09-12 14:08 | 挂网 |  |  | 2023-09-12 14:08
2303021641004040502 | 发改委平台导入的中选产品数据 | C03140108703001092740004457 | 骨牵引针 | （螺纹针Ⅲ型）Φ6.0×200-50 | FQYPⅠ05 | 钛合金 | 骨牵引针 | 京械注准20192040497 | 见附页 |  | / | 北京市富乐科技开发有限公司 | 0 | 2023-09-12 14:08 | 挂网 |  |  | 2023-09-12 14:08
2303021641004040569 | 发改委平台导入的中选产品数据 | C03140108703001092740000861 | 骨牵引针 | （螺纹针Ⅲ型）Φ6.0×220-60 | FQYP Ⅲ 05 | 钛合金 | 骨牵引针 | 京械注准20192040497 | 见附页 |  | / | 北京市富乐科技开发有限公司 | 0 | 2023-09-12 14:08 | 挂网 |  |  | 2023-09-12 14:08
2303021641004040620 | 发改委平台导入的中选产品数据 | C03120207903003049630000492 | 锁定金属接骨板系统-锁定螺钉 | φ6.5×95、锁定锥形 自攻 | HCZ06 | 钛合金 | 锁定金属接骨板系统 | 国械注准20183130490 | 锁定金属接骨板系统由锁定板、锁定螺钉、填塞钉和金属接骨螺钉组成，材料采用符合GB 23102-2008要求的Ti-6Al-7Nb牌号钛合金。产品表面无着色。包装有灭菌和非灭菌包装，产品灭菌有效期5年。 |  | / | 创生医疗器械（中国）有限公司 | 0 | 2023-09-12 14:08 | 挂网 |  |  | 2023-09-12 14:08
2303021641004040688 | 发改委平台导入的中选产品数据 | C03250908900002092740003054 | 脊柱后路钉棒系统-连接器 | （可调横向连接器）φ4.0×89 | FJG4 | 不区分 | 脊柱后路钉棒系统 | 国械注准20173134057 | 该产品包括矫形用钉、矫形用棒及连接装置。产品采用符合GB/T 13810标准规定的TC4钛合金材料制成。钛合金产品表面可经着色阳极氧化或黑灰色阳极氧化处理。产品分灭菌和非灭菌两种交付状态。灭菌产品经辐照灭菌，灭菌有效期为4年。 |  | / | 北京市富乐科技开发有限公司 | 0 | 2023-09-12 14:08 | 挂网 |  |  | 2023-09-12 14:08
2303021641004040743 | 发改委平台导入的中选产品数据 | C03250508901021023660000098 | 脊柱复位内固定系统-偏口U型钉 | 7.0×80 | CGW-I 43137080 | 钛合金 | 脊柱复位内固定系统 | 国械注准20143131872 | 该系统分为CGW-Ⅰ 系统，CSRS-Ⅰ 系统和CSRS-Ⅱ系统。产品由符合GB/T13810的TC4钛合金制造。CGW-Ⅰ型固定系统由光滑棍、网纹棍、椎弓根钉、自锁螺钉、角度U型钉、U型钉、偏口U型钉、封口椎弓根钉、椎弓根钩、椎板钩、万向块、万向侧块、左、右、侧块、固定块、光滑连接棍、网纹连接棍、连接块、锁固螺帽、垫高螺帽、球面螺帽、平面螺帽、固定垫片、盖、连接器、小螺钉、衬套、推拉力钉、连接杆组成。CSRS-Ⅰ 脊柱复位内固定系统由滑脱复位杆、推拉力钉、U型钉、角度U型钉、光滑棍、网纹棍、球面螺帽、锁固螺帽、垫高螺帽、小螺钉组成。CSRS-Ⅱ型固定系统由连接杆、椎弓根螺钉、椎板钩、平面螺帽组成。非灭菌包装。表面处理状态分为阳极化表面和非阳极化表面。 |  | / | 博能华医疗器械（北京）有限公司 | 0 | 2023-09-12 14:08 | 挂网 |  |  | 2023-09-12 14:08
2303021641004040772 | 发改委平台导入的中选产品数据 | C03160108903002001130001800 | 钛合金骨针 | 直径4.0mm,长度400mm | GZZ 04 | 钛合金 | 钛合金骨针 | 国械注准20183461032 | 该产品采用符合GB/T13810标准的TC4钛合金材料制成，表面可经微弧阳极氧化处理，非灭菌包装。 |  |  | 江苏荷普医疗科技股份有限公司 | 0 | 2023-09-12 14:08 | 挂网 |  |  | 2023-09-12 14:08
2303021641004040861 | 发改委平台导入的中选产品数据 | C03140108703001092740001439 | 骨牵引针 | （螺纹针Ⅶ型）Φ6.0×220-60 | FQYN Ⅲ 11 | 钛合金 | 骨牵引针 | 京械注准20192040497 | 见附页 |  | / | 北京市富乐科技开发有限公司 | 0 | 2023-09-12 14:08 | 挂网 |  |  | 2023-09-12 14:08
2303021641004040889 | 发改委平台导入的中选产品数据 | C03140108703001092740001237 | 骨牵引针 | （螺纹针Ⅱ型）Φ1.5×40-6 | FQYP Ⅱ 03 | 钛合金 | 骨牵引针 | 京械注准20192040497 | 见附页 |  | / | 北京市富乐科技开发有限公司 | 0 | 2023-09-12 14:08 | 挂网 |  |  | 2023-09-12 14:08
2303021641004040985 | 发改委平台导入的中选产品数据 | C03250708902001092740001011 | 脊柱后路钉棒系统-螺帽 | （螺塞）φ12.5 梅花型 | FJD5 | 钛合金 | 脊柱后路钉棒系统 | 国械注准20183131758 | 该产品由矫形用钉、矫形用钩、矫形用棒及横向连接器组成，其中横向连接器包括横连钩、横连棒及连接器。产品采用符合GB/T 13810标准规定的TC4钛合金材料制成，矫形用棒还可采用符合GB/T 13810标准规定的TC4ELI钛合金材料制成。钛合金产品表面可经阳极氧化处理。非灭菌包装。 |  | / | 北京市富乐科技开发有限公司 | 0 | 2023-09-12 14:08 | 挂网 |  |  | 2023-09-12 14:08
2303021641004041083 | 发改委平台导入的中选产品数据 | C03160108903008001130001106 | 钛合金骨针 | 直径4.5mm,长度130mm | GZLW 01 | 钛合金 | 钛合金骨针 | 国械注准20183461032 | 该产品采用符合GB/T13810标准的TC4钛合金材料制成，表面可经微弧阳极氧化处理，非灭菌包装。 |  |  | 江苏荷普医疗科技股份有限公司 | 0 | 2023-09-12 14:08 | 挂网 |  |  | 2023-09-12 14:08
2303021641004041096 | 发改委平台导入的中选产品数据 | C03160108903002001130001426 | 钛合金骨针 | 直径6.0mm,长度100mm | GZB 03 | 钛合金 | 钛合金骨针 | 国械注准20183461032 | 该产品采用符合GB/T13810标准的TC4钛合金材料制成，表面可经微弧阳极氧化处理，非灭菌包装。 |  |  | 江苏荷普医疗科技股份有限公司 | 0 | 2023-09-12 14:08 | 挂网 |  |  | 2023-09-12 14:08
2303021641004041165 | 发改委平台导入的中选产品数据 | C03251208900000092740002442 | 脊柱后路钉棒系统-矫形用钉 | （UP单芯钉）3.5-φ6.0×30 | FJD3 | 不区分 | 脊柱后路钉棒系统 | 国械注准20173134057 | 该产品包括矫形用钉、矫形用棒及连接装置。产品采用符合GB/T 13810标准规定的TC4钛合金材料制成。钛合金产品表面可经着色阳极氧化或黑灰色阳极氧化处理。产品分灭菌和非灭菌两种交付状态。灭菌产品经辐照灭菌，灭菌有效期为4年。 |  | / | 北京市富乐科技开发有限公司 | 0 | 2023-09-12 14:08 | 挂网 |  |  | 2023-09-12 14:08
2303021641004041192 | 发改委平台导入的中选产品数据 | C03210808900004092740001976 | 颈椎后路钉板系统-颈椎后路板用钉 | （颈椎后路板用钉 自攻自钻型）φ4.0×22 | FJH-A03 | 不区分 | 颈椎后路钉板系统 | 国械注准20153131627 | 该产品由颈椎后路板和配套用钉组成。其中颈椎后路板由符合GB/T13810标准规定的TA2或TA3或TA4纯钛材料制成，配套用钉由符合GB/T13810标准规定的TC4钛合金材料制成。表面分为阳极氧化处理状态以及本色状态。非灭菌包装。 |  | / | 北京市富乐科技开发有限公司 | 0 | 2023-09-12 14:08 | 挂网 |  |  | 2023-09-12 14:08
2303021641004041215 | 发改委平台导入的中选产品数据 | C03240308900000092740003088 | 脊柱前路钉棒系统-脊柱钉 | （US钉）3.5-φ6.5×40 | FJQD2 | 不区分 | 脊柱前路钉棒系统 | 国械注准20173134126 | 该产品包括脊柱钉、椎体垫片、脊柱棒、横连钩。产品采用符合GB/T13810标准规定的TC4钛合金材料制造，表面可经阳极氧化处理，非灭菌包装。 |  | / | 北京市富乐科技开发有限公司 | 0 | 2023-09-12 14:08 | 挂网 |  |  | 2023-09-12 14:08
2303021641004041229 | 发改委平台导入的中选产品数据 | C03140108703001092740000848 | 骨牵引针 | （螺纹针Ⅲ型）Φ4.5×160-35 | FQYP Ⅲ 05 | 钛合金 | 骨牵引针 | 京械注准20192040497 | 见附页 |  | / | 北京市富乐科技开发有限公司 | 0 | 2023-09-12 14:08 | 挂网 |  |  | 2023-09-12 14:08
2303021641004041274 | 发改委平台导入的中选产品数据 | C03140108703001092740004778 | 骨牵引针 | （螺纹针Ⅲ型）Φ3.0×120-15 | FQYP Ⅱ 05 | 钛合金 | 骨牵引针 | 京械注准20192040497 | 见附页 |  | / | 北京市富乐科技开发有限公司 | 0 | 2023-09-12 14:08 | 挂网 |  |  | 2023-09-12 14:08
2303021641004041351 | 发改委平台导入的中选产品数据 | C03250208901002042230000076 | 脊柱后路内固定系统-钛棒 | Φ6.0×510，阳极氧化 | Devine-TL6.0型 | 钛合金 | 脊柱后路内固定系统 | 国械注准20143462104 | 该产品分为Devine-TL5.5型、Devine-TL6.0型、Devine-TL6.35型、Devine-CD型。其中Devine-TL5.5型、Devine-TL6.0型、Devine-TL6.35型由定向螺钉、万向螺钉、长尾定向螺钉、长尾万向螺钉、复位定向螺钉、复位万向螺钉、骶髂定向螺钉、钛棒、弧形钛棒、5.5可调横连接、5.5横联装置、6.0可调横连接、6.0横联装置、6.35可调横连接、6.35横联装置、椎弓根钩、宽刃钩、窄刃钩、宽刃斜坡钩、窄刃斜坡钩、腰椎上椎板钩、腰椎下椎板钩、体部延长钩、胸椎斜角钩、偏移钩、多米诺连接头、顶丝组成;Devine-CD型由连接棒、锥形连接棒、连接棒(弧形)、锥形连接棒(弧形)、椎弓根螺钉、钛棒连接座(一)、自断顶丝、横联装置、可调横连接、钛棒连接座(二)、骶髂螺钉、骶髂固定座、椎板连接棒组成。材料采用符合GB/T 13810中TC4钛合金,表面有阳极氧化处理和非阳极氧化两种处理状态。包装有灭菌和非灭菌包装。 |  |  | 常州奥斯迈医疗器械有限公司 | 0 | 2023-09-12 14:08 | 挂网 |  |  | 2023-09-12 14:08
2303021641004041404 | 发改委平台导入的中选产品数据 | C03290109704006092740002394 | 椎间融合器 | （螺纹融合器）φ12×30 0° | FRY03 | 钛合金 | 椎间融合器 | 国械注准20183131751 | 该产品由柱形融合器、楔形融合器、弧形融合器、螺纹融合器、前路融合器和后路融合器组成。由符合GB/T 13810标准规定的TC4钛合金材料制成。产品表面可经阳极氧化处理。非灭菌包装。 |  | / | 北京市富乐科技开发有限公司 | 0 | 2023-09-12 14:08 | 挂网 |  |  | 2023-09-12 14:08
2303021641004041456 | 发改委平台导入的中选产品数据 | C03140108703001092740000670 | 骨牵引针 | （螺纹针Ⅱ型）Φ1.5×155-65 | FQYPⅠ03 | 钛合金 | 骨牵引针 | 京械注准20192040497 | 见附页 |  | / | 北京市富乐科技开发有限公司 | 0 | 2023-09-12 14:08 | 挂网 |  |  | 2023-09-12 14:08
2303021641004041514 | 发改委平台导入的中选产品数据 | C03140108703001092740003049 | 骨牵引针 | （螺纹针Ⅳ型）Φ2.0×60-7 | FQYPⅠ07 | 钛合金 | 骨牵引针 | 京械注准20192040497 | 见附页 |  | / | 北京市富乐科技开发有限公司 | 0 | 2023-09-12 14:08 | 挂网 |  |  | 2023-09-12 14:08
2303021641004041605 | 发改委平台导入的中选产品数据 | C03250808900001092740000678 | 脊柱后路钉棒系统-横连钩 | （横连双钩）φ6.5×49 | FJG4 | 不区分 | 脊柱后路钉棒系统 | 国械注准20183131758 | 该产品由矫形用钉、矫形用钩、矫形用棒及横向连接器组成，其中横向连接器包括横连钩、横连棒及连接器。产品采用符合GB/T 13810标准规定的TC4钛合金材料制成，矫形用棒还可采用符合GB/T 13810标准规定的TC4ELI钛合金材料制成。钛合金产品表面可经阳极氧化处理。非灭菌包装。 |  | / | 北京市富乐科技开发有限公司 | 0 | 2023-09-12 14:08 | 挂网 |  |  | 2023-09-12 14:08
2303021641004041619 | 发改委平台导入的中选产品数据 | C03140208701004039240000467 | 外固定支架 | （多用途夹头Ⅰ 不锈钢）D：4 | MZH23 | 不锈钢 | 外固定支架 | 冀械注准20192040111 | 由长短轴架体、全环、C环、半环、骨针夹头、万向夹头、延长加压调节器、长度调节装置、连接杆、各种形式的固定夹组成 |  | / | 河北博川医疗器械有限公司 | 0 | 2023-09-12 14:08 | 挂网 |  |  | 2023-09-12 14:08
2303021641004041620 | 发改委平台导入的中选产品数据 | C03250608901003092740006776 | 脊柱后路钉棒系统-矫形用钉 | （自锁椎弓根钉）5.0-φ5.5×40 | FJD5 | 钛合金 | 脊柱后路钉棒系统 | 国械注准20183131758 | 该产品由矫形用钉、矫形用钩、矫形用棒及横向连接器组成，其中横向连接器包括横连钩、横连棒及连接器。产品采用符合GB/T 13810标准规定的TC4钛合金材料制成，矫形用棒还可采用符合GB/T 13810标准规定的TC4ELI钛合金材料制成。钛合金产品表面可经阳极氧化处理。非灭菌包装。 |  | / | 北京市富乐科技开发有限公司 | 0 | 2023-09-12 14:08 | 挂网 |  |  | 2023-09-12 14:08
2303021641004041659 | 发改委平台导入的中选产品数据 | C03140108703001092740004993 | 骨牵引针 | （螺纹针Ⅰ型）Φ5.0×200-50 | FQYP Ⅲ 01 | 钛合金 | 骨牵引针 | 京械注准20192040497 | 见附页 |  | / | 北京市富乐科技开发有限公司 | 0 | 2023-09-12 14:08 | 挂网 |  |  | 2023-09-12 14:08
2303021641004041661 | 发改委平台导入的中选产品数据 | C03140108703001092740005044 | 骨牵引针 | （螺纹针Ⅰ型）Φ6.0×150-50 | FQYP Ⅲ 01 | 钛合金 | 骨牵引针 | 京械注准20192040497 | 见附页 |  | / | 北京市富乐科技开发有限公司 | 0 | 2023-09-12 14:08 | 挂网 |  |  | 2023-09-12 14:08
2303021641004041670 | 发改委平台导入的中选产品数据 | C03250608901003023660000912 | 脊柱复位内固定系统-U型钉 | 4.0×30 | CGW-I 48914030 | 钛合金 | 脊柱复位内固定系统 | 国械注准20143131872 | 该系统分为CGW-Ⅰ 系统，CSRS-Ⅰ 系统和CSRS-Ⅱ系统。产品由符合GB/T13810的TC4钛合金制造。CGW-Ⅰ型固定系统由光滑棍、网纹棍、椎弓根钉、自锁螺钉、角度U型钉、U型钉、偏口U型钉、封口椎弓根钉、椎弓根钩、椎板钩、万向块、万向侧块、左、右、侧块、固定块、光滑连接棍、网纹连接棍、连接块、锁固螺帽、垫高螺帽、球面螺帽、平面螺帽、固定垫片、盖、连接器、小螺钉、衬套、推拉力钉、连接杆组成。CSRS-Ⅰ 脊柱复位内固定系统由滑脱复位杆、推拉力钉、U型钉、角度U型钉、光滑棍、网纹棍、球面螺帽、锁固螺帽、垫高螺帽、小螺钉组成。CSRS-Ⅱ型固定系统由连接杆、椎弓根螺钉、椎板钩、平面螺帽组成。非灭菌包装。表面处理状态分为阳极化表面和非阳极化表面。 |  | / | 博能华医疗器械（北京）有限公司 | 0 | 2023-09-12 14:08 | 挂网 |  |  | 2023-09-12 14:08
2303021641004041780 | 发改委平台导入的中选产品数据 | C03140108703001092740004371 | 骨牵引针 | （螺纹针Ⅰ型）Φ6.0×200-70 | FQYPⅠ01 | 钛合金 | 骨牵引针 | 京械注准20192040497 | 见附页 |  | / | 北京市富乐科技开发有限公司 | 0 | 2023-09-12 14:08 | 挂网 |  |  | 2023-09-12 14:08
2303021641004041794 | 发改委平台导入的中选产品数据 | C03140208701004092740000573 | 骨外固定器-骨针夹头 | （骨针夹头 不锈钢）2/2 | FGW17 | 不锈钢 | 骨外固定器 | 京械注准20192040496 | 见附页 |  | / | 北京市富乐科技开发有限公司 | 0 | 2023-09-12 14:08 | 挂网 |  |  | 2023-09-12 14:08
2303021641004042033 | 发改委平台导入的中选产品数据 | C03140108703001092740005154 | 骨牵引针 | （螺纹针Ⅸ型）Φ4.0×160-35 | FQYP Ⅲ 13 | 钛合金 | 骨牵引针 | 京械注准20192040497 | 见附页 |  | / | 北京市富乐科技开发有限公司 | 0 | 2023-09-12 14:08 | 挂网 |  |  | 2023-09-12 14:08
2303021641004042098 | 发改委平台导入的中选产品数据 | C03110608002006092740000943 | 解剖型接骨板 | （小T型Ⅳ）右9-11孔 | FYT02 | 纯钛 | 解剖型接骨板 | 国械注准20183461749 | 该产品由符合GB/T 13810-2007的TA2、TA3或TA4的纯钛材料制造，表面状态分为阳极氧化和本色状态两种，非灭菌状态提供 |  | / | 北京市富乐科技开发有限公司 | 0 | 2023-09-12 14:08 | 挂网 |  |  | 2023-09-12 14:08
2303021641004042111 | 发改委平台导入的中选产品数据 | C03160108903002001130001713 | 钛合金骨针 | 直径1.2mm,长度450mm | GZZ 04 | 钛合金 | 钛合金骨针 | 国械注准20183461032 | 该产品采用符合GB/T13810标准的TC4钛合金材料制成，表面可经微弧阳极氧化处理，非灭菌包装。 |  |  | 江苏荷普医疗科技股份有限公司 | 0 | 2023-09-12 14:08 | 挂网 |  |  | 2023-09-12 14:08
2303021641004042301 | 发改委平台导入的中选产品数据 | C03111508002010092740017175 | 解剖型接骨板 | （2.4髁微型Ⅲ）右3孔 加压孔 | FYC06 | 纯钛 | 解剖型接骨板 | 国械注准20183461749 | 该产品由符合GB/T 13810-2007的TA2、TA3或TA4的纯钛材料制造，表面状态分为阳极氧化和本色状态两种，非灭菌状态提供 |  | / | 北京市富乐科技开发有限公司 | 0 | 2023-09-12 14:08 | 挂网 |  |  | 2023-09-12 14:08
2303021641004042454 | 发改委平台导入的中选产品数据 | C03140108703001092740001960 | 骨牵引针 | （螺纹针Ⅺ型）Φ1.0×300 | FQYP Ⅲ 15 | 钛合金 | 骨牵引针 | 京械注准20192040497 | 见附页 |  | / | 北京市富乐科技开发有限公司 | 0 | 2023-09-12 14:08 | 挂网 |  |  | 2023-09-12 14:08
2303021641004042460 | 发改委平台导入的中选产品数据 | C03160108903002001130000304 | 钛合金骨针 | 直径4.0mm,长度190mm | GZB 01 | 钛合金 | 钛合金骨针 | 国械注准20183461032 | 该产品采用符合GB/T13810标准的TC4钛合金材料制成，表面可经微弧阳极氧化处理，非灭菌包装。 |  |  | 江苏荷普医疗科技股份有限公司 | 0 | 2023-09-12 14:08 | 挂网 |  |  | 2023-09-12 14:08
2303021641004042468 | 发改委平台导入的中选产品数据 | C03140108703001092740005130 | 骨牵引针 | （螺纹针Ⅸ型）Φ6.0×200-60 | FQYP Ⅲ 13 | 钛合金 | 骨牵引针 | 京械注准20192040497 | 见附页 |  | / | 北京市富乐科技开发有限公司 | 0 | 2023-09-12 14:08 | 挂网 |  |  | 2023-09-12 14:08
2303021641004042494 | 发改委平台导入的中选产品数据 | C03140108703001092740001001 | 骨牵引针 | （螺纹针Ⅴ型）Φ3.0×80-25 | FQYP Ⅱ 09 | 钛合金 | 骨牵引针 | 京械注准20192040497 | 见附页 |  | / | 北京市富乐科技开发有限公司 | 0 | 2023-09-12 14:08 | 挂网 |  |  | 2023-09-12 14:08
2303021641004042829 | 发改委平台导入的中选产品数据 | C03110608002006092740000938 | 解剖型接骨板 | （小T型Ⅳ）左8-2孔 | FYT02 | 纯钛 | 解剖型接骨板 | 国械注准20183461749 | 该产品由符合GB/T 13810-2007的TA2、TA3或TA4的纯钛材料制造，表面状态分为阳极氧化和本色状态两种，非灭菌状态提供 |  | / | 北京市富乐科技开发有限公司 | 0 | 2023-09-12 14:08 | 挂网 |  |  | 2023-09-12 14:08
2303021641004042848 | 发改委平台导入的中选产品数据 | C03251208900000092740002223 | 脊柱后路钉棒系统-矫形用钉 | （UP单芯钉）5.5-φ7.5×80 | FJD3 | 不区分 | 脊柱后路钉棒系统 | 国械注准20173134057 | 该产品包括矫形用钉、矫形用棒及连接装置。产品采用符合GB/T 13810标准规定的TC4钛合金材料制成。钛合金产品表面可经着色阳极氧化或黑灰色阳极氧化处理。产品分灭菌和非灭菌两种交付状态。灭菌产品经辐照灭菌，灭菌有效期为4年。 |  | / | 北京市富乐科技开发有限公司 | 0 | 2023-09-12 14:08 | 挂网 |  |  | 2023-09-12 14:08
2303021641004042996 | 发改委平台导入的中选产品数据 | C03251208900000092740002547 | 脊柱后路钉棒系统-矫形用钉 | （UP单芯钉）5.0-φ4.5×40 | FJD3 | 不区分 | 脊柱后路钉棒系统 | 国械注准20173134057 | 该产品包括矫形用钉、矫形用棒及连接装置。产品采用符合GB/T 13810标准规定的TC4钛合金材料制成。钛合金产品表面可经着色阳极氧化或黑灰色阳极氧化处理。产品分灭菌和非灭菌两种交付状态。灭菌产品经辐照灭菌，灭菌有效期为4年。 |  | / | 北京市富乐科技开发有限公司 | 0 | 2023-09-12 14:08 | 挂网 |  |  | 2023-09-12 14:08
2303021641004043007 | 发改委平台导入的中选产品数据 | C03160108903008001130001061 | 钛合金骨针 | 直径4.5mm,长度120mm | GZLW 01 | 钛合金 | 钛合金骨针 | 国械注准20183461032 | 该产品采用符合GB/T13810标准的TC4钛合金材料制成，表面可经微弧阳极氧化处理，非灭菌包装。 |  |  | 江苏荷普医疗科技股份有限公司 | 0 | 2023-09-12 14:08 | 挂网 |  |  | 2023-09-12 14:08
2303021641004043174 | 发改委平台导入的中选产品数据 | C03250908900002092740003326 | 脊柱后路钉棒系统-连接器 | （可调横向连接器）φ5.0×46 | FJG4 | 不区分 | 脊柱后路钉棒系统 | 国械注准20173134057 | 该产品包括矫形用钉、矫形用棒及连接装置。产品采用符合GB/T 13810标准规定的TC4钛合金材料制成。钛合金产品表面可经着色阳极氧化或黑灰色阳极氧化处理。产品分灭菌和非灭菌两种交付状态。灭菌产品经辐照灭菌，灭菌有效期为4年。 |  | / | 北京市富乐科技开发有限公司 | 0 | 2023-09-12 14:08 | 挂网 |  |  | 2023-09-12 14:08
2303021641004043458 | 发改委平台导入的中选产品数据 | C03140108703001092740000716 | 骨牵引针 | （螺纹针Ⅱ型）Φ1.5×140-50 | FQYPⅠ03 | 钛合金 | 骨牵引针 | 京械注准20192040497 | 见附页 |  | / | 北京市富乐科技开发有限公司 | 0 | 2023-09-12 14:08 | 挂网 |  |  | 2023-09-12 14:08
2303021641004043572 | 发改委平台导入的中选产品数据 | C03140108703001092740004475 | 骨牵引针 | （螺纹针Ⅲ型）Φ2.0×280 | FQYPⅠ05 | 钛合金 | 骨牵引针 | 京械注准20192040497 | 见附页 |  | / | 北京市富乐科技开发有限公司 | 0 | 2023-09-12 14:08 | 挂网 |  |  | 2023-09-12 14:08
2303021641004043581 | 发改委平台导入的中选产品数据 | C03251208900000092740001970 | 脊柱后路钉棒系统-矫形用钉 | （UP单芯钉 双线）5.0-φ6.5×55 | FJD3 | 不区分 | 脊柱后路钉棒系统 | 国械注准20173134057 | 该产品包括矫形用钉、矫形用棒及连接装置。产品采用符合GB/T 13810标准规定的TC4钛合金材料制成。钛合金产品表面可经着色阳极氧化或黑灰色阳极氧化处理。产品分灭菌和非灭菌两种交付状态。灭菌产品经辐照灭菌，灭菌有效期为4年。 |  | / | 北京市富乐科技开发有限公司 | 0 | 2023-09-12 14:08 | 挂网 |  |  | 2023-09-12 14:08
2303021641004043586 | 发改委平台导入的中选产品数据 | C03160108903002001130001823 | 钛合金骨针 | 直径2.5mm,长度350mm | GZZ 04 | 钛合金 | 钛合金骨针 | 国械注准20183461032 | 该产品采用符合GB/T13810标准的TC4钛合金材料制成，表面可经微弧阳极氧化处理，非灭菌包装。 |  |  | 江苏荷普医疗科技股份有限公司 | 0 | 2023-09-12 14:08 | 挂网 |  |  | 2023-09-12 14:08
2303021641004043631 | 发改委平台导入的中选产品数据 | C03140108703001092740000208 | 骨牵引针 | （螺纹针Ⅱ型）Φ1.5×150-60 | FQYN Ⅲ 03 | 钛合金 | 骨牵引针 | 京械注准20192040497 | 见附页 |  | / | 北京市富乐科技开发有限公司 | 0 | 2023-09-12 14:08 | 挂网 |  |  | 2023-09-12 14:08
2303021641004043682 | 发改委平台导入的中选产品数据 | C03110608002006092740000925 | 解剖型接骨板 | （小T型Ⅳ）右9-3孔 | FYT02 | 纯钛 | 解剖型接骨板 | 国械注准20183461749 | 该产品由符合GB/T 13810-2007的TA2、TA3或TA4的纯钛材料制造，表面状态分为阳极氧化和本色状态两种，非灭菌状态提供 |  | / | 北京市富乐科技开发有限公司 | 0 | 2023-09-12 14:08 | 挂网 |  |  | 2023-09-12 14:08
2303021641004043762 | 发改委平台导入的中选产品数据 | C03140108703001092740004803 | 骨牵引针 | （螺纹针Ⅲ型）Φ6.0×220-70 | FQYP Ⅱ 05 | 钛合金 | 骨牵引针 | 京械注准20192040497 | 见附页 |  | / | 北京市富乐科技开发有限公司 | 0 | 2023-09-12 14:08 | 挂网 |  |  | 2023-09-12 14:08
2303021641004044057 | 发改委平台导入的中选产品数据 | C03250608901003092740006672 | 脊柱后路钉棒系统-矫形用钉 | （自锁椎弓根钉）5.5-φ6.0×35 | FJD5 | 钛合金 | 脊柱后路钉棒系统 | 国械注准20183131758 | 该产品由矫形用钉、矫形用钩、矫形用棒及横向连接器组成，其中横向连接器包括横连钩、横连棒及连接器。产品采用符合GB/T 13810标准规定的TC4钛合金材料制成，矫形用棒还可采用符合GB/T 13810标准规定的TC4ELI钛合金材料制成。钛合金产品表面可经阳极氧化处理。非灭菌包装。 |  | / | 北京市富乐科技开发有限公司 | 0 | 2023-09-12 14:08 | 挂网 |  |  | 2023-09-12 14:08
2303021641004044080 | 发改委平台导入的中选产品数据 | C03250508901003092740006734 | 脊柱后路钉棒系统-脊柱钉 | （SCHANZ椎弓根钉Ⅱ）φ4.0×45 | FJD4 | 钛合金 | 脊柱后路钉棒系统 | 国械注准20183131746 | 产品包括脊柱钉、横向连接器及脊柱棒。其中,脊柱钉包括椎弓根钉、SCHANZ椎弓根钉、SCHANZ椎弓根钉Ⅰ、SCHANZ椎弓根钉Ⅱ、Miko钉、Miko长臂钉、Miko万向钉、Miko长臂万向钉、PATH钉、PATH长臂钉、PATH万向钉、PATH长臂万向钉;横向连接器包括横连钩、X横连、可调连接器;脊柱棒包括Ⅰ形可调连接棒、Ⅱ形可调连接棒、Ⅲ形可调连接棒、直型连接棒、弯型连接棒、圆型横向连接棒、扁型横向连接棒。由符合GB/T 13810标准要求的TC4钛合金材料制成。钛合金产品表面可经阳极氧化着色处理。非灭菌包装。 |  | / | 北京市富乐科技开发有限公司 | 0 | 2023-09-12 14:08 | 挂网 |  |  | 2023-09-12 14:08
2303021641004044087 | 发改委平台导入的中选产品数据 | C03140108703001092740001758 | 骨牵引针 | （螺纹针Ⅳ型）Φ3.0×60-20 | FQYN Ⅱ 07 | 钛合金 | 骨牵引针 | 京械注准20192040497 | 见附页 |  | / | 北京市富乐科技开发有限公司 | 0 | 2023-09-12 14:08 | 挂网 |  |  | 2023-09-12 14:08
2303021641004044277 | 发改委平台导入的中选产品数据 | C03140108703001092740004166 | 骨牵引针 | （光杆针Ⅰ型）Φ2.0×350 | FQYN Ⅱ 02 | 钛合金 | 骨牵引针 | 京械注准20192040497 | 见附页 |  | / | 北京市富乐科技开发有限公司 | 0 | 2023-09-12 14:08 | 挂网 |  |  | 2023-09-12 14:08
2303021641004044398 | 发改委平台导入的中选产品数据 | C03160108903008001130000939 | 钛合金骨针 | 直径4.5mm,长度380mm | GZLW 01 | 钛合金 | 钛合金骨针 | 国械注准20183461032 | 该产品采用符合GB/T13810标准的TC4钛合金材料制成，表面可经微弧阳极氧化处理，非灭菌包装。 |  |  | 江苏荷普医疗科技股份有限公司 | 0 | 2023-09-12 14:08 | 挂网 |  |  | 2023-09-12 14:08
2303021641004044411 | 发改委平台导入的中选产品数据 | C03140108703001092740004570 | 骨牵引针 | （螺纹针Ⅸ型）Φ4.0×80-35 | FQYPⅠ13 | 钛合金 | 骨牵引针 | 京械注准20192040497 | 见附页 |  | / | 北京市富乐科技开发有限公司 | 0 | 2023-09-12 14:08 | 挂网 |  |  | 2023-09-12 14:08
2303021641004044622 | 发改委平台导入的中选产品数据 | C03480311301004054690000247 | 电动磨头 | 杆的直径2.35mm 总长度95mm，头部直径：4.5MM | TCS960.3845 | 不锈钢 | 电动磨头 | 粤珠械备20180073 | 本产品由普通磨头、可弯磨头组件和外套管组成，普通磨头包括西瓜磨头、宝石磨头、切吸型、林德曼磨头、圆锥磨头、椭圆形西瓜磨头等；可弯磨头组件由磨头、可弯磨头操作手柄组成。采用符合YY/T0294.1-2016代号为B、M不锈钢制造。 | 珠海维尔康生物科技有限公司 |  | 珠海维尔康生物科技有限公司 | 0 | 2023-09-12 14:08 | 挂网 |  |  | 2023-09-12 14:08
2303021641004044654 | 发改委平台导入的中选产品数据 | C03250908900002092740002880 | 脊柱后路钉棒系统-连接器 | （可调横向连接器）φ4.5×20 | FJG4 | 不区分 | 脊柱后路钉棒系统 | 国械注准20173134057 | 该产品包括矫形用钉、矫形用棒及连接装置。产品采用符合GB/T 13810标准规定的TC4钛合金材料制成。钛合金产品表面可经着色阳极氧化或黑灰色阳极氧化处理。产品分灭菌和非灭菌两种交付状态。灭菌产品经辐照灭菌，灭菌有效期为4年。 |  | / | 北京市富乐科技开发有限公司 | 0 | 2023-09-12 14:08 | 挂网 |  |  | 2023-09-12 14:08
2303021641004044694 | 发改委平台导入的中选产品数据 | C03140108703001092740004606 | 骨牵引针 | （螺纹针Ⅰ型）Φ1.8×150 | FQYP Ⅱ 01 | 钛合金 | 骨牵引针 | 京械注准20192040497 | 见附页 |  | / | 北京市富乐科技开发有限公司 | 0 | 2023-09-12 14:08 | 挂网 |  |  | 2023-09-12 14:08
2303021641004044726 | 发改委平台导入的中选产品数据 | C03250608901021023660000021 | 脊柱复位内固定系统-偏口U型钉 | 5.5×30 | CGW-I 43115530 | 钛合金 | 脊柱复位内固定系统 | 国械注准20143131872 | 该系统分为CGW-Ⅰ 系统，CSRS-Ⅰ 系统和CSRS-Ⅱ系统。产品由符合GB/T13810的TC4钛合金制造。CGW-Ⅰ型固定系统由光滑棍、网纹棍、椎弓根钉、自锁螺钉、角度U型钉、U型钉、偏口U型钉、封口椎弓根钉、椎弓根钩、椎板钩、万向块、万向侧块、左、右、侧块、固定块、光滑连接棍、网纹连接棍、连接块、锁固螺帽、垫高螺帽、球面螺帽、平面螺帽、固定垫片、盖、连接器、小螺钉、衬套、推拉力钉、连接杆组成。CSRS-Ⅰ 脊柱复位内固定系统由滑脱复位杆、推拉力钉、U型钉、角度U型钉、光滑棍、网纹棍、球面螺帽、锁固螺帽、垫高螺帽、小螺钉组成。CSRS-Ⅱ型固定系统由连接杆、椎弓根螺钉、椎板钩、平面螺帽组成。非灭菌包装。表面处理状态分为阳极化表面和非阳极化表面。 |  | / | 博能华医疗器械（北京）有限公司 | 0 | 2023-09-12 14:08 | 挂网 |  |  | 2023-09-12 14:08
2303021641004044797 | 发改委平台导入的中选产品数据 | C03240308900000092740001327 | 脊柱前路钉棒系统-脊柱钉 | （单向钉）6.0-φ6.5×70 | FJQD1 | 不区分 | 脊柱前路钉棒系统 | 国械注准20173134126 | 该产品包括脊柱钉、椎体垫片、脊柱棒、横连钩。产品采用符合GB/T13810标准规定的TC4钛合金材料制造，表面可经阳极氧化处理，非灭菌包装。 |  | / | 北京市富乐科技开发有限公司 | 0 | 2023-09-12 14:08 | 挂网 |  |  | 2023-09-12 14:08
2303021641004045122 | 发改委平台导入的中选产品数据 | C03500111700000064680000006 | 个性化关节手术辅助导板 | FI46 | L | 不区分 | 个性化关节手术辅助导板 | 辽沈械备20180055 | 关节手术配套手术工具，采用高分子材料制成，非无菌提供。 |  | / | 沈阳东亚医疗研究所有限公司 | 0 | 2023-09-12 14:08 | 挂网 |  |  | 2023-09-12 14:08
2303021641004045129 | 发改委平台导入的中选产品数据 | C03160108903002001130001605 | 钛合金骨针 | 直径5.0mm,长度25mm | GZZ 02 | 钛合金 | 钛合金骨针 | 国械注准20183461032 | 该产品采用符合GB/T13810标准的TC4钛合金材料制成，表面可经微弧阳极氧化处理，非灭菌包装。 |  |  | 江苏荷普医疗科技股份有限公司 | 0 | 2023-09-12 14:08 | 挂网 |  |  | 2023-09-12 14:08
2303021641004045184 | 发改委平台导入的中选产品数据 | C03210108901002092740004936 | 颈椎后路钉板系统-颈椎后路板 | （颈椎后路板）35×5×0.6 4孔 | FJH-A10 | 纯钛 | 颈椎后路钉板系统 | 国械注准20153131627 | 该产品由颈椎后路板和配套用钉组成。其中颈椎后路板由符合GB/T13810标准规定的TA2或TA3或TA4纯钛材料制成，配套用钉由符合GB/T13810标准规定的TC4钛合金材料制成。表面分为阳极氧化处理状态以及本色状态。非灭菌包装。 |  | / | 北京市富乐科技开发有限公司 | 0 | 2023-09-12 14:08 | 挂网 |  |  | 2023-09-12 14:08
2303021641004045359 | 发改委平台导入的中选产品数据 | C03140108703001092740000154 | 骨牵引针 | （光杆针Ⅲ型）Φ3.0×250 | FQYN Ⅱ 06 | 钛合金 | 骨牵引针 | 京械注准20192040497 | 见附页 |  | / | 北京市富乐科技开发有限公司 | 0 | 2023-09-12 14:08 | 挂网 |  |  | 2023-09-12 14:08
2303021641004045403 | 发改委平台导入的中选产品数据 | C03140108703001092740002182 | 骨牵引针 | （螺纹针Ⅶ型）Φ2.0×150-60 | FQYNⅠ11 | 钛合金 | 骨牵引针 | 京械注准20192040497 | 见附页 |  | / | 北京市富乐科技开发有限公司 | 0 | 2023-09-12 14:08 | 挂网 |  |  | 2023-09-12 14:08
2303021641004045576 | 发改委平台导入的中选产品数据 | C03140108703001092740004158 | 骨牵引针 | （光杆针Ⅰ型）Φ4.0×100 | FQYN Ⅱ 02 | 钛合金 | 骨牵引针 | 京械注准20192040497 | 见附页 |  | / | 北京市富乐科技开发有限公司 | 0 | 2023-09-12 14:08 | 挂网 |  |  | 2023-09-12 14:08
2303021641004045780 | 发改委平台导入的中选产品数据 | C03160108901008104520000008 | 骨接合植入物-金属接骨螺钉/接骨针/骑缝钉固定系统-克氏针 | D:2mm | K30 NS180 | 不锈钢 | 骨接合植入物-金属接骨螺钉/接骨针/骑缝钉固定系统 | 国械注进20173130343 | 该产品由金属接骨螺钉、接骨针和骑缝钉组成。其中金属接骨螺钉包括自折断螺钉、接骨螺钉、接骨螺钉(梅花形)、接骨螺钉(内六角)和中和接骨螺钉,采用符合ISO5832-1标准的00Cr18Ni14Mo3不锈钢或符合ISO5832-3标准的TC4钛合金材料制成;接骨针和骑缝钉采用符合ISO5832-1标准的00Cr18Ni14Mo3不锈钢材料制成。本产品分灭菌包装和非灭菌包装。 |  | 昌运经贸（上海）有限公司 | 昌运经贸（上海）有限公司 | 0 | 2023-09-12 14:08 | 挂网 |  |  | 2023-09-12 14:08
2303021641004045847 | 发改委平台导入的中选产品数据 | C03240308900000092740003195 | 脊柱前路钉棒系统-脊柱钉 | （US钉）3.5-φ7.5×70 | FJQD2 | 不区分 | 脊柱前路钉棒系统 | 国械注准20173134126 | 该产品包括脊柱钉、椎体垫片、脊柱棒、横连钩。产品采用符合GB/T13810标准规定的TC4钛合金材料制造，表面可经阳极氧化处理，非灭菌包装。 |  | / | 北京市富乐科技开发有限公司 | 0 | 2023-09-12 14:08 | 挂网 |  |  | 2023-09-12 14:08
2303021641004045984 | 发改委平台导入的中选产品数据 | C03250508901019023660000189 | 脊柱复位内固定系统-U型钉 | 7.5×80 | CGW-I 43147580 | 钛合金 | 脊柱复位内固定系统 | 国械注准20143131872 | 该系统分为CGW-Ⅰ 系统，CSRS-Ⅰ 系统和CSRS-Ⅱ系统。产品由符合GB/T13810的TC4钛合金制造。CGW-Ⅰ型固定系统由光滑棍、网纹棍、椎弓根钉、自锁螺钉、角度U型钉、U型钉、偏口U型钉、封口椎弓根钉、椎弓根钩、椎板钩、万向块、万向侧块、左、右、侧块、固定块、光滑连接棍、网纹连接棍、连接块、锁固螺帽、垫高螺帽、球面螺帽、平面螺帽、固定垫片、盖、连接器、小螺钉、衬套、推拉力钉、连接杆组成。CSRS-Ⅰ 脊柱复位内固定系统由滑脱复位杆、推拉力钉、U型钉、角度U型钉、光滑棍、网纹棍、球面螺帽、锁固螺帽、垫高螺帽、小螺钉组成。CSRS-Ⅱ型固定系统由连接杆、椎弓根螺钉、椎板钩、平面螺帽组成。非灭菌包装。表面处理状态分为阳极化表面和非阳极化表面。 |  | / | 博能华医疗器械（北京）有限公司 | 0 | 2023-09-12 14:08 | 挂网 |  |  | 2023-09-12 14:08
2303021641004046322 | 发改委平台导入的中选产品数据 | C03120507903023092740001058 | 空心钉系统-空心螺钉 | （DHC空心螺钉）Φ6.0×85-16 | FD-Ⅰ02 | 钛合金 | 空心钉系统 | 国械注准20183131759 | 该产品由UHC空心螺钉、DHC空心螺钉、LHC空心螺钉和垫圈组成，由符合GB/T 13810标准规定的TC4钛合金材料制成。表面可经阳极氧化处理。非灭菌包装。 |  | / | 北京市富乐科技开发有限公司 | 0 | 2023-09-12 14:08 | 挂网 |  |  | 2023-09-12 14:08
2303021641004046421 | 发改委平台导入的中选产品数据 | C03140108703001092740003741 | 骨牵引针 | （螺纹针Ⅰ型）Φ2.0×130-40 | FQYNⅠ01 | 钛合金 | 骨牵引针 | 京械注准20192040497 | 见附页 |  | / | 北京市富乐科技开发有限公司 | 0 | 2023-09-12 14:08 | 挂网 |  |  | 2023-09-12 14:08
2303021641004046443 | 发改委平台导入的中选产品数据 | C03140108703001092740002044 | 骨牵引针 | （螺纹针Ⅶ型）Φ5.0×150-50 | FQYPⅠ11 | 钛合金 | 骨牵引针 | 京械注准20192040497 | 见附页 |  | / | 北京市富乐科技开发有限公司 | 0 | 2023-09-12 14:08 | 挂网 |  |  | 2023-09-12 14:08
2303021641004046627 | 发改委平台导入的中选产品数据 | C03140308705006092740000051 | 骨外固定器-环 | （U型环 铝合金）200 | FGW08 | 铝合金 | 骨外固定器 | 京械注准20192040496 | 见附页 |  | / | 北京市富乐科技开发有限公司 | 0 | 2023-09-12 14:08 | 挂网 |  |  | 2023-09-12 14:08
2303021641004046744 | 发改委平台导入的中选产品数据 | C03250908900002092740002875 | 脊柱后路钉棒系统-连接器 | （可调横向连接器）φ5.0×82 | FJG4 | 不区分 | 脊柱后路钉棒系统 | 国械注准20173134057 | 该产品包括矫形用钉、矫形用棒及连接装置。产品采用符合GB/T 13810标准规定的TC4钛合金材料制成。钛合金产品表面可经着色阳极氧化或黑灰色阳极氧化处理。产品分灭菌和非灭菌两种交付状态。灭菌产品经辐照灭菌，灭菌有效期为4年。 |  | / | 北京市富乐科技开发有限公司 | 0 | 2023-09-12 14:08 | 挂网 |  |  | 2023-09-12 14:08
2303021641004046923 | 发改委平台导入的中选产品数据 | C03250708902001092740000955 | 脊柱后路钉棒系统-螺帽 | （M螺塞）φ8.5 梅花型 | FJD5 | 钛合金 | 脊柱后路钉棒系统 | 国械注准20183131758 | 该产品由矫形用钉、矫形用钩、矫形用棒及横向连接器组成，其中横向连接器包括横连钩、横连棒及连接器。产品采用符合GB/T 13810标准规定的TC4钛合金材料制成，矫形用棒还可采用符合GB/T 13810标准规定的TC4ELI钛合金材料制成。钛合金产品表面可经阳极氧化处理。非灭菌包装。 |  | / | 北京市富乐科技开发有限公司 | 0 | 2023-09-12 14:08 | 挂网 |  |  | 2023-09-12 14:08
2303021641004046941 | 发改委平台导入的中选产品数据 | C03140108703001092740000600 | 骨牵引针 | （螺纹针Ⅺ型）Φ2.0×140-50 | FQYN Ⅲ 15 | 钛合金 | 骨牵引针 | 京械注准20192040497 | 见附页 |  | / | 北京市富乐科技开发有限公司 | 0 | 2023-09-12 14:08 | 挂网 |  |  | 2023-09-12 14:08
2303021641004047005 | 发改委平台导入的中选产品数据 | C03120507903023092740001132 | 空心钉系统-空心螺钉 | （DHC空心螺钉）Φ7.0×135-32 | FD-Ⅰ02 | 钛合金 | 空心钉系统 | 国械注准20183131759 | 该产品由UHC空心螺钉、DHC空心螺钉、LHC空心螺钉和垫圈组成，由符合GB/T 13810标准规定的TC4钛合金材料制成。表面可经阳极氧化处理。非灭菌包装。 |  | / | 北京市富乐科技开发有限公司 | 0 | 2023-09-12 14:08 | 挂网 |  |  | 2023-09-12 14:08
2303021641004047103 | 发改委平台导入的中选产品数据 | C07020413902002101110000001 | 转移帽 | 转移帽3.5mm（闭窗） | ITR-350-000 | 金属 | 转移帽 Transfer | 国械备20160963号 | 分为开窗式、闭窗式TL和闭窗式BL三种形式。开窗式转移帽主要由转移杆和中央螺栓组成，闭窗式TL转移帽由转移套和定位柱组成，闭窗式BL转移帽由转移杆、中央螺栓和印模帽组成。采用铝合金、钛合金和高分子材料组成。非无菌提供，一次性使用。 |  | 儒伽（北京）医疗器械有限公司 | 儒伽（北京）医疗器械有限公司 | 0 | 2023-09-12 14:08 | 挂网 |  |  | 2023-09-12 14:08
2303021641004047245 | 发改委平台导入的中选产品数据 | C03240308900000092740003376 | 脊柱前路钉棒系统-脊柱钉 | （US长臂钉）6.0-φ7.0×40 | FJQD2 | 不区分 | 脊柱前路钉棒系统 | 国械注准20173134126 | 该产品包括脊柱钉、椎体垫片、脊柱棒、横连钩。产品采用符合GB/T13810标准规定的TC4钛合金材料制造，表面可经阳极氧化处理，非灭菌包装。 |  | / | 北京市富乐科技开发有限公司 | 0 | 2023-09-12 14:08 | 挂网 |  |  | 2023-09-12 14:08
2303021641004047315 | 发改委平台导入的中选产品数据 | C03111508002010092740016500 | 解剖型接骨板 | （2.0髁微型Ⅱ）4孔 加压孔 | FYC06 | 纯钛 | 解剖型接骨板 | 国械注准20183461749 | 该产品由符合GB/T 13810-2007的TA2、TA3或TA4的纯钛材料制造，表面状态分为阳极氧化和本色状态两种，非灭菌状态提供 |  | / | 北京市富乐科技开发有限公司 | 0 | 2023-09-12 14:08 | 挂网 |  |  | 2023-09-12 14:08
2303021641004047382 | 发改委平台导入的中选产品数据 | C03290209704004092740000958 | 椎间融合器 | （椎间撑开弧形融合器）21×20×6.5 0º | FRY02 Ⅴ | 钛合金 | 椎间融合器 | 国械注准20183131751 | 该产品由柱形融合器、楔形融合器、弧形融合器、螺纹融合器、前路融合器和后路融合器组成。由符合GB/T 13810标准规定的TC4钛合金材料制成。产品表面可经阳极氧化处理。非灭菌包装。 |  | / | 北京市富乐科技开发有限公司 | 0 | 2023-09-12 14:08 | 挂网 |  |  | 2023-09-12 14:08
2303021641004047384 | 发改委平台导入的中选产品数据 | C03140108703001092740003483 | 骨牵引针 | （螺纹针Ⅲ型）Φ2.0×200 | FQYN Ⅱ 05 | 钛合金 | 骨牵引针 | 京械注准20192040497 | 见附页 |  | / | 北京市富乐科技开发有限公司 | 0 | 2023-09-12 14:08 | 挂网 |  |  | 2023-09-12 14:08
2303021641004047401 | 发改委平台导入的中选产品数据 | C03140108703001092740005358 | 骨牵引针 | （螺纹针Ⅱ型）Φ3.5×300 | FQYNⅠ03 | 钛合金 | 骨牵引针 | 京械注准20192040497 | 见附页 |  | / | 北京市富乐科技开发有限公司 | 0 | 2023-09-12 14:08 | 挂网 |  |  | 2023-09-12 14:08
2303021641004047421 | 发改委平台导入的中选产品数据 | C03140108703001092740001670 | 骨牵引针 | （螺纹针Ⅴ型）Φ2.5×140-25 | FQYP Ⅲ 09 | 钛合金 | 骨牵引针 | 京械注准20192040497 | 见附页 |  | / | 北京市富乐科技开发有限公司 | 0 | 2023-09-12 14:08 | 挂网 |  |  | 2023-09-12 14:08
2303021641004047544 | 发改委平台导入的中选产品数据 | C03110608002006092740000923 | 解剖型接骨板 | （小T型Ⅳ）左8-11孔 | FYT02 | 纯钛 | 解剖型接骨板 | 国械注准20183461749 | 该产品由符合GB/T 13810-2007的TA2、TA3或TA4的纯钛材料制造，表面状态分为阳极氧化和本色状态两种，非灭菌状态提供 |  | / | 北京市富乐科技开发有限公司 | 0 | 2023-09-12 14:08 | 挂网 |  |  | 2023-09-12 14:08
2303021641004047776 | 发改委平台导入的中选产品数据 | C03140108703001092740002836 | 骨牵引针 | （螺纹针Ⅲ型）Φ4.0×135-35 | FQYNⅠ05 | 钛合金 | 骨牵引针 | 京械注准20192040497 | 见附页 |  | / | 北京市富乐科技开发有限公司 | 0 | 2023-09-12 14:08 | 挂网 |  |  | 2023-09-12 14:08
2303021641004047791 | 发改委平台导入的中选产品数据 | C03300808900000042230000077 | 矫形棒 | Φ6.0×70 | Devine-TL6.0型 | 不区分 | 矫形棒 | 国械注准20153131362 | 该产品分为Devine-TL5.5型、Devine-TL6.0型和Devine-TL6.35型三种型号， 材料采用符合GB/T 13810中TC4牌号的钛合金。产品表面无着色。产品含灭菌包装和非灭菌包装。 |  |  | 常州奥斯迈医疗器械有限公司 | 0 | 2023-09-12 14:08 | 挂网 |  |  | 2023-09-12 14:08
2303021641004047824 | 发改委平台导入的中选产品数据 | C03160108903002001130001315 | 钛合金骨针 | 直径1.5mm,长度200mm | GZB 02 | 钛合金 | 钛合金骨针 | 国械注准20183461032 | 该产品采用符合GB/T13810标准的TC4钛合金材料制成，表面可经微弧阳极氧化处理，非灭菌包装。 |  |  | 江苏荷普医疗科技股份有限公司 | 0 | 2023-09-12 14:08 | 挂网 |  |  | 2023-09-12 14:08
2303021641004047865 | 发改委平台导入的中选产品数据 | C03250608901003092740006831 | 脊柱后路钉棒系统-矫形用钉 | （自锁椎弓根钉）5.5-φ8.0×90 | FJD5 | 钛合金 | 脊柱后路钉棒系统 | 国械注准20183131758 | 该产品由矫形用钉、矫形用钩、矫形用棒及横向连接器组成，其中横向连接器包括横连钩、横连棒及连接器。产品采用符合GB/T 13810标准规定的TC4钛合金材料制成，矫形用棒还可采用符合GB/T 13810标准规定的TC4ELI钛合金材料制成。钛合金产品表面可经阳极氧化处理。非灭菌包装。 |  | / | 北京市富乐科技开发有限公司 | 0 | 2023-09-12 14:08 | 挂网 |  |  | 2023-09-12 14:08
2303021641004047897 | 发改委平台导入的中选产品数据 | C03250508901019023660000060 | 脊柱复位内固定系统-U型钉 | 4.0×35 | CGW-I 43144035 | 钛合金 | 脊柱复位内固定系统 | 国械注准20143131872 | 该系统分为CGW-Ⅰ 系统，CSRS-Ⅰ 系统和CSRS-Ⅱ系统。产品由符合GB/T13810的TC4钛合金制造。CGW-Ⅰ型固定系统由光滑棍、网纹棍、椎弓根钉、自锁螺钉、角度U型钉、U型钉、偏口U型钉、封口椎弓根钉、椎弓根钩、椎板钩、万向块、万向侧块、左、右、侧块、固定块、光滑连接棍、网纹连接棍、连接块、锁固螺帽、垫高螺帽、球面螺帽、平面螺帽、固定垫片、盖、连接器、小螺钉、衬套、推拉力钉、连接杆组成。CSRS-Ⅰ 脊柱复位内固定系统由滑脱复位杆、推拉力钉、U型钉、角度U型钉、光滑棍、网纹棍、球面螺帽、锁固螺帽、垫高螺帽、小螺钉组成。CSRS-Ⅱ型固定系统由连接杆、椎弓根螺钉、椎板钩、平面螺帽组成。非灭菌包装。表面处理状态分为阳极化表面和非阳极化表面。 |  | / | 博能华医疗器械（北京）有限公司 | 0 | 2023-09-12 14:08 | 挂网 |  |  | 2023-09-12 14:08
2303021641004047908 | 发改委平台导入的中选产品数据 | C03140108703001092740002020 | 骨牵引针 | （螺纹针Ⅶ型）Φ6.0×280-80 | FQYPⅠ11 | 钛合金 | 骨牵引针 | 京械注准20192040497 | 见附页 |  | / | 北京市富乐科技开发有限公司 | 0 | 2023-09-12 14:08 | 挂网 |  |  | 2023-09-12 14:08
2303021641004047936 | 发改委平台导入的中选产品数据 | C03140108703001092740003534 | 骨牵引针 | （螺纹针Ⅲ型）Φ3.0×60-12 | FQYN Ⅱ 05 | 钛合金 | 骨牵引针 | 京械注准20192040497 | 见附页 |  | / | 北京市富乐科技开发有限公司 | 0 | 2023-09-12 14:08 | 挂网 |  |  | 2023-09-12 14:08
2303021641004048016 | 发改委平台导入的中选产品数据 | C03250908900002092740003064 | 脊柱后路钉棒系统-连接器 | （可调横向连接器）φ7.0×26 | FJG4 | 不区分 | 脊柱后路钉棒系统 | 国械注准20173134057 | 该产品包括矫形用钉、矫形用棒及连接装置。产品采用符合GB/T 13810标准规定的TC4钛合金材料制成。钛合金产品表面可经着色阳极氧化或黑灰色阳极氧化处理。产品分灭菌和非灭菌两种交付状态。灭菌产品经辐照灭菌，灭菌有效期为4年。 |  | / | 北京市富乐科技开发有限公司 | 0 | 2023-09-12 14:08 | 挂网 |  |  | 2023-09-12 14:08
2303021641004048198 | 发改委平台导入的中选产品数据 | C03160108903002001130000142 | 钛合金骨针 | 直径2.0mm,长度340mm | GZB 01 | 钛合金 | 钛合金骨针 | 国械注准20183461032 | 该产品采用符合GB/T13810标准的TC4钛合金材料制成，表面可经微弧阳极氧化处理，非灭菌包装。 |  |  | 江苏荷普医疗科技股份有限公司 | 0 | 2023-09-12 14:08 | 挂网 |  |  | 2023-09-12 14:08
2303021641004048409 | 发改委平台导入的中选产品数据 | C03140108703001092740005308 | 骨牵引针 | （光杆针Ⅰ型）Φ1.2×300 | FQYP Ⅲ 02 | 钛合金 | 骨牵引针 | 京械注准20192040497 | 见附页 |  | / | 北京市富乐科技开发有限公司 | 0 | 2023-09-12 14:08 | 挂网 |  |  | 2023-09-12 14:08
2303021641004048778 | 发改委平台导入的中选产品数据 | C03140108703001092740004643 | 骨牵引针 | （螺纹针Ⅰ型）Φ2.0×160-70 | FQYP Ⅱ 01 | 钛合金 | 骨牵引针 | 京械注准20192040497 | 见附页 |  | / | 北京市富乐科技开发有限公司 | 0 | 2023-09-12 14:08 | 挂网 |  |  | 2023-09-12 14:08
2303021641004048795 | 发改委平台导入的中选产品数据 | C03140108703001092740000351 | 骨牵引针 | （螺纹针Ⅺ型）Φ5.0×120-40 | FQYN Ⅱ 15 | 钛合金 | 骨牵引针 | 京械注准20192040497 | 见附页 |  | / | 北京市富乐科技开发有限公司 | 0 | 2023-09-12 14:08 | 挂网 |  |  | 2023-09-12 14:08
2303021641004048803 | 发改委平台导入的中选产品数据 | C03120507903023092740000951 | 空心钉系统-空心螺钉 | （DHC空心螺钉）Φ6.5×85-16 | FD-Ⅰ01 | 钛合金 | 空心钉系统 | 国械注准20183131759 | 该产品由UHC空心螺钉、DHC空心螺钉、LHC空心螺钉和垫圈组成，由符合GB/T 13810标准规定的TC4钛合金材料制成。表面可经阳极氧化处理。非灭菌包装。 |  | / | 北京市富乐科技开发有限公司 | 0 | 2023-09-12 14:08 | 挂网 |  |  | 2023-09-12 14:08
2303021641004048859 | 发改委平台导入的中选产品数据 | C03140108703001092740000979 | 骨牵引针 | （螺纹针Ⅴ型）Φ3.0×160-30 | FQYP Ⅱ 09 | 钛合金 | 骨牵引针 | 京械注准20192040497 | 见附页 |  | / | 北京市富乐科技开发有限公司 | 0 | 2023-09-12 14:08 | 挂网 |  |  | 2023-09-12 14:08
2303021641004048946 | 发改委平台导入的中选产品数据 | C03251208900000092740002275 | 脊柱后路钉棒系统-矫形用钉 | （UP单芯钉）5.5-φ4.0×40 | FJD3 | 不区分 | 脊柱后路钉棒系统 | 国械注准20173134057 | 该产品包括矫形用钉、矫形用棒及连接装置。产品采用符合GB/T 13810标准规定的TC4钛合金材料制成。钛合金产品表面可经着色阳极氧化或黑灰色阳极氧化处理。产品分灭菌和非灭菌两种交付状态。灭菌产品经辐照灭菌，灭菌有效期为4年。 |  | / | 北京市富乐科技开发有限公司 | 0 | 2023-09-12 14:08 | 挂网 |  |  | 2023-09-12 14:08
2303021641004049099 | 发改委平台导入的中选产品数据 | C03160108903004061400000040 | 金属髓内针 | （钛合金、非灭菌）φ1.0*200 | GZS02 | 钛合金 | 金属髓内针 | 国械注准20173131498 | 该产品由符合GB4234.1标准规定的00Cr18Ni14Mo3不锈钢材料或符合GB/T13810标准规定的TC4钛合金材料制成。钛合金材料产品表面无着色或经微弧阳极氧化表面处理。灭菌和非灭菌包装。灭菌包装产品经辐照灭菌，有效期为5年。 |  |  | 江苏安格尔医疗器械有限公司 | 0 | 2023-09-12 14:08 | 挂网 |  |  | 2023-09-12 14:08
2303021641004049129 | 发改委平台导入的中选产品数据 | C03240308900000092740003405 | 脊柱前路钉棒系统-脊柱钉 | （US长臂钉）4.5-φ6.0×40 | FJQD2 | 不区分 | 脊柱前路钉棒系统 | 国械注准20173134126 | 该产品包括脊柱钉、椎体垫片、脊柱棒、横连钩。产品采用符合GB/T13810标准规定的TC4钛合金材料制造，表面可经阳极氧化处理，非灭菌包装。 |  | / | 北京市富乐科技开发有限公司 | 0 | 2023-09-12 14:08 | 挂网 |  |  | 2023-09-12 14:08
2303021641004049218 | 发改委平台导入的中选产品数据 | C03140108703001092740001582 | 骨牵引针 | （螺纹针Ⅺ型）Φ4.0×250 | FQYP Ⅱ 15 | 钛合金 | 骨牵引针 | 京械注准20192040497 | 见附页 |  | / | 北京市富乐科技开发有限公司 | 0 | 2023-09-12 14:08 | 挂网 |  |  | 2023-09-12 14:08
2303021641004049348 | 发改委平台导入的中选产品数据 | C03250508901003023660000222 | 脊柱复位内固定系统-U型钉 | 5.5×35 | CGW-I 48925535 | 钛合金 | 脊柱复位内固定系统 | 国械注准20143131872 | 该系统分为CGW-Ⅰ 系统，CSRS-Ⅰ 系统和CSRS-Ⅱ系统。产品由符合GB/T13810的TC4钛合金制造。CGW-Ⅰ型固定系统由光滑棍、网纹棍、椎弓根钉、自锁螺钉、角度U型钉、U型钉、偏口U型钉、封口椎弓根钉、椎弓根钩、椎板钩、万向块、万向侧块、左、右、侧块、固定块、光滑连接棍、网纹连接棍、连接块、锁固螺帽、垫高螺帽、球面螺帽、平面螺帽、固定垫片、盖、连接器、小螺钉、衬套、推拉力钉、连接杆组成。CSRS-Ⅰ 脊柱复位内固定系统由滑脱复位杆、推拉力钉、U型钉、角度U型钉、光滑棍、网纹棍、球面螺帽、锁固螺帽、垫高螺帽、小螺钉组成。CSRS-Ⅱ型固定系统由连接杆、椎弓根螺钉、椎板钩、平面螺帽组成。非灭菌包装。表面处理状态分为阳极化表面和非阳极化表面。 |  | / | 博能华医疗器械（北京）有限公司 | 0 | 2023-09-12 14:08 | 挂网 |  |  | 2023-09-12 14:08
2303021641004049434 | 发改委平台导入的中选产品数据 | C03160108903008001130000177 | 钛合金骨针 | 直径2.5mm,长度300mm | GZLW 04 | 钛合金 | 钛合金骨针 | 国械注准20183461032 | 该产品采用符合GB/T13810标准的TC4钛合金材料制成，表面可经微弧阳极氧化处理，非灭菌包装。 |  |  | 江苏荷普医疗科技股份有限公司 | 0 | 2023-09-12 14:08 | 挂网 |  |  | 2023-09-12 14:08
2303021641004049436 | 发改委平台导入的中选产品数据 | C03200408900004091220000069 | 颈椎前路钢板系统-螺钉 | （C-Mark 固定角度自钻螺钉(钛合金)）4.0×8mm | WGB4Z03 | 不区分 | 颈椎前路钢板系统 | 国械注准20173130342 | 颈椎前路钢板系统分为WGB4Z01型（Cervilock I 颈椎前路钢板系统）、WGB4Z02型（Cervilock II 颈椎前路钢板系统）、WGB4Z03型（C-Mark 颈椎前路钢板系统）和WGB4Z04型（Tarp颈椎前路钢板系统）和WGB4Z05型（NH颈椎前路钢板系统）。由钢板和螺钉组成。采用GB/T 13810中规定的TC4钛合金材料制造，产品表面可经阳极氧化处理。分为灭菌和非灭菌两种包装。 |  | / | 山东威高骨科材料股份有限公司 | 0 | 2023-09-12 14:08 | 挂网 |  |  | 2023-09-12 14:08
2303021641004049449 | 发改委平台导入的中选产品数据 | C03140108703001092740001391 | 骨牵引针 | （螺纹针Ⅶ型）Φ1.4×150 | FQYN Ⅲ 11 | 钛合金 | 骨牵引针 | 京械注准20192040497 | 见附页 |  | / | 北京市富乐科技开发有限公司 | 0 | 2023-09-12 14:08 | 挂网 |  |  | 2023-09-12 14:08
2303021641004049520 | 发改委平台导入的中选产品数据 | C03251208900000092740002303 | 脊柱后路钉棒系统-矫形用钉 | （UP单芯钉）5.5-φ7.0×40 | FJD3 | 不区分 | 脊柱后路钉棒系统 | 国械注准20173134057 | 该产品包括矫形用钉、矫形用棒及连接装置。产品采用符合GB/T 13810标准规定的TC4钛合金材料制成。钛合金产品表面可经着色阳极氧化或黑灰色阳极氧化处理。产品分灭菌和非灭菌两种交付状态。灭菌产品经辐照灭菌，灭菌有效期为4年。 |  | / | 北京市富乐科技开发有限公司 | 0 | 2023-09-12 14:08 | 挂网 |  |  | 2023-09-12 14:08
2303021641004049682 | 发改委平台导入的中选产品数据 | C03160108903002001130001469 | 钛合金骨针 | 直径1.2mm,长度500mm | GZB 03 | 钛合金 | 钛合金骨针 | 国械注准20183461032 | 该产品采用符合GB/T13810标准的TC4钛合金材料制成，表面可经微弧阳极氧化处理，非灭菌包装。 |  |  | 江苏荷普医疗科技股份有限公司 | 0 | 2023-09-12 14:08 | 挂网 |  |  | 2023-09-12 14:08
2303021641004049755 | 发改委平台导入的中选产品数据 | C03160108903002001130000942 | 钛合金骨针 | 直径3.0mm,长度30mm | GZZ 01 | 钛合金 | 钛合金骨针 | 国械注准20183461032 | 该产品采用符合GB/T13810标准的TC4钛合金材料制成，表面可经微弧阳极氧化处理，非灭菌包装。 |  |  | 江苏荷普医疗科技股份有限公司 | 0 | 2023-09-12 14:08 | 挂网 |  |  | 2023-09-12 14:08
2303021641004049757 | 发改委平台导入的中选产品数据 | C03251208900000092740002034 | 脊柱后路钉棒系统-矫形用钉 | （UP单芯钉 双线）4.5-φ7.5×30 | FJD3 | 不区分 | 脊柱后路钉棒系统 | 国械注准20173134057 | 该产品包括矫形用钉、矫形用棒及连接装置。产品采用符合GB/T 13810标准规定的TC4钛合金材料制成。钛合金产品表面可经着色阳极氧化或黑灰色阳极氧化处理。产品分灭菌和非灭菌两种交付状态。灭菌产品经辐照灭菌，灭菌有效期为4年。 |  | / | 北京市富乐科技开发有限公司 | 0 | 2023-09-12 14:08 | 挂网 |  |  | 2023-09-12 14:08
2303021641004049955 | 发改委平台导入的中选产品数据 | C03111508002010092740016163 | 解剖型接骨板 | （2.4X形微型Ⅳ）4孔 | FYC02 | 纯钛 | 解剖型接骨板 | 国械注准20183461749 | 该产品由符合GB/T 13810-2007的TA2、TA3或TA4的纯钛材料制造，表面状态分为阳极氧化和本色状态两种，非灭菌状态提供 |  | / | 北京市富乐科技开发有限公司 | 0 | 2023-09-12 14:08 | 挂网 |  |  | 2023-09-12 14:08
2303021641004050027 | 发改委平台导入的中选产品数据 | C03140108703001092740004644 | 骨牵引针 | （螺纹针Ⅰ型）Φ4.0×90-30 | FQYP Ⅱ 01 | 钛合金 | 骨牵引针 | 京械注准20192040497 | 见附页 |  | / | 北京市富乐科技开发有限公司 | 0 | 2023-09-12 14:08 | 挂网 |  |  | 2023-09-12 14:08
2303021641004050075 | 发改委平台导入的中选产品数据 | C03140108703001092740004989 | 骨牵引针 | （螺纹针Ⅰ型）Φ4.0×90-30 | FQYP Ⅲ 01 | 钛合金 | 骨牵引针 | 京械注准20192040497 | 见附页 |  | / | 北京市富乐科技开发有限公司 | 0 | 2023-09-12 14:08 | 挂网 |  |  | 2023-09-12 14:08
2303021641004050150 | 发改委平台导入的中选产品数据 | C03110608002006092740000900 | 解剖型接骨板 | （小T型Ⅳ）左9-11孔 | FYT02 | 纯钛 | 解剖型接骨板 | 国械注准20183461749 | 该产品由符合GB/T 13810-2007的TA2、TA3或TA4的纯钛材料制造，表面状态分为阳极氧化和本色状态两种，非灭菌状态提供 |  | / | 北京市富乐科技开发有限公司 | 0 | 2023-09-12 14:08 | 挂网 |  |  | 2023-09-12 14:08
2303021641004050304 | 发改委平台导入的中选产品数据 | C03120207903003049630000321 | 锁定金属接骨板系统-锁定螺钉 | φ5.0×65、锁定锥形 自攻自钻 | HCZ06 | 钛合金 | 锁定金属接骨板系统 | 国械注准20183130490 | 锁定金属接骨板系统由锁定板、锁定螺钉、填塞钉和金属接骨螺钉组成，材料采用符合GB 23102-2008要求的Ti-6Al-7Nb牌号钛合金。产品表面无着色。包装有灭菌和非灭菌包装，产品灭菌有效期5年。 |  | / | 创生医疗器械（中国）有限公司 | 0 | 2023-09-12 14:08 | 挂网 |  |  | 2023-09-12 14:08
2303021641004050489 | 发改委平台导入的中选产品数据 | C03251208900000092740001843 | 脊柱后路钉棒系统-矫形用钉 | （UP单芯钉 双线）6.0-φ8.5×90 | FJD3 | 不区分 | 脊柱后路钉棒系统 | 国械注准20173134057 | 该产品包括矫形用钉、矫形用棒及连接装置。产品采用符合GB/T 13810标准规定的TC4钛合金材料制成。钛合金产品表面可经着色阳极氧化或黑灰色阳极氧化处理。产品分灭菌和非灭菌两种交付状态。灭菌产品经辐照灭菌，灭菌有效期为4年。 |  | / | 北京市富乐科技开发有限公司 | 0 | 2023-09-12 14:08 | 挂网 |  |  | 2023-09-12 14:08
2303021641004050547 | 发改委平台导入的中选产品数据 | C03140108703001092740005132 | 骨牵引针 | （螺纹针Ⅸ型）Φ5.0×120-30 | FQYP Ⅲ 13 | 钛合金 | 骨牵引针 | 京械注准20192040497 | 见附页 |  | / | 北京市富乐科技开发有限公司 | 0 | 2023-09-12 14:08 | 挂网 |  |  | 2023-09-12 14:08
2303021641004050813 | 发改委平台导入的中选产品数据 | C03200408900004091220000012 | 颈椎前路钢板系统-螺钉 | （C-Mark 固定角度自钻螺钉(钛合金)）4.35×24mm | WGB4Z03 | 不区分 | 颈椎前路钢板系统 | 国械注准20173130342 | 颈椎前路钢板系统分为WGB4Z01型（Cervilock I 颈椎前路钢板系统）、WGB4Z02型（Cervilock II 颈椎前路钢板系统）、WGB4Z03型（C-Mark 颈椎前路钢板系统）和WGB4Z04型（Tarp颈椎前路钢板系统）和WGB4Z05型（NH颈椎前路钢板系统）。由钢板和螺钉组成。采用GB/T 13810中规定的TC4钛合金材料制造，产品表面可经阳极氧化处理。分为灭菌和非灭菌两种包装。 |  | / | 山东威高骨科材料股份有限公司 | 0 | 2023-09-12 14:08 | 挂网 |  |  | 2023-09-12 14:08
2303021641004050906 | 发改委平台导入的中选产品数据 | C03140108703001092740002204 | 骨牵引针 | （螺纹针Ⅶ型）Φ4.0×90-35 | FQYNⅠ11 | 钛合金 | 骨牵引针 | 京械注准20192040497 | 见附页 |  | / | 北京市富乐科技开发有限公司 | 0 | 2023-09-12 14:08 | 挂网 |  |  | 2023-09-12 14:08
2303021641004050941 | 发改委平台导入的中选产品数据 | C03140308701004039240000003 | 外固定支架 | （半环弓 不锈钢）D：8，R：73 | MZH53 | 不锈钢 | 外固定支架 | 冀械注准20192040111 | 由长短轴架体、全环、C环、半环、骨针夹头、万向夹头、延长加压调节器、长度调节装置、连接杆、各种形式的固定夹组成 |  | / | 河北博川医疗器械有限公司 | 0 | 2023-09-12 14:08 | 挂网 |  |  | 2023-09-12 14:08
2303021641004051055 | 发改委平台导入的中选产品数据 | C03140108703001092740004765 | 骨牵引针 | （螺纹针Ⅲ型）Φ1.5×140-50 | FQYP Ⅱ 05 | 钛合金 | 骨牵引针 | 京械注准20192040497 | 见附页 |  | / | 北京市富乐科技开发有限公司 | 0 | 2023-09-12 14:08 | 挂网 |  |  | 2023-09-12 14:08
2303021641004051068 | 发改委平台导入的中选产品数据 | C03260108903002026300000010 | 脊柱微创内固定系统-直型棒 | （直棒 5.5X100）PathFinder NXT 直棒 100 | 3311-100 | 纯钛 | 脊柱微创内固定系统 PathFinder NXT Minimally Invasive Pedicle Screw System | 国械注进20153133057 | 该产品由椎弓根螺钉、螺塞和脊柱棒组成。椎弓根螺钉和螺塞由符合GB/T 13810 标准规定的TC4 ELI钛合金材料制成；脊柱棒由符合GB/T 13810 标准规定的纯钛(TA4)材料制成。表面经阳极氧化处理。非灭菌包装。 |  | 皆美（上海）医疗器械有限公司 | 皆美（上海）医疗器械有限公司 | 0 | 2023-09-12 14:08 | 挂网 |  |  | 2023-09-12 14:08
2303021641004051176 | 发改委平台导入的中选产品数据 | C03250908900002092740003212 | 脊柱后路钉棒系统-连接器 | （可调横向连接器）φ3.5×44 | FJG4 | 不区分 | 脊柱后路钉棒系统 | 国械注准20173134057 | 该产品包括矫形用钉、矫形用棒及连接装置。产品采用符合GB/T 13810标准规定的TC4钛合金材料制成。钛合金产品表面可经着色阳极氧化或黑灰色阳极氧化处理。产品分灭菌和非灭菌两种交付状态。灭菌产品经辐照灭菌，灭菌有效期为4年。 |  | / | 北京市富乐科技开发有限公司 | 0 | 2023-09-12 14:08 | 挂网 |  |  | 2023-09-12 14:08
2303021641004051300 | 发改委平台导入的中选产品数据 | C03250208901005060830003544 | 脊柱内固定器-钉棒系统-连接棒 | （连接棒）φ6.0×175mm（经阳极氧化处理） | J2X08-S型 | 钛合金 | 脊柱内固定器-钉棒系统 | 国械注准20153130590 | 该产品包括矫形用棒、椎弓根钉、矫形用钩、横向连接器、螺钉、螺母组成，具体详见型号规格列表，采用符合GB/T13810标准规定的TC4钛合金制成，产品表面有经阳极氧化处理和未经阳极氧化处理两种状态，灭菌和非灭菌两种包装。 |  | / | 浙江科惠医疗器械股份有限公司 | 0 | 2023-09-12 14:08 | 挂网 |  |  | 2023-09-12 14:08
2303021641004051326 | 发改委平台导入的中选产品数据 | C03120507903023092740001038 | 空心钉系统-空心螺钉 | （DHC空心螺钉）Φ6.5×150-16 | FD-Ⅰ02 | 钛合金 | 空心钉系统 | 国械注准20183131759 | 该产品由UHC空心螺钉、DHC空心螺钉、LHC空心螺钉和垫圈组成，由符合GB/T 13810标准规定的TC4钛合金材料制成。表面可经阳极氧化处理。非灭菌包装。 |  | / | 北京市富乐科技开发有限公司 | 0 | 2023-09-12 14:08 | 挂网 |  |  | 2023-09-12 14:08
2303021641004051661 | 发改委平台导入的中选产品数据 | C03251208900000092740002057 | 脊柱后路钉棒系统-矫形用钉 | （UP单芯钉 双线）3.5-φ5.5×30 | FJD3 | 不区分 | 脊柱后路钉棒系统 | 国械注准20173134057 | 该产品包括矫形用钉、矫形用棒及连接装置。产品采用符合GB/T 13810标准规定的TC4钛合金材料制成。钛合金产品表面可经着色阳极氧化或黑灰色阳极氧化处理。产品分灭菌和非灭菌两种交付状态。灭菌产品经辐照灭菌，灭菌有效期为4年。 |  | / | 北京市富乐科技开发有限公司 | 0 | 2023-09-12 14:08 | 挂网 |  |  | 2023-09-12 14:08
2303021641004051882 | 发改委平台导入的中选产品数据 | C03210108901002092740004778 | 颈椎后路钉板系统-颈椎后路板 | （颈椎后路板）87×9×3 6孔 | FJH-A08 | 纯钛 | 颈椎后路钉板系统 | 国械注准20153131627 | 该产品由颈椎后路板和配套用钉组成。其中颈椎后路板由符合GB/T13810标准规定的TA2或TA3或TA4纯钛材料制成，配套用钉由符合GB/T13810标准规定的TC4钛合金材料制成。表面分为阳极氧化处理状态以及本色状态。非灭菌包装。 |  | / | 北京市富乐科技开发有限公司 | 0 | 2023-09-12 14:08 | 挂网 |  |  | 2023-09-12 14:08
2303021641004052123 | 发改委平台导入的中选产品数据 | C03140308705006092740000062 | 骨外固定器-环 | （U型环 铝合金）210 | FGW08 | 铝合金 | 骨外固定器 | 京械注准20192040496 | 见附页 |  | / | 北京市富乐科技开发有限公司 | 0 | 2023-09-12 14:08 | 挂网 |  |  | 2023-09-12 14:08
2303021641004052446 | 发改委平台导入的中选产品数据 | C01070700000000144940000012 | 推送器 | 推送器，长160cm,直径7F； | GBS-42-07-160 | 不区分 | 推送器 | 国械注进20182661991 | 该产品由推送管，金属环组成。推送管由PTFE组成；金属环由1.4301不锈钢（AISI 304）制成，为不透射线标记带。环氧乙烷灭菌，一次性使用。货架有效期5年。 |  | 美迪云（广东）科技有限公司 | 美迪云（广东）科技有限公司 | 0 | 2023-09-12 14:08 | 挂网 |  |  | 2023-09-12 14:08
2303021641004052500 | 发改委平台导入的中选产品数据 | C03160108903002001130000654 | 钛合金骨针 | 直径5.0mm,长度240mm | GZZ 01 | 钛合金 | 钛合金骨针 | 国械注准20183461032 | 该产品采用符合GB/T13810标准的TC4钛合金材料制成，表面可经微弧阳极氧化处理，非灭菌包装。 |  |  | 江苏荷普医疗科技股份有限公司 | 0 | 2023-09-12 14:08 | 挂网 |  |  | 2023-09-12 14:08
2303021641004052535 | 发改委平台导入的中选产品数据 | C03140108703001092740002462 | 骨牵引针 | （螺纹针Ⅱ型）Φ4.0×100-35 | FQYP Ⅲ 03 | 钛合金 | 骨牵引针 | 京械注准20192040497 | 见附页 |  | / | 北京市富乐科技开发有限公司 | 0 | 2023-09-12 14:08 | 挂网 |  |  | 2023-09-12 14:08
2303021641004052565 | 发改委平台导入的中选产品数据 | C03140108703001092740000754 | 骨牵引针 | （光杆针Ⅲ型）Φ1.4×300 | FQYP Ⅲ 06 | 钛合金 | 骨牵引针 | 京械注准20192040497 | 见附页 |  | / | 北京市富乐科技开发有限公司 | 0 | 2023-09-12 14:08 | 挂网 |  |  | 2023-09-12 14:08
2303021641004052646 | 发改委平台导入的中选产品数据 | C03251208900000092740002491 | 脊柱后路钉棒系统-矫形用钉 | （UP单芯钉）6.0-φ7.0×25 | FJD3 | 不区分 | 脊柱后路钉棒系统 | 国械注准20173134057 | 该产品包括矫形用钉、矫形用棒及连接装置。产品采用符合GB/T 13810标准规定的TC4钛合金材料制成。钛合金产品表面可经着色阳极氧化或黑灰色阳极氧化处理。产品分灭菌和非灭菌两种交付状态。灭菌产品经辐照灭菌，灭菌有效期为4年。 |  | / | 北京市富乐科技开发有限公司 | 0 | 2023-09-12 14:08 | 挂网 |  |  | 2023-09-12 14:08
2303021641004052651 | 发改委平台导入的中选产品数据 | C03140108703001092740002361 | 骨牵引针 | （光杆针Ⅲ型）Φ2.0×350 | FQYP Ⅱ 06 | 钛合金 | 骨牵引针 | 京械注准20192040497 | 见附页 |  | / | 北京市富乐科技开发有限公司 | 0 | 2023-09-12 14:08 | 挂网 |  |  | 2023-09-12 14:08
2303021641004052749 | 发改委平台导入的中选产品数据 | C03160108903002001130001257 | 钛合金骨针 | 直径1.5mm,长度310mm | GZZ 01 | 钛合金 | 钛合金骨针 | 国械注准20183461032 | 该产品采用符合GB/T13810标准的TC4钛合金材料制成，表面可经微弧阳极氧化处理，非灭菌包装。 |  |  | 江苏荷普医疗科技股份有限公司 | 0 | 2023-09-12 14:08 | 挂网 |  |  | 2023-09-12 14:08
2303021641004052905 | 发改委平台导入的中选产品数据 | C03160108903002001130001780 | 钛合金骨针 | 直径1.5mm,长度450mm | GZZ 04 | 钛合金 | 钛合金骨针 | 国械注准20183461032 | 该产品采用符合GB/T13810标准的TC4钛合金材料制成，表面可经微弧阳极氧化处理，非灭菌包装。 |  |  | 江苏荷普医疗科技股份有限公司 | 0 | 2023-09-12 14:08 | 挂网 |  |  | 2023-09-12 14:08
2303021641004053024 | 发改委平台导入的中选产品数据 | C03251208900000092740002139 | 脊柱后路钉棒系统-矫形用钉 | （UP单芯钉 双线）3.5-φ4.0×40 | FJD3 | 不区分 | 脊柱后路钉棒系统 | 国械注准20173134057 | 该产品包括矫形用钉、矫形用棒及连接装置。产品采用符合GB/T 13810标准规定的TC4钛合金材料制成。钛合金产品表面可经着色阳极氧化或黑灰色阳极氧化处理。产品分灭菌和非灭菌两种交付状态。灭菌产品经辐照灭菌，灭菌有效期为4年。 |  | / | 北京市富乐科技开发有限公司 | 0 | 2023-09-12 14:08 | 挂网 |  |  | 2023-09-12 14:08
2303021641004053039 | 发改委平台导入的中选产品数据 | C03250608901003092740006853 | 脊柱后路钉棒系统-矫形用钉 | （自锁椎弓根钉）3.5-φ5.5×25 | FJD5 | 钛合金 | 脊柱后路钉棒系统 | 国械注准20183131758 | 该产品由矫形用钉、矫形用钩、矫形用棒及横向连接器组成，其中横向连接器包括横连钩、横连棒及连接器。产品采用符合GB/T 13810标准规定的TC4钛合金材料制成，矫形用棒还可采用符合GB/T 13810标准规定的TC4ELI钛合金材料制成。钛合金产品表面可经阳极氧化处理。非灭菌包装。 |  | / | 北京市富乐科技开发有限公司 | 0 | 2023-09-12 14:08 | 挂网 |  |  | 2023-09-12 14:08
2303021641004053053 | 发改委平台导入的中选产品数据 | C03140108703001092740001520 | 骨牵引针 | （螺纹针Ⅺ型）Φ5.0×200-40 | FQYP Ⅱ 15 | 钛合金 | 骨牵引针 | 京械注准20192040497 | 见附页 |  | / | 北京市富乐科技开发有限公司 | 0 | 2023-09-12 14:08 | 挂网 |  |  | 2023-09-12 14:08
2303021641004053075 | 发改委平台导入的中选产品数据 | C03140108703001092740001586 | 骨牵引针 | （螺纹针Ⅺ型）Φ1.8×280 | FQYP Ⅱ 15 | 钛合金 | 骨牵引针 | 京械注准20192040497 | 见附页 |  | / | 北京市富乐科技开发有限公司 | 0 | 2023-09-12 14:08 | 挂网 |  |  | 2023-09-12 14:08
2303021641004053125 | 发改委平台导入的中选产品数据 | C03250608901003092740007166 | 脊柱后路钉棒系统-矫形用钉 | （自锁椎弓根钉）6.0-φ6.5×40 | FJD5 | 钛合金 | 脊柱后路钉棒系统 | 国械注准20183131758 | 该产品由矫形用钉、矫形用钩、矫形用棒及横向连接器组成，其中横向连接器包括横连钩、横连棒及连接器。产品采用符合GB/T 13810标准规定的TC4钛合金材料制成，矫形用棒还可采用符合GB/T 13810标准规定的TC4ELI钛合金材料制成。钛合金产品表面可经阳极氧化处理。非灭菌包装。 |  | / | 北京市富乐科技开发有限公司 | 0 | 2023-09-12 14:08 | 挂网 |  |  | 2023-09-12 14:08
2303021641004053149 | 发改委平台导入的中选产品数据 | C03140108703001092740005648 | 骨牵引针 | （螺纹针Ⅱ型）Φ3.0×150 | FQYN Ⅱ 03 | 钛合金 | 骨牵引针 | 京械注准20192040497 | 见附页 |  | / | 北京市富乐科技开发有限公司 | 0 | 2023-09-12 14:08 | 挂网 |  |  | 2023-09-12 14:08
2303021641004053215 | 发改委平台导入的中选产品数据 | C03160108903008001130001048 | 钛合金骨针 | 直径2.0mm,长度310mm | GZLW 01 | 钛合金 | 钛合金骨针 | 国械注准20183461032 | 该产品采用符合GB/T13810标准的TC4钛合金材料制成，表面可经微弧阳极氧化处理，非灭菌包装。 |  |  | 江苏荷普医疗科技股份有限公司 | 0 | 2023-09-12 14:08 | 挂网 |  |  | 2023-09-12 14:08
2303021641004053239 | 发改委平台导入的中选产品数据 | C03140108703001092740004755 | 骨牵引针 | （螺纹针Ⅲ型）Φ3.0×160-15 | FQYP Ⅱ 05 | 钛合金 | 骨牵引针 | 京械注准20192040497 | 见附页 |  | / | 北京市富乐科技开发有限公司 | 0 | 2023-09-12 14:08 | 挂网 |  |  | 2023-09-12 14:08
2303021641004053303 | 发改委平台导入的中选产品数据 | C03160108903002001130000233 | 钛合金骨针 | 直径3.0mm,长度330mm | GZB 01 | 钛合金 | 钛合金骨针 | 国械注准20183461032 | 该产品采用符合GB/T13810标准的TC4钛合金材料制成，表面可经微弧阳极氧化处理，非灭菌包装。 |  |  | 江苏荷普医疗科技股份有限公司 | 0 | 2023-09-12 14:08 | 挂网 |  |  | 2023-09-12 14:08
2303021641004053394 | 发改委平台导入的中选产品数据 | C03240308900000092740001373 | 脊柱前路钉棒系统-脊柱钉 | （单向钉）5.0-φ7.5×45 | FJQD1 | 不区分 | 脊柱前路钉棒系统 | 国械注准20173134126 | 该产品包括脊柱钉、椎体垫片、脊柱棒、横连钩。产品采用符合GB/T13810标准规定的TC4钛合金材料制造，表面可经阳极氧化处理，非灭菌包装。 |  | / | 北京市富乐科技开发有限公司 | 0 | 2023-09-12 14:08 | 挂网 |  |  | 2023-09-12 14:08
2303021641004053417 | 发改委平台导入的中选产品数据 | C03160108903008001130000240 | 钛合金骨针 | 直径6.0mm,长度25mm | GZLW 05 | 钛合金 | 钛合金骨针 | 国械注准20183461032 | 该产品采用符合GB/T13810标准的TC4钛合金材料制成，表面可经微弧阳极氧化处理，非灭菌包装。 |  |  | 江苏荷普医疗科技股份有限公司 | 0 | 2023-09-12 14:08 | 挂网 |  |  | 2023-09-12 14:08
2303021641004053420 | 发改委平台导入的中选产品数据 | C03140108703001092740001500 | 骨牵引针 | （螺纹针Ⅺ型）Φ2.5×350-100 | FQYP Ⅱ 15 | 钛合金 | 骨牵引针 | 京械注准20192040497 | 见附页 |  | / | 北京市富乐科技开发有限公司 | 0 | 2023-09-12 14:08 | 挂网 |  |  | 2023-09-12 14:08
2303021641004053676 | 发改委平台导入的中选产品数据 | C03460211811232077590001230 | 内固定钛板 | V型两排，厚度(mm)：1，孔径(mm)：2.1，孔数：8，长度(mm)：25.4，宽度(mm)：12.2，表面阳极氧化。 | YV1.0-201Y | 纯钛 | 内固定钛板 | 国械注准20153132157 | 该产品选用符合GB/T13810-2017的纯钛材料（TA1G、TA2G、TA3G和TA4G）制造，表面无着色，或表面经着色阳极氧化处理或微弧阳极氧化处理。型式包括直型、异型及网型。分为灭菌包装和非灭菌包装，灭菌包装产品经伽玛射线辐照灭菌，灭菌有效期四年。 |  |  | 宁波慈北医疗器械有限公司 | 0 | 2023-09-12 14:08 | 挂网 |  |  | 2023-09-12 14:08
2303021641004053727 | 发改委平台导入的中选产品数据 | C03140308701007039240000647 | 外固定支架 | （中型斜式 不锈钢）L：2.5 | MDC05 | 不锈钢 | 外固定支架 | 冀械注准20192040111 | 由长短轴架体、全环、C环、半环、骨针夹头、万向夹头、延长加压调节器、长度调节装置、连接杆、各种形式的固定夹组成 |  | / | 河北博川医疗器械有限公司 | 0 | 2023-09-12 14:08 | 挂网 |  |  | 2023-09-12 14:08
2303021641004053742 | 发改委平台导入的中选产品数据 | C03140108703001092740000424 | 骨牵引针 | （螺纹针Ⅴ型）Φ6.0×200-50 | FQYPⅠ09 | 钛合金 | 骨牵引针 | 京械注准20192040497 | 见附页 |  | / | 北京市富乐科技开发有限公司 | 0 | 2023-09-12 14:08 | 挂网 |  |  | 2023-09-12 14:08
2303021641004053913 | 发改委平台导入的中选产品数据 | C03251208900000092740001833 | 脊柱后路钉棒系统-矫形用钉 | （UP单芯钉 双线）5.0-φ8.5×90 | FJD3 | 不区分 | 脊柱后路钉棒系统 | 国械注准20173134057 | 该产品包括矫形用钉、矫形用棒及连接装置。产品采用符合GB/T 13810标准规定的TC4钛合金材料制成。钛合金产品表面可经着色阳极氧化或黑灰色阳极氧化处理。产品分灭菌和非灭菌两种交付状态。灭菌产品经辐照灭菌，灭菌有效期为4年。 |  | / | 北京市富乐科技开发有限公司 | 0 | 2023-09-12 14:08 | 挂网 |  |  | 2023-09-12 14:08
2303021641004054037 | 发改委平台导入的中选产品数据 | C03140108703001092740003668 | 骨牵引针 | （螺纹针Ⅸ型）Φ1.0×150 | FQYN Ⅱ 13 | 钛合金 | 骨牵引针 | 京械注准20192040497 | 见附页 |  | / | 北京市富乐科技开发有限公司 | 0 | 2023-09-12 14:08 | 挂网 |  |  | 2023-09-12 14:08
2303021641004054144 | 发改委平台导入的中选产品数据 | C03160108903006061400000011 | 金属髓内针 | （钛合金、非灭菌）φ1.5*200 | GZS03 | 钛合金 | 金属髓内针 | 国械注准20173131498 | 该产品由符合GB4234.1标准规定的00Cr18Ni14Mo3不锈钢材料或符合GB/T13810标准规定的TC4钛合金材料制成。钛合金材料产品表面无着色或经微弧阳极氧化表面处理。灭菌和非灭菌包装。灭菌包装产品经辐照灭菌，有效期为5年。 |  |  | 江苏安格尔医疗器械有限公司 | 0 | 2023-09-12 14:08 | 挂网 |  |  | 2023-09-12 14:08
2303021641004054189 | 发改委平台导入的中选产品数据 | C03140108703001092740001432 | 骨牵引针 | （螺纹针Ⅶ型）Φ6.0×180-45 | FQYN Ⅲ 11 | 钛合金 | 骨牵引针 | 京械注准20192040497 | 见附页 |  | / | 北京市富乐科技开发有限公司 | 0 | 2023-09-12 14:08 | 挂网 |  |  | 2023-09-12 14:08
2303021641004054398 | 发改委平台导入的中选产品数据 | C03160108903008001130000058 | 钛合金骨针 | 直径3.0mm,长度300mm | GZLW 03 | 钛合金 | 钛合金骨针 | 国械注准20183461032 | 该产品采用符合GB/T13810标准的TC4钛合金材料制成，表面可经微弧阳极氧化处理，非灭菌包装。 |  |  | 江苏荷普医疗科技股份有限公司 | 0 | 2023-09-12 14:08 | 挂网 |  |  | 2023-09-12 14:08
2303021641004054403 | 发改委平台导入的中选产品数据 | C03250808900002092740003376 | 脊柱后路钉棒系统-横向连接器 | （可调横连双钩）φ5.5×49 | FJG4 | 不区分 | 脊柱后路钉棒系统 | 国械注准20183131758 | 该产品由矫形用钉、矫形用钩、矫形用棒及横向连接器组成，其中横向连接器包括横连钩、横连棒及连接器。产品采用符合GB/T 13810标准规定的TC4钛合金材料制成，矫形用棒还可采用符合GB/T 13810标准规定的TC4ELI钛合金材料制成。钛合金产品表面可经阳极氧化处理。非灭菌包装。 |  | / | 北京市富乐科技开发有限公司 | 0 | 2023-09-12 14:08 | 挂网 |  |  | 2023-09-12 14:08
2303021641004054442 | 发改委平台导入的中选产品数据 | C03140108703001092740005546 | 骨牵引针 | （螺纹针Ⅴ型）Φ3.0×100-20 | FQYN Ⅱ 09 | 钛合金 | 骨牵引针 | 京械注准20192040497 | 见附页 |  | / | 北京市富乐科技开发有限公司 | 0 | 2023-09-12 14:08 | 挂网 |  |  | 2023-09-12 14:08
2303021641004054465 | 发改委平台导入的中选产品数据 | C03160108903008001130000679 | 钛合金骨针 | 直径3.5mm,长度300mm | GZLW 09 | 钛合金 | 钛合金骨针 | 国械注准20183461032 | 该产品采用符合GB/T13810标准的TC4钛合金材料制成，表面可经微弧阳极氧化处理，非灭菌包装。 |  |  | 江苏荷普医疗科技股份有限公司 | 0 | 2023-09-12 14:08 | 挂网 |  |  | 2023-09-12 14:08
2303021641004054478 | 发改委平台导入的中选产品数据 | C03140108703001092740000809 | 骨牵引针 | （螺纹针Ⅲ型）Φ4.0×100-35 | FQYP Ⅲ 05 | 钛合金 | 骨牵引针 | 京械注准20192040497 | 见附页 |  | / | 北京市富乐科技开发有限公司 | 0 | 2023-09-12 14:08 | 挂网 |  |  | 2023-09-12 14:08
2303021641004054491 | 发改委平台导入的中选产品数据 | C03140108703001092740004271 | 骨牵引针 | （螺纹针Ⅸ型）Φ4.0×100-18 | FQYN Ⅲ 13 | 钛合金 | 骨牵引针 | 京械注准20192040497 | 见附页 |  | / | 北京市富乐科技开发有限公司 | 0 | 2023-09-12 14:08 | 挂网 |  |  | 2023-09-12 14:08
2303021641004054616 | 发改委平台导入的中选产品数据 | C03140108703001092740000903 | 骨牵引针 | （螺纹针Ⅲ型）Φ1.0×200 | FQYP Ⅲ 05 | 钛合金 | 骨牵引针 | 京械注准20192040497 | 见附页 |  | / | 北京市富乐科技开发有限公司 | 0 | 2023-09-12 14:08 | 挂网 |  |  | 2023-09-12 14:08
2303021641004054654 | 发改委平台导入的中选产品数据 | C03140108703001092740001170 | 骨牵引针 | （螺纹针Ⅺ型）Φ3.0×150 | FQYPⅠ15 | 钛合金 | 骨牵引针 | 京械注准20192040497 | 见附页 |  | / | 北京市富乐科技开发有限公司 | 0 | 2023-09-12 14:08 | 挂网 |  |  | 2023-09-12 14:08
2303021641004054963 | 发改委平台导入的中选产品数据 | C03140108703001092740000122 | 骨牵引针 | （光杆针Ⅲ型）Φ2.5×250 | FQYN Ⅱ 06 | 钛合金 | 骨牵引针 | 京械注准20192040497 | 见附页 |  | / | 北京市富乐科技开发有限公司 | 0 | 2023-09-12 14:08 | 挂网 |  |  | 2023-09-12 14:08
2303021641004055052 | 发改委平台导入的中选产品数据 | C03120507903023092740001101 | 空心钉系统-空心螺钉 | （DHC空心螺钉）Φ7.0×115-32 | FD-Ⅰ02 | 钛合金 | 空心钉系统 | 国械注准20183131759 | 该产品由UHC空心螺钉、DHC空心螺钉、LHC空心螺钉和垫圈组成，由符合GB/T 13810标准规定的TC4钛合金材料制成。表面可经阳极氧化处理。非灭菌包装。 |  | / | 北京市富乐科技开发有限公司 | 0 | 2023-09-12 14:08 | 挂网 |  |  | 2023-09-12 14:08
2303021641004055303 | 发改委平台导入的中选产品数据 | C03140108703001092740004729 | 骨牵引针 | （螺纹针Ⅲ型）Φ3.5×300 | FQYP Ⅱ 05 | 钛合金 | 骨牵引针 | 京械注准20192040497 | 见附页 |  | / | 北京市富乐科技开发有限公司 | 0 | 2023-09-12 14:08 | 挂网 |  |  | 2023-09-12 14:08
2303021641004055461 | 发改委平台导入的中选产品数据 | C03140108703001092740003960 | 骨牵引针 | （螺纹针Ⅳ型）Φ3.0×160-15 | FQYP Ⅲ 07 | 钛合金 | 骨牵引针 | 京械注准20192040497 | 见附页 |  | / | 北京市富乐科技开发有限公司 | 0 | 2023-09-12 14:08 | 挂网 |  |  | 2023-09-12 14:08
2303021641004055512 | 发改委平台导入的中选产品数据 | C03140108703001092740004182 | 骨牵引针 | （螺纹针Ⅸ型）Φ2.0×300 | FQYN Ⅲ 13 | 钛合金 | 骨牵引针 | 京械注准20192040497 | 见附页 |  | / | 北京市富乐科技开发有限公司 | 0 | 2023-09-12 14:08 | 挂网 |  |  | 2023-09-12 14:08
2303021641004055554 | 发改委平台导入的中选产品数据 | C03140108703001092740003090 | 骨牵引针 | （螺纹针Ⅳ型）Φ1.2×150 | FQYPⅠ07 | 钛合金 | 骨牵引针 | 京械注准20192040497 | 见附页 |  | / | 北京市富乐科技开发有限公司 | 0 | 2023-09-12 14:08 | 挂网 |  |  | 2023-09-12 14:08
2303021641004055600 | 发改委平台导入的中选产品数据 | C03240308900000092740003168 | 脊柱前路钉棒系统-脊柱钉 | （US钉）4.5-φ4.0×50 | FJQD2 | 不区分 | 脊柱前路钉棒系统 | 国械注准20173134126 | 该产品包括脊柱钉、椎体垫片、脊柱棒、横连钩。产品采用符合GB/T13810标准规定的TC4钛合金材料制造，表面可经阳极氧化处理，非灭菌包装。 |  | / | 北京市富乐科技开发有限公司 | 0 | 2023-09-12 14:08 | 挂网 |  |  | 2023-09-12 14:08
2303021641004055673 | 发改委平台导入的中选产品数据 | C03140108703001092740002428 | 骨牵引针 | （螺纹针Ⅱ型）Φ5.0×150-50 | FQYP Ⅲ 03 | 钛合金 | 骨牵引针 | 京械注准20192040497 | 见附页 |  | / | 北京市富乐科技开发有限公司 | 0 | 2023-09-12 14:08 | 挂网 |  |  | 2023-09-12 14:08
2303021641004055776 | 发改委平台导入的中选产品数据 | C03140108703001092740005724 | 骨牵引针 | （螺纹针Ⅺ型）Φ3.0×80-30 | FQYNⅠ15 | 钛合金 | 骨牵引针 | 京械注准20192040497 | 见附页 |  | / | 北京市富乐科技开发有限公司 | 0 | 2023-09-12 14:08 | 挂网 |  |  | 2023-09-12 14:08
2303021641004055853 | 发改委平台导入的中选产品数据 | C03250908900002092740002964 | 脊柱后路钉棒系统-连接器 | （可调横向连接器）φ5.0×21 | FJG4 | 不区分 | 脊柱后路钉棒系统 | 国械注准20173134057 | 该产品包括矫形用钉、矫形用棒及连接装置。产品采用符合GB/T 13810标准规定的TC4钛合金材料制成。钛合金产品表面可经着色阳极氧化或黑灰色阳极氧化处理。产品分灭菌和非灭菌两种交付状态。灭菌产品经辐照灭菌，灭菌有效期为4年。 |  | / | 北京市富乐科技开发有限公司 | 0 | 2023-09-12 14:08 | 挂网 |  |  | 2023-09-12 14:08
2303021641004055872 | 发改委平台导入的中选产品数据 | C03140108703001092740002579 | 骨牵引针 | （螺纹针Ⅳ型）Φ5.0×200-50 | FQYN Ⅲ 07 | 钛合金 | 骨牵引针 | 京械注准20192040497 | 见附页 |  | / | 北京市富乐科技开发有限公司 | 0 | 2023-09-12 14:08 | 挂网 |  |  | 2023-09-12 14:08
2303021641004055942 | 发改委平台导入的中选产品数据 | C03140108703001092740004458 | 骨牵引针 | （螺纹针Ⅲ型）Φ2.0×60-7 | FQYPⅠ05 | 钛合金 | 骨牵引针 | 京械注准20192040497 | 见附页 |  | / | 北京市富乐科技开发有限公司 | 0 | 2023-09-12 14:08 | 挂网 |  |  | 2023-09-12 14:08
2303021641004055975 | 发改委平台导入的中选产品数据 | C03140108703001092740004181 | 骨牵引针 | （螺纹针Ⅸ型）Φ2.5×250 | FQYN Ⅲ 13 | 钛合金 | 骨牵引针 | 京械注准20192040497 | 见附页 |  | / | 北京市富乐科技开发有限公司 | 0 | 2023-09-12 14:08 | 挂网 |  |  | 2023-09-12 14:08
2303021641004056174 | 发改委平台导入的中选产品数据 | C03140108703001092740000629 | 骨牵引针 | （螺纹针Ⅺ型）Φ2.5×300 | FQYN Ⅲ 15 | 钛合金 | 骨牵引针 | 京械注准20192040497 | 见附页 |  | / | 北京市富乐科技开发有限公司 | 0 | 2023-09-12 14:08 | 挂网 |  |  | 2023-09-12 14:08
2303021641004056202 | 发改委平台导入的中选产品数据 | C03250808900001092740000683 | 脊柱后路钉棒系统-横连钩 | （横连双钩）φ6.5×38 | FJG4 | 不区分 | 脊柱后路钉棒系统 | 国械注准20183131758 | 该产品由矫形用钉、矫形用钩、矫形用棒及横向连接器组成，其中横向连接器包括横连钩、横连棒及连接器。产品采用符合GB/T 13810标准规定的TC4钛合金材料制成，矫形用棒还可采用符合GB/T 13810标准规定的TC4ELI钛合金材料制成。钛合金产品表面可经阳极氧化处理。非灭菌包装。 |  | / | 北京市富乐科技开发有限公司 | 0 | 2023-09-12 14:08 | 挂网 |  |  | 2023-09-12 14:08
2303021641004056258 | 发改委平台导入的中选产品数据 | C03140108703001092740002000 | 骨牵引针 | （螺纹针Ⅶ型）Φ4.0×160-35 | FQYPⅠ11 | 钛合金 | 骨牵引针 | 京械注准20192040497 | 见附页 |  | / | 北京市富乐科技开发有限公司 | 0 | 2023-09-12 14:08 | 挂网 |  |  | 2023-09-12 14:08
2303021641004056414 | 发改委平台导入的中选产品数据 | C03140108703001092740000173 | 骨牵引针 | （螺纹针Ⅱ型）Φ1.6×280 | FQYN Ⅲ 03 | 钛合金 | 骨牵引针 | 京械注准20192040497 | 见附页 |  | / | 北京市富乐科技开发有限公司 | 0 | 2023-09-12 14:08 | 挂网 |  |  | 2023-09-12 14:08
2303021641004056629 | 发改委平台导入的中选产品数据 | C03140108703001092740004108 | 骨牵引针 | （螺纹针Ⅲ型）Φ6.0×200-50 | FQYN Ⅲ 05 | 钛合金 | 骨牵引针 | 京械注准20192040497 | 见附页 |  | / | 北京市富乐科技开发有限公司 | 0 | 2023-09-12 14:08 | 挂网 |  |  | 2023-09-12 14:08
2303021641004056708 | 发改委平台导入的中选产品数据 | C03160108903002001130000330 | 钛合金骨针 | 直径1.2mm,长度80mm | GZB 01 | 钛合金 | 钛合金骨针 | 国械注准20183461032 | 该产品采用符合GB/T13810标准的TC4钛合金材料制成，表面可经微弧阳极氧化处理，非灭菌包装。 |  |  | 江苏荷普医疗科技股份有限公司 | 0 | 2023-09-12 14:08 | 挂网 |  |  | 2023-09-12 14:08
2303021641004056885 | 发改委平台导入的中选产品数据 | C03140108703001092740004208 | 骨牵引针 | （螺纹针Ⅸ型）Φ1.5×130-40 | FQYN Ⅲ 13 | 钛合金 | 骨牵引针 | 京械注准20192040497 | 见附页 |  | / | 北京市富乐科技开发有限公司 | 0 | 2023-09-12 14:08 | 挂网 |  |  | 2023-09-12 14:08
2303021641004056889 | 发改委平台导入的中选产品数据 | C03140108703001092740000469 | 骨牵引针 | （螺纹针Ⅴ型）Φ2.0×300 | FQYPⅠ09 | 钛合金 | 骨牵引针 | 京械注准20192040497 | 见附页 |  | / | 北京市富乐科技开发有限公司 | 0 | 2023-09-12 14:08 | 挂网 |  |  | 2023-09-12 14:08
2303021641004056904 | 发改委平台导入的中选产品数据 | C03160108903002001130001185 | 钛合金骨针 | 直径3.0mm,长度340mm | GZZ 01 | 钛合金 | 钛合金骨针 | 国械注准20183461032 | 该产品采用符合GB/T13810标准的TC4钛合金材料制成，表面可经微弧阳极氧化处理，非灭菌包装。 |  |  | 江苏荷普医疗科技股份有限公司 | 0 | 2023-09-12 14:08 | 挂网 |  |  | 2023-09-12 14:08
2303021641004057105 | 发改委平台导入的中选产品数据 | C03140108703001092740004829 | 骨牵引针 | （光杆针Ⅰ型）Φ5.0×200 | FQYN Ⅲ 02 | 钛合金 | 骨牵引针 | 京械注准20192040497 | 见附页 |  | / | 北京市富乐科技开发有限公司 | 0 | 2023-09-12 14:08 | 挂网 |  |  | 2023-09-12 14:08
2303021641004057240 | 发改委平台导入的中选产品数据 | C03140108703001092740001746 | 骨牵引针 | （螺纹针Ⅳ型）Φ3.0×60-15 | FQYN Ⅱ 07 | 钛合金 | 骨牵引针 | 京械注准20192040497 | 见附页 |  | / | 北京市富乐科技开发有限公司 | 0 | 2023-09-12 14:08 | 挂网 |  |  | 2023-09-12 14:08
2303021641004057457 | 发改委平台导入的中选产品数据 | C03240308900000092740002423 | 脊柱前路钉棒系统-脊柱钉 | （U形单芯钉）4.5-φ5.5×45 | FJQD2 | 不区分 | 脊柱前路钉棒系统 | 国械注准20173134126 | 该产品包括脊柱钉、椎体垫片、脊柱棒、横连钩。产品采用符合GB/T13810标准规定的TC4钛合金材料制造，表面可经阳极氧化处理，非灭菌包装。 |  | / | 北京市富乐科技开发有限公司 | 0 | 2023-09-12 14:08 | 挂网 |  |  | 2023-09-12 14:08
2303021641004057562 | 发改委平台导入的中选产品数据 | C03240308900000092740003230 | 脊柱前路钉棒系统-脊柱钉 | （US长臂钉）5.0-φ5.5×40 | FJQD2 | 不区分 | 脊柱前路钉棒系统 | 国械注准20173134126 | 该产品包括脊柱钉、椎体垫片、脊柱棒、横连钩。产品采用符合GB/T13810标准规定的TC4钛合金材料制造，表面可经阳极氧化处理，非灭菌包装。 |  | / | 北京市富乐科技开发有限公司 | 0 | 2023-09-12 14:08 | 挂网 |  |  | 2023-09-12 14:08
2303021641004057564 | 发改委平台导入的中选产品数据 | C03140108703001092740001807 | 骨牵引针 | （螺纹针Ⅳ型）Φ1.6×200 | FQYN Ⅱ 07 | 钛合金 | 骨牵引针 | 京械注准20192040497 | 见附页 |  | / | 北京市富乐科技开发有限公司 | 0 | 2023-09-12 14:08 | 挂网 |  |  | 2023-09-12 14:08
2303021641004057584 | 发改委平台导入的中选产品数据 | C03140108703001092740005394 | 骨牵引针 | （螺纹针Ⅱ型）Φ4.0×80-35 | FQYNⅠ03 | 钛合金 | 骨牵引针 | 京械注准20192040497 | 见附页 |  | / | 北京市富乐科技开发有限公司 | 0 | 2023-09-12 14:08 | 挂网 |  |  | 2023-09-12 14:08
2303021641004057587 | 发改委平台导入的中选产品数据 | C03111508002010092740013895 | 解剖型接骨板 | （2.4X形微型）10孔 加压孔 | FYC02 | 纯钛 | 解剖型接骨板 | 国械注准20183461749 | 该产品由符合GB/T 13810-2007的TA2、TA3或TA4的纯钛材料制造，表面状态分为阳极氧化和本色状态两种，非灭菌状态提供 |  | / | 北京市富乐科技开发有限公司 | 0 | 2023-09-12 14:08 | 挂网 |  |  | 2023-09-12 14:08
2303021641004057683 | 发改委平台导入的中选产品数据 | C03140108703001092740004670 | 骨牵引针 | （螺纹针Ⅰ型）Φ1.5×155-65 | FQYP Ⅱ 01 | 钛合金 | 骨牵引针 | 京械注准20192040497 | 见附页 |  | / | 北京市富乐科技开发有限公司 | 0 | 2023-09-12 14:08 | 挂网 |  |  | 2023-09-12 14:08
2303021641004057881 | 发改委平台导入的中选产品数据 | C03140108703001092740004628 | 骨牵引针 | （螺纹针Ⅰ型）Φ2.0×40-7 | FQYP Ⅱ 01 | 钛合金 | 骨牵引针 | 京械注准20192040497 | 见附页 |  | / | 北京市富乐科技开发有限公司 | 0 | 2023-09-12 14:08 | 挂网 |  |  | 2023-09-12 14:08
2303021641004058020 | 发改委平台导入的中选产品数据 | C01022600700007089290000018 | 内镜用软管式活组织取样钳 | Φ2.4*1700mm | AF-2417BV | 不区分 | 内镜用软管式活组织取样钳 | 沪械注准20192020338 | 产品由钳头、钳身、钳环、钳柄以聚砜塑料制成。钳头以32Cr13Mo/30Cr13制成，钳身以06Cr19Ni10制成，钳环、钳柄以聚砜塑料制成。 |  | 不适用 | 上海埃尔顿医疗器械有限公司 | 0 | 2023-09-12 14:08 | 挂网 |  |  | 2023-09-12 14:08
2303021641004058171 | 发改委平台导入的中选产品数据 | C03250508901019023660000144 | 脊柱复位内固定系统-U型钉 | 6.5×65 | CGW-I 43146565 | 钛合金 | 脊柱复位内固定系统 | 国械注准20143131872 | 该系统分为CGW-Ⅰ 系统，CSRS-Ⅰ 系统和CSRS-Ⅱ系统。产品由符合GB/T13810的TC4钛合金制造。CGW-Ⅰ型固定系统由光滑棍、网纹棍、椎弓根钉、自锁螺钉、角度U型钉、U型钉、偏口U型钉、封口椎弓根钉、椎弓根钩、椎板钩、万向块、万向侧块、左、右、侧块、固定块、光滑连接棍、网纹连接棍、连接块、锁固螺帽、垫高螺帽、球面螺帽、平面螺帽、固定垫片、盖、连接器、小螺钉、衬套、推拉力钉、连接杆组成。CSRS-Ⅰ 脊柱复位内固定系统由滑脱复位杆、推拉力钉、U型钉、角度U型钉、光滑棍、网纹棍、球面螺帽、锁固螺帽、垫高螺帽、小螺钉组成。CSRS-Ⅱ型固定系统由连接杆、椎弓根螺钉、椎板钩、平面螺帽组成。非灭菌包装。表面处理状态分为阳极化表面和非阳极化表面。 |  | / | 博能华医疗器械（北京）有限公司 | 0 | 2023-09-12 14:08 | 挂网 |  |  | 2023-09-12 14:08
2303021641004058375 | 发改委平台导入的中选产品数据 | C03140108703001092740003675 | 骨牵引针 | （螺纹针Ⅸ型）Φ1.4×300 | FQYN Ⅱ 13 | 钛合金 | 骨牵引针 | 京械注准20192040497 | 见附页 |  | / | 北京市富乐科技开发有限公司 | 0 | 2023-09-12 14:08 | 挂网 |  |  | 2023-09-12 14:08
2303021641004058395 | 发改委平台导入的中选产品数据 | C03140108703001092740000253 | 骨牵引针 | （螺纹针Ⅱ型）Φ5.0×160-35 | FQYN Ⅲ 03 | 钛合金 | 骨牵引针 | 京械注准20192040497 | 见附页 |  | / | 北京市富乐科技开发有限公司 | 0 | 2023-09-12 14:08 | 挂网 |  |  | 2023-09-12 14:08
2303021641004058555 | 发改委平台导入的中选产品数据 | C14171101000000069140000002 | 吸引管 | 直径2.11mm,转角到末端的距离63mm,手柄到转角的距离18mm； | S108； | 不区分 | 吸引管 | 国械注进20152052945 | 产品由吸引管体、吸引头和清洗杆组成,与人体接触部分的材料为符合ASTM F899的304不锈钢。产品采用辐照灭菌,一次性使用。 |  | 天津青松华药医药有限公司 | 青松医药集团股份有限公司 | 0 | 2023-09-12 14:08 | 挂网 |  |  | 2023-09-12 14:08
2303021641004058687 | 发改委平台导入的中选产品数据 | C03140108703001092740005275 | 骨牵引针 | （螺纹针Ⅴ型）Φ2.5×250 | FQYNⅠ09 | 钛合金 | 骨牵引针 | 京械注准20192040497 | 见附页 |  | / | 北京市富乐科技开发有限公司 | 0 | 2023-09-12 14:08 | 挂网 |  |  | 2023-09-12 14:08
2303021641004058743 | 发改委平台导入的中选产品数据 | C03140108703001092740001930 | 骨牵引针 | （螺纹针Ⅺ型）Φ1.5×155-65 | FQYP Ⅲ 15 | 钛合金 | 骨牵引针 | 京械注准20192040497 | 见附页 |  | / | 北京市富乐科技开发有限公司 | 0 | 2023-09-12 14:08 | 挂网 |  |  | 2023-09-12 14:08
2303021641004058804 | 发改委平台导入的中选产品数据 | C03140108703001092740004096 | 骨牵引针 | （螺纹针Ⅲ型）Φ6.0×110-35 | FQYN Ⅲ 05 | 钛合金 | 骨牵引针 | 京械注准20192040497 | 见附页 |  | / | 北京市富乐科技开发有限公司 | 0 | 2023-09-12 14:08 | 挂网 |  |  | 2023-09-12 14:08
2303021641004058924 | 发改委平台导入的中选产品数据 | C03111508002002092740006629 | 直型接骨板 | （2.7直型Ⅴ）11孔 加压孔 | FZP04 | 纯钛 | 直型接骨板 | 国械注准20183131779 | 该产品材料为符合GB/T13810的TA2或TA3或TA4纯钛材料，表面状态分为经阳极氧化处理或未着色两种。非灭菌包装。 |  | / | 北京市富乐科技开发有限公司 | 0 | 2023-09-12 14:08 | 挂网 |  |  | 2023-09-12 14:08
2303021641004058982 | 发改委平台导入的中选产品数据 | C03140108703001092740001501 | 骨牵引针 | （螺纹针Ⅺ型）Φ4.0×120-35 | FQYP Ⅱ 15 | 钛合金 | 骨牵引针 | 京械注准20192040497 | 见附页 |  | / | 北京市富乐科技开发有限公司 | 0 | 2023-09-12 14:08 | 挂网 |  |  | 2023-09-12 14:08
2303021641004059308 | 发改委平台导入的中选产品数据 | C03140108703001092740003981 | 骨牵引针 | （螺纹针Ⅳ型）Φ1.6×280 | FQYP Ⅲ 07 | 钛合金 | 骨牵引针 | 京械注准20192040497 | 见附页 |  | / | 北京市富乐科技开发有限公司 | 0 | 2023-09-12 14:08 | 挂网 |  |  | 2023-09-12 14:08
2303021641004059390 | 发改委平台导入的中选产品数据 | C03140108703001092740005153 | 骨牵引针 | （螺纹针Ⅸ型）Φ3.0×60-12 | FQYP Ⅲ 13 | 钛合金 | 骨牵引针 | 京械注准20192040497 | 见附页 |  | / | 北京市富乐科技开发有限公司 | 0 | 2023-09-12 14:08 | 挂网 |  |  | 2023-09-12 14:08
2303021641004059412 | 发改委平台导入的中选产品数据 | C03140108703001092740003530 | 骨牵引针 | （螺纹针Ⅲ型）Φ5.0×110-30 | FQYN Ⅱ 05 | 钛合金 | 骨牵引针 | 京械注准20192040497 | 见附页 |  | / | 北京市富乐科技开发有限公司 | 0 | 2023-09-12 14:08 | 挂网 |  |  | 2023-09-12 14:08
2303021641004059449 | 发改委平台导入的中选产品数据 | C03140108703001092740003607 | 骨牵引针 | （螺纹针Ⅸ型）Φ5.0×180-40 | FQYN Ⅱ 13 | 钛合金 | 骨牵引针 | 京械注准20192040497 | 见附页 |  | / | 北京市富乐科技开发有限公司 | 0 | 2023-09-12 14:08 | 挂网 |  |  | 2023-09-12 14:08
2303021641004059505 | 发改委平台导入的中选产品数据 | C03250908900002092740003283 | 脊柱后路钉棒系统-连接器 | （可调横向连接器）φ6.0×58 | FJG4 | 不区分 | 脊柱后路钉棒系统 | 国械注准20173134057 | 该产品包括矫形用钉、矫形用棒及连接装置。产品采用符合GB/T 13810标准规定的TC4钛合金材料制成。钛合金产品表面可经着色阳极氧化或黑灰色阳极氧化处理。产品分灭菌和非灭菌两种交付状态。灭菌产品经辐照灭菌，灭菌有效期为4年。 |  | / | 北京市富乐科技开发有限公司 | 0 | 2023-09-12 14:08 | 挂网 |  |  | 2023-09-12 14:08
2303021641004059595 | 发改委平台导入的中选产品数据 | C03120507903023092740001157 | 空心钉系统-空心螺钉 | （DHC空心螺钉）Φ7.0×115-16 | FD-Ⅰ02 | 钛合金 | 空心钉系统 | 国械注准20183131759 | 该产品由UHC空心螺钉、DHC空心螺钉、LHC空心螺钉和垫圈组成，由符合GB/T 13810标准规定的TC4钛合金材料制成。表面可经阳极氧化处理。非灭菌包装。 |  | / | 北京市富乐科技开发有限公司 | 0 | 2023-09-12 14:08 | 挂网 |  |  | 2023-09-12 14:08
2303021641004059674 | 发改委平台导入的中选产品数据 | C03290209704004092740001006 | 椎间融合器 | （AVF弧形融合器）12.5×15×6.0 7° | FRY02 Ⅰ | 钛合金 | 椎间融合器 | 国械注准20183131751 | 该产品由柱形融合器、楔形融合器、弧形融合器、螺纹融合器、前路融合器和后路融合器组成。由符合GB/T 13810标准规定的TC4钛合金材料制成。产品表面可经阳极氧化处理。非灭菌包装。 |  | / | 北京市富乐科技开发有限公司 | 0 | 2023-09-12 14:08 | 挂网 |  |  | 2023-09-12 14:08
2303021641004059685 | 发改委平台导入的中选产品数据 | C03140108703001092740001445 | 骨牵引针 | （螺纹针Ⅶ型）Φ5.0×200-40 | FQYN Ⅲ 11 | 钛合金 | 骨牵引针 | 京械注准20192040497 | 见附页 |  | / | 北京市富乐科技开发有限公司 | 0 | 2023-09-12 14:08 | 挂网 |  |  | 2023-09-12 14:08
2303021641004059935 | 发改委平台导入的中选产品数据 | C03140108703001092740002849 | 骨牵引针 | （螺纹针Ⅲ型）Φ6.0×240-80 | FQYNⅠ05 | 钛合金 | 骨牵引针 | 京械注准20192040497 | 见附页 |  | / | 北京市富乐科技开发有限公司 | 0 | 2023-09-12 14:08 | 挂网 |  |  | 2023-09-12 14:08
2303021641004059949 | 发改委平台导入的中选产品数据 | C03160108903002001130000863 | 钛合金骨针 | 直径6.0mm,长度380mm | GZZ 01 | 钛合金 | 钛合金骨针 | 国械注准20183461032 | 该产品采用符合GB/T13810标准的TC4钛合金材料制成，表面可经微弧阳极氧化处理，非灭菌包装。 |  |  | 江苏荷普医疗科技股份有限公司 | 0 | 2023-09-12 14:08 | 挂网 |  |  | 2023-09-12 14:08
2303021641004060000 | 发改委平台导入的中选产品数据 | C03140108703001092740000124 | 骨牵引针 | （光杆针Ⅲ型）Φ3.5×300 | FQYN Ⅱ 06 | 钛合金 | 骨牵引针 | 京械注准20192040497 | 见附页 |  | / | 北京市富乐科技开发有限公司 | 0 | 2023-09-12 14:08 | 挂网 |  |  | 2023-09-12 14:08
2303021641004060021 | 发改委平台导入的中选产品数据 | C03250208901005060830005282 | 脊柱内固定器-钉棒系统-连接棒 | （连接棒）φ6.0×90mm（经阳极氧化处理） | J2X08-S型 | 钛合金 | 脊柱内固定器-钉棒系统 | 国械注准20153130590 | 该产品包括矫形用棒、椎弓根钉、矫形用钩、横向连接器、螺钉、螺母组成，具体详见型号规格列表，采用符合GB/T13810标准规定的TC4钛合金制成，产品表面有经阳极氧化处理和未经阳极氧化处理两种状态，灭菌和非灭菌两种包装。 |  | / | 浙江科惠医疗器械股份有限公司 | 0 | 2023-09-12 14:08 | 挂网 |  |  | 2023-09-12 14:08
2303021641004060069 | 发改委平台导入的中选产品数据 | C03140108703001092740003788 | 骨牵引针 | （螺纹针Ⅰ型）Φ3.0×80-30 | FQYNⅠ01 | 钛合金 | 骨牵引针 | 京械注准20192040497 | 见附页 |  | / | 北京市富乐科技开发有限公司 | 0 | 2023-09-12 14:08 | 挂网 |  |  | 2023-09-12 14:08
2303021641004060094 | 发改委平台导入的中选产品数据 | C03140308705006092740000058 | 骨外固定器-环 | （U型环 铝合金）105 | FGW08 | 铝合金 | 骨外固定器 | 京械注准20192040496 | 见附页 |  | / | 北京市富乐科技开发有限公司 | 0 | 2023-09-12 14:08 | 挂网 |  |  | 2023-09-12 14:08
2303021641004060145 | 发改委平台导入的中选产品数据 | C03140108703001092740002567 | 骨牵引针 | （螺纹针Ⅳ型）Φ4.5×160-35 | FQYN Ⅲ 07 | 钛合金 | 骨牵引针 | 京械注准20192040497 | 见附页 |  | / | 北京市富乐科技开发有限公司 | 0 | 2023-09-12 14:08 | 挂网 |  |  | 2023-09-12 14:08
2303021641004060176 | 发改委平台导入的中选产品数据 | C03140108703001092740004464 | 骨牵引针 | （螺纹针Ⅲ型）Φ1.6×280 | FQYPⅠ05 | 钛合金 | 骨牵引针 | 京械注准20192040497 | 见附页 |  | / | 北京市富乐科技开发有限公司 | 0 | 2023-09-12 14:08 | 挂网 |  |  | 2023-09-12 14:08
2303021641004060197 | 发改委平台导入的中选产品数据 | C03140108703001092740001406 | 骨牵引针 | （螺纹针Ⅶ型）Φ1.2×300 | FQYN Ⅲ 11 | 钛合金 | 骨牵引针 | 京械注准20192040497 | 见附页 |  | / | 北京市富乐科技开发有限公司 | 0 | 2023-09-12 14:08 | 挂网 |  |  | 2023-09-12 14:08
2303021641004060211 | 发改委平台导入的中选产品数据 | C03250508901069023660000010 | 脊柱复位内固定系统-U型钉 | 7.5×30 | CGW-I 48627530 | 钛合金 | 脊柱复位内固定系统 | 国械注准20143131872 | 该系统分为CGW-Ⅰ 系统，CSRS-Ⅰ 系统和CSRS-Ⅱ系统。产品由符合GB/T13810的TC4钛合金制造。CGW-Ⅰ型固定系统由光滑棍、网纹棍、椎弓根钉、自锁螺钉、角度U型钉、U型钉、偏口U型钉、封口椎弓根钉、椎弓根钩、椎板钩、万向块、万向侧块、左、右、侧块、固定块、光滑连接棍、网纹连接棍、连接块、锁固螺帽、垫高螺帽、球面螺帽、平面螺帽、固定垫片、盖、连接器、小螺钉、衬套、推拉力钉、连接杆组成。CSRS-Ⅰ 脊柱复位内固定系统由滑脱复位杆、推拉力钉、U型钉、角度U型钉、光滑棍、网纹棍、球面螺帽、锁固螺帽、垫高螺帽、小螺钉组成。CSRS-Ⅱ型固定系统由连接杆、椎弓根螺钉、椎板钩、平面螺帽组成。非灭菌包装。表面处理状态分为阳极化表面和非阳极化表面。 |  | / | 博能华医疗器械（北京）有限公司 | 0 | 2023-09-12 14:08 | 挂网 |  |  | 2023-09-12 14:08
2303021641004060228 | 发改委平台导入的中选产品数据 | C03160108903008001130000914 | 钛合金骨针 | 直径2.5mm,长度310mm | GZLW 01 | 钛合金 | 钛合金骨针 | 国械注准20183461032 | 该产品采用符合GB/T13810标准的TC4钛合金材料制成，表面可经微弧阳极氧化处理，非灭菌包装。 |  |  | 江苏荷普医疗科技股份有限公司 | 0 | 2023-09-12 14:08 | 挂网 |  |  | 2023-09-12 14:08
2303021641004060343 | 发改委平台导入的中选产品数据 | C03140108703001092740005380 | 骨牵引针 | （螺纹针Ⅱ型）Φ5.0×180-50 | FQYNⅠ03 | 钛合金 | 骨牵引针 | 京械注准20192040497 | 见附页 |  | / | 北京市富乐科技开发有限公司 | 0 | 2023-09-12 14:08 | 挂网 |  |  | 2023-09-12 14:08
2303021641004060407 | 发改委平台导入的中选产品数据 | C03111108001012001130000096 | 金属锁定接骨板 | 15孔右 | YSQZL40胫骨远端外侧叉型锁定板 | 不锈钢 | 金属锁定接骨板 | 国械注准20193131937 | 该产品采用符合GB4234标准规定的00Cr18Ni14Mo3不锈钢或GB/T13810标准规定的TA3纯钛材料制成，纯钛表面允许阳极氧化处理，产品交付状态为无菌和非无菌两种形式。一次性使用。 |  | / | 江苏荷普医疗科技股份有限公司 | 0 | 2023-09-12 14:08 | 挂网 |  |  | 2023-09-12 14:08
2303021641004060439 | 发改委平台导入的中选产品数据 | C03140108703001092740002848 | 骨牵引针 | （螺纹针Ⅲ型）Φ5.0×160-35 | FQYNⅠ05 | 钛合金 | 骨牵引针 | 京械注准20192040497 | 见附页 |  | / | 北京市富乐科技开发有限公司 | 0 | 2023-09-12 14:08 | 挂网 |  |  | 2023-09-12 14:08
2303021641004060602 | 发改委平台导入的中选产品数据 | C03240308900000092740001401 | 脊柱前路钉棒系统-脊柱钉 | （单向钉）5.5-φ7.5×45 | FJQD1 | 不区分 | 脊柱前路钉棒系统 | 国械注准20173134126 | 该产品包括脊柱钉、椎体垫片、脊柱棒、横连钩。产品采用符合GB/T13810标准规定的TC4钛合金材料制造，表面可经阳极氧化处理，非灭菌包装。 |  | / | 北京市富乐科技开发有限公司 | 0 | 2023-09-12 14:08 | 挂网 |  |  | 2023-09-12 14:08
2303021641004060651 | 发改委平台导入的中选产品数据 | C03250908900002092740003174 | 脊柱后路钉棒系统-连接器 | （可调横向连接器）φ4.5×49 | FJG4 | 不区分 | 脊柱后路钉棒系统 | 国械注准20173134057 | 该产品包括矫形用钉、矫形用棒及连接装置。产品采用符合GB/T 13810标准规定的TC4钛合金材料制成。钛合金产品表面可经着色阳极氧化或黑灰色阳极氧化处理。产品分灭菌和非灭菌两种交付状态。灭菌产品经辐照灭菌，灭菌有效期为4年。 |  | / | 北京市富乐科技开发有限公司 | 0 | 2023-09-12 14:08 | 挂网 |  |  | 2023-09-12 14:08
2303021641004060850 | 发改委平台导入的中选产品数据 | C03140108703001092740001614 | 骨牵引针 | （螺纹针Ⅴ型）Φ1.6×300 | FQYP Ⅲ 09 | 钛合金 | 骨牵引针 | 京械注准20192040497 | 见附页 |  | / | 北京市富乐科技开发有限公司 | 0 | 2023-09-12 14:08 | 挂网 |  |  | 2023-09-12 14:08
2303021641004060887 | 发改委平台导入的中选产品数据 | C03140108703001092740000763 | 骨牵引针 | （光杆针Ⅲ型）Φ0.8×150 | FQYP Ⅲ 06 | 钛合金 | 骨牵引针 | 京械注准20192040497 | 见附页 |  | / | 北京市富乐科技开发有限公司 | 0 | 2023-09-12 14:08 | 挂网 |  |  | 2023-09-12 14:08
2303021641004061100 | 发改委平台导入的中选产品数据 | C03140108703001092740000880 | 骨牵引针 | （螺纹针Ⅲ型）Φ2.5×150 | FQYP Ⅲ 05 | 钛合金 | 骨牵引针 | 京械注准20192040497 | 见附页 |  | / | 北京市富乐科技开发有限公司 | 0 | 2023-09-12 14:08 | 挂网 |  |  | 2023-09-12 14:08
2303021641004061350 | 发改委平台导入的中选产品数据 | C03120207903001049630000084 | 锁定金属接骨板系统-锁定螺钉 | φ2.4×24、锁定锥形自攻实心 | HCZ06 | 钛合金 | 锁定金属接骨板系统 | 国械注准20183130490 | 锁定金属接骨板系统由锁定板、锁定螺钉、填塞钉和金属接骨螺钉组成，材料采用符合GB 23102-2008要求的Ti-6Al-7Nb牌号钛合金。产品表面无着色。包装有灭菌和非灭菌包装，产品灭菌有效期5年。 |  | / | 创生医疗器械（中国）有限公司 | 0 | 2023-09-12 14:08 | 挂网 |  |  | 2023-09-12 14:08
2303021641004061394 | 发改委平台导入的中选产品数据 | C03250908900002092740003115 | 脊柱后路钉棒系统-连接器 | （可调横向连接器）φ4.5×24 | FJG4 | 不区分 | 脊柱后路钉棒系统 | 国械注准20173134057 | 该产品包括矫形用钉、矫形用棒及连接装置。产品采用符合GB/T 13810标准规定的TC4钛合金材料制成。钛合金产品表面可经着色阳极氧化或黑灰色阳极氧化处理。产品分灭菌和非灭菌两种交付状态。灭菌产品经辐照灭菌，灭菌有效期为4年。 |  | / | 北京市富乐科技开发有限公司 | 0 | 2023-09-12 14:08 | 挂网 |  |  | 2023-09-12 14:08
2303021641004061667 | 发改委平台导入的中选产品数据 | C03240308900000092740001594 | 脊柱前路钉棒系统-脊柱钉 | （单向钉）5.5-φ7.5×70 | FJQD1 | 不区分 | 脊柱前路钉棒系统 | 国械注准20173134126 | 该产品包括脊柱钉、椎体垫片、脊柱棒、横连钩。产品采用符合GB/T13810标准规定的TC4钛合金材料制造，表面可经阳极氧化处理，非灭菌包装。 |  | / | 北京市富乐科技开发有限公司 | 0 | 2023-09-12 14:08 | 挂网 |  |  | 2023-09-12 14:08
2303021641004061744 | 发改委平台导入的中选产品数据 | C01061300400003016100000026 | 一次性使用输卵管造影导管及附件 | 1.7mm(5Fr) | B型 | 不区分 | 一次性使用输卵管造影导管及附件 | 苏械注准20172181690 | 一次性使用输卵管造影导管根据导管头部的形式不同分为A1型、A2型、A3型、B型及C1型、C2型，产品根据导管端头的外径大小来区分产品的规格。该产品以无菌状态提供，经环氧乙烷灭菌，一次性使用。 |  | 不适用 | 江苏康博医疗器械有限公司 | 0 | 2023-09-12 14:08 | 挂网 |  |  | 2023-09-12 14:08
2303021641004061770 | 发改委平台导入的中选产品数据 | C03240308900000092740003100 | 脊柱前路钉棒系统-脊柱钉 | （US钉）5.0-φ7.0×35 | FJQD2 | 不区分 | 脊柱前路钉棒系统 | 国械注准20173134126 | 该产品包括脊柱钉、椎体垫片、脊柱棒、横连钩。产品采用符合GB/T13810标准规定的TC4钛合金材料制造，表面可经阳极氧化处理，非灭菌包装。 |  | / | 北京市富乐科技开发有限公司 | 0 | 2023-09-12 14:08 | 挂网 |  |  | 2023-09-12 14:08
2303021641004061798 | 发改委平台导入的中选产品数据 | C03140108703001092740004125 | 骨牵引针 | （光杆针Ⅰ型）Φ3.5×300 | FQYN Ⅱ 02 | 钛合金 | 骨牵引针 | 京械注准20192040497 | 见附页 |  | / | 北京市富乐科技开发有限公司 | 0 | 2023-09-12 14:08 | 挂网 |  |  | 2023-09-12 14:08
2303021641004061972 | 发改委平台导入的中选产品数据 | C03140108703001092740000633 | 骨牵引针 | （螺纹针Ⅺ型）Φ0.8×70 | FQYN Ⅲ 15 | 钛合金 | 骨牵引针 | 京械注准20192040497 | 见附页 |  | / | 北京市富乐科技开发有限公司 | 0 | 2023-09-12 14:08 | 挂网 |  |  | 2023-09-12 14:08
2303021641004062181 | 发改委平台导入的中选产品数据 | C03250608901003092740007155 | 脊柱后路钉棒系统-矫形用钉 | （自锁椎弓根钉）5.5-φ6.5×70 | FJD5 | 钛合金 | 脊柱后路钉棒系统 | 国械注准20183131758 | 该产品由矫形用钉、矫形用钩、矫形用棒及横向连接器组成，其中横向连接器包括横连钩、横连棒及连接器。产品采用符合GB/T 13810标准规定的TC4钛合金材料制成，矫形用棒还可采用符合GB/T 13810标准规定的TC4ELI钛合金材料制成。钛合金产品表面可经阳极氧化处理。非灭菌包装。 |  | / | 北京市富乐科技开发有限公司 | 0 | 2023-09-12 14:08 | 挂网 |  |  | 2023-09-12 14:08
2303021641004062361 | 发改委平台导入的中选产品数据 | C03251208900000092740001956 | 脊柱后路钉棒系统-矫形用钉 | （UP单芯钉 双线）3.5-φ4.0×45 | FJD3 | 不区分 | 脊柱后路钉棒系统 | 国械注准20173134057 | 该产品包括矫形用钉、矫形用棒及连接装置。产品采用符合GB/T 13810标准规定的TC4钛合金材料制成。钛合金产品表面可经着色阳极氧化或黑灰色阳极氧化处理。产品分灭菌和非灭菌两种交付状态。灭菌产品经辐照灭菌，灭菌有效期为4年。 |  | / | 北京市富乐科技开发有限公司 | 0 | 2023-09-12 14:08 | 挂网 |  |  | 2023-09-12 14:08
2303021641004062492 | 发改委平台导入的中选产品数据 | C03140108703001092740001304 | 骨牵引针 | （螺纹针Ⅳ型）Φ0.8×100 | FQYNⅠ07 | 钛合金 | 骨牵引针 | 京械注准20192040497 | 见附页 |  | / | 北京市富乐科技开发有限公司 | 0 | 2023-09-12 14:08 | 挂网 |  |  | 2023-09-12 14:08
2303021641004062506 | 发改委平台导入的中选产品数据 | C03140108703001092740001629 | 骨牵引针 | （螺纹针Ⅴ型）Φ4.0×250 | FQYP Ⅲ 09 | 钛合金 | 骨牵引针 | 京械注准20192040497 | 见附页 |  | / | 北京市富乐科技开发有限公司 | 0 | 2023-09-12 14:08 | 挂网 |  |  | 2023-09-12 14:08
2303021641004062548 | 发改委平台导入的中选产品数据 | C03160108903006061400000021 | 金属髓内针 | （钛合金、非灭菌）φ4.0*250 | GZS03 | 钛合金 | 金属髓内针 | 国械注准20173131498 | 该产品由符合GB4234.1标准规定的00Cr18Ni14Mo3不锈钢材料或符合GB/T13810标准规定的TC4钛合金材料制成。钛合金材料产品表面无着色或经微弧阳极氧化表面处理。灭菌和非灭菌包装。灭菌包装产品经辐照灭菌，有效期为5年。 |  |  | 江苏安格尔医疗器械有限公司 | 0 | 2023-09-12 14:08 | 挂网 |  |  | 2023-09-12 14:08
2303021641004062639 | 发改委平台导入的中选产品数据 | C03160108901006061400000008 | 金属髓内针 | （不锈钢、非灭菌）φ0.8*150 | GZS03 | 不锈钢 | 金属髓内针 | 国械注准20173131498 | 该产品由符合GB4234.1标准规定的00Cr18Ni14Mo3不锈钢材料或符合GB/T13810标准规定的TC4钛合金材料制成。钛合金材料产品表面无着色或经微弧阳极氧化表面处理。灭菌和非灭菌包装。灭菌包装产品经辐照灭菌，有效期为5年。 |  |  | 江苏安格尔医疗器械有限公司 | 0 | 2023-09-12 14:08 | 挂网 |  |  | 2023-09-12 14:08
2303021641004062711 | 发改委平台导入的中选产品数据 | C03140108703001092740000884 | 骨牵引针 | （螺纹针Ⅲ型）Φ1.4×150 | FQYP Ⅲ 05 | 钛合金 | 骨牵引针 | 京械注准20192040497 | 见附页 |  | / | 北京市富乐科技开发有限公司 | 0 | 2023-09-12 14:08 | 挂网 |  |  | 2023-09-12 14:08
2303021641004062733 | 发改委平台导入的中选产品数据 | C03140108703001092740000072 | 骨牵引针 | （螺纹针Ⅴ型）Φ3.0×80-20 | FQYN Ⅲ 09 | 钛合金 | 骨牵引针 | 京械注准20192040497 | 见附页 |  | / | 北京市富乐科技开发有限公司 | 0 | 2023-09-12 14:08 | 挂网 |  |  | 2023-09-12 14:08
2303021641004062817 | 发改委平台导入的中选产品数据 | C03140108703001092740001591 | 骨牵引针 | （螺纹针Ⅺ型）Φ0.8×100 | FQYP Ⅱ 15 | 钛合金 | 骨牵引针 | 京械注准20192040497 | 见附页 |  | / | 北京市富乐科技开发有限公司 | 0 | 2023-09-12 14:08 | 挂网 |  |  | 2023-09-12 14:08
2303021641004062884 | 发改委平台导入的中选产品数据 | C03240308900000092740001380 | 脊柱前路钉棒系统-脊柱钉 | （单向钉）6.0-φ4.0×35 | FJQD1 | 不区分 | 脊柱前路钉棒系统 | 国械注准20173134126 | 该产品包括脊柱钉、椎体垫片、脊柱棒、横连钩。产品采用符合GB/T13810标准规定的TC4钛合金材料制造，表面可经阳极氧化处理，非灭菌包装。 |  | / | 北京市富乐科技开发有限公司 | 0 | 2023-09-12 14:08 | 挂网 |  |  | 2023-09-12 14:08
2303021641004062957 | 发改委平台导入的中选产品数据 | C03140108703001092740001760 | 骨牵引针 | （螺纹针Ⅳ型）Φ6.0×180-60 | FQYN Ⅱ 07 | 钛合金 | 骨牵引针 | 京械注准20192040497 | 见附页 |  | / | 北京市富乐科技开发有限公司 | 0 | 2023-09-12 14:08 | 挂网 |  |  | 2023-09-12 14:08
2303021641004063048 | 发改委平台导入的中选产品数据 | C03140108703001092740004248 | 骨牵引针 | （螺纹针Ⅸ型）Φ2.0×40-7 | FQYN Ⅲ 13 | 钛合金 | 骨牵引针 | 京械注准20192040497 | 见附页 |  | / | 北京市富乐科技开发有限公司 | 0 | 2023-09-12 14:08 | 挂网 |  |  | 2023-09-12 14:08
2303021641004063072 | 发改委平台导入的中选产品数据 | C03140108703001092740001525 | 骨牵引针 | （螺纹针Ⅺ型）Φ2.0×160-70 | FQYP Ⅱ 15 | 钛合金 | 骨牵引针 | 京械注准20192040497 | 见附页 |  | / | 北京市富乐科技开发有限公司 | 0 | 2023-09-12 14:08 | 挂网 |  |  | 2023-09-12 14:08
2303021641004063152 | 发改委平台导入的中选产品数据 | C03140108703001092740004926 | 骨牵引针 | （螺纹针Ⅸ型）Φ1.5×150-60 | FQYP Ⅱ 13 | 钛合金 | 骨牵引针 | 京械注准20192040497 | 见附页 |  | / | 北京市富乐科技开发有限公司 | 0 | 2023-09-12 14:08 | 挂网 |  |  | 2023-09-12 14:08
2303021641004063189 | 发改委平台导入的中选产品数据 | C03140108703001092740004114 | 骨牵引针 | （螺纹针Ⅲ型）Φ5.0×100-30 | FQYN Ⅲ 05 | 钛合金 | 骨牵引针 | 京械注准20192040497 | 见附页 |  | / | 北京市富乐科技开发有限公司 | 0 | 2023-09-12 14:08 | 挂网 |  |  | 2023-09-12 14:08
2303021641004063455 | 发改委平台导入的中选产品数据 | C03250608901001023660000141 | 脊柱复位内固定系统-U型钉 | 7.0×70 | CGW-I 48937070 | 钛合金 | 脊柱复位内固定系统 | 国械注准20143131872 | 该系统分为CGW-Ⅰ 系统，CSRS-Ⅰ 系统和CSRS-Ⅱ系统。产品由符合GB/T13810的TC4钛合金制造。CGW-Ⅰ型固定系统由光滑棍、网纹棍、椎弓根钉、自锁螺钉、角度U型钉、U型钉、偏口U型钉、封口椎弓根钉、椎弓根钩、椎板钩、万向块、万向侧块、左、右、侧块、固定块、光滑连接棍、网纹连接棍、连接块、锁固螺帽、垫高螺帽、球面螺帽、平面螺帽、固定垫片、盖、连接器、小螺钉、衬套、推拉力钉、连接杆组成。CSRS-Ⅰ 脊柱复位内固定系统由滑脱复位杆、推拉力钉、U型钉、角度U型钉、光滑棍、网纹棍、球面螺帽、锁固螺帽、垫高螺帽、小螺钉组成。CSRS-Ⅱ型固定系统由连接杆、椎弓根螺钉、椎板钩、平面螺帽组成。非灭菌包装。表面处理状态分为阳极化表面和非阳极化表面。 |  | / | 博能华医疗器械（北京）有限公司 | 0 | 2023-09-12 14:08 | 挂网 |  |  | 2023-09-12 14:08
2303021641004063545 | 发改委平台导入的中选产品数据 | C03140108703001092740000371 | 骨牵引针 | （螺纹针Ⅺ型）Φ5.0×180-50 | FQYN Ⅱ 15 | 钛合金 | 骨牵引针 | 京械注准20192040497 | 见附页 |  | / | 北京市富乐科技开发有限公司 | 0 | 2023-09-12 14:08 | 挂网 |  |  | 2023-09-12 14:08
2303021641004063547 | 发改委平台导入的中选产品数据 | C03140108703001092740003575 | 骨牵引针 | （螺纹针Ⅲ型）Φ3.0×160-30 | FQYN Ⅱ 05 | 钛合金 | 骨牵引针 | 京械注准20192040497 | 见附页 |  | / | 北京市富乐科技开发有限公司 | 0 | 2023-09-12 14:08 | 挂网 |  |  | 2023-09-12 14:08
2303021641004063610 | 发改委平台导入的中选产品数据 | C03140108703001092740002302 | 骨牵引针 | （螺纹针Ⅶ型）Φ5.0×110-30 | FQYP Ⅱ 11 | 钛合金 | 骨牵引针 | 京械注准20192040497 | 见附页 |  | / | 北京市富乐科技开发有限公司 | 0 | 2023-09-12 14:08 | 挂网 |  |  | 2023-09-12 14:08
2303021641004063934 | 发改委平台导入的中选产品数据 | C03140108703001092740001806 | 骨牵引针 | （螺纹针Ⅳ型）Φ1.2×150 | FQYN Ⅱ 07 | 钛合金 | 骨牵引针 | 京械注准20192040497 | 见附页 |  | / | 北京市富乐科技开发有限公司 | 0 | 2023-09-12 14:08 | 挂网 |  |  | 2023-09-12 14:08
2303021641004063954 | 发改委平台导入的中选产品数据 | C03480311301004054690000248 | 电动磨头 | 杆的直径2.35mm 总长度95mm，头部直径：5.0MM | TCS960.3850 | 不锈钢 | 电动磨头 | 粤珠械备20180073 | 本产品由普通磨头、可弯磨头组件和外套管组成，普通磨头包括西瓜磨头、宝石磨头、切吸型、林德曼磨头、圆锥磨头、椭圆形西瓜磨头等；可弯磨头组件由磨头、可弯磨头操作手柄组成。采用符合YY/T0294.1-2016代号为B、M不锈钢制造。 | 珠海维尔康生物科技有限公司 |  | 珠海维尔康生物科技有限公司 | 0 | 2023-09-12 14:08 | 挂网 |  |  | 2023-09-12 14:08
2303021641004064020 | 发改委平台导入的中选产品数据 | C03160108903002001130000615 | 钛合金骨针 | 直径2.0mm,长度290mm | GZB 01 | 钛合金 | 钛合金骨针 | 国械注准20183461032 | 该产品采用符合GB/T13810标准的TC4钛合金材料制成，表面可经微弧阳极氧化处理，非灭菌包装。 |  |  | 江苏荷普医疗科技股份有限公司 | 0 | 2023-09-12 14:08 | 挂网 |  |  | 2023-09-12 14:08
2303021641004064081 | 发改委平台导入的中选产品数据 | C03140108703001092740000803 | 骨牵引针 | （螺纹针Ⅲ型）Φ6.0×220-80 | FQYP Ⅲ 05 | 钛合金 | 骨牵引针 | 京械注准20192040497 | 见附页 |  | / | 北京市富乐科技开发有限公司 | 0 | 2023-09-12 14:08 | 挂网 |  |  | 2023-09-12 14:08
2303021641004064113 | 发改委平台导入的中选产品数据 | C03140108703001092740003104 | 骨牵引针 | （螺纹针Ⅸ型）Φ1.5×140-50 | FQYNⅠ13 | 钛合金 | 骨牵引针 | 京械注准20192040497 | 见附页 |  | / | 北京市富乐科技开发有限公司 | 0 | 2023-09-12 14:08 | 挂网 |  |  | 2023-09-12 14:08
2303021641004064172 | 发改委平台导入的中选产品数据 | C03140108703001092740005579 | 骨牵引针 | （螺纹针Ⅱ型）Φ5.0×150-50 | FQYN Ⅱ 03 | 钛合金 | 骨牵引针 | 京械注准20192040497 | 见附页 |  | / | 北京市富乐科技开发有限公司 | 0 | 2023-09-12 14:08 | 挂网 |  |  | 2023-09-12 14:08
2303021641004064303 | 发改委平台导入的中选产品数据 | C03160108903008001130000674 | 钛合金骨针 | 直径3.5mm,长度25mm | GZLW 09 | 钛合金 | 钛合金骨针 | 国械注准20183461032 | 该产品采用符合GB/T13810标准的TC4钛合金材料制成，表面可经微弧阳极氧化处理，非灭菌包装。 |  |  | 江苏荷普医疗科技股份有限公司 | 0 | 2023-09-12 14:08 | 挂网 |  |  | 2023-09-12 14:08
2303021641004064335 | 发改委平台导入的中选产品数据 | C03240308900000092740003185 | 脊柱前路钉棒系统-脊柱钉 | （US钉）4.5-φ7.5×50 | FJQD2 | 不区分 | 脊柱前路钉棒系统 | 国械注准20173134126 | 该产品包括脊柱钉、椎体垫片、脊柱棒、横连钩。产品采用符合GB/T13810标准规定的TC4钛合金材料制造，表面可经阳极氧化处理，非灭菌包装。 |  | / | 北京市富乐科技开发有限公司 | 0 | 2023-09-12 14:08 | 挂网 |  |  | 2023-09-12 14:08
2303021641004064398 | 发改委平台导入的中选产品数据 | C03160108903002001130000156 | 钛合金骨针 | 直径5.0mm,长度110mm | GZB 01 | 钛合金 | 钛合金骨针 | 国械注准20183461032 | 该产品采用符合GB/T13810标准的TC4钛合金材料制成，表面可经微弧阳极氧化处理，非灭菌包装。 |  |  | 江苏荷普医疗科技股份有限公司 | 0 | 2023-09-12 14:08 | 挂网 |  |  | 2023-09-12 14:08
2303021641004064420 | 发改委平台导入的中选产品数据 | C03290109704002092740000067 | 椎间融合器 | （前路置换融合器）23×11×11 0° | FRY04Ⅰ | 钛合金 | 椎间融合器 | 国械注准20183131751 | 该产品由柱形融合器、楔形融合器、弧形融合器、螺纹融合器、前路融合器和后路融合器组成。由符合GB/T 13810标准规定的TC4钛合金材料制成。产品表面可经阳极氧化处理。非灭菌包装。 |  | / | 北京市富乐科技开发有限公司 | 0 | 2023-09-12 14:08 | 挂网 |  |  | 2023-09-12 14:08
2303021641004064618 | 发改委平台导入的中选产品数据 | C03250608901019023660000254 | 脊柱复位内固定系统-U型钉 | 7.5×65 | CGW-I 43127565 | 钛合金 | 脊柱复位内固定系统 | 国械注准20143131872 | 该系统分为CGW-Ⅰ 系统，CSRS-Ⅰ 系统和CSRS-Ⅱ系统。产品由符合GB/T13810的TC4钛合金制造。CGW-Ⅰ型固定系统由光滑棍、网纹棍、椎弓根钉、自锁螺钉、角度U型钉、U型钉、偏口U型钉、封口椎弓根钉、椎弓根钩、椎板钩、万向块、万向侧块、左、右、侧块、固定块、光滑连接棍、网纹连接棍、连接块、锁固螺帽、垫高螺帽、球面螺帽、平面螺帽、固定垫片、盖、连接器、小螺钉、衬套、推拉力钉、连接杆组成。CSRS-Ⅰ 脊柱复位内固定系统由滑脱复位杆、推拉力钉、U型钉、角度U型钉、光滑棍、网纹棍、球面螺帽、锁固螺帽、垫高螺帽、小螺钉组成。CSRS-Ⅱ型固定系统由连接杆、椎弓根螺钉、椎板钩、平面螺帽组成。非灭菌包装。表面处理状态分为阳极化表面和非阳极化表面。 |  | / | 博能华医疗器械（北京）有限公司 | 0 | 2023-09-12 14:08 | 挂网 |  |  | 2023-09-12 14:08
2303021641004064703 | 发改委平台导入的中选产品数据 | C03140108703001092740002074 | 骨牵引针 | （螺纹针Ⅶ型）Φ1.2×300 | FQYPⅠ11 | 钛合金 | 骨牵引针 | 京械注准20192040497 | 见附页 |  | / | 北京市富乐科技开发有限公司 | 0 | 2023-09-12 14:08 | 挂网 |  |  | 2023-09-12 14:08
2303021641004064889 | 发改委平台导入的中选产品数据 | C03140108703001092740002452 | 骨牵引针 | （螺纹针Ⅱ型）Φ2.0×350-100 | FQYP Ⅲ 03 | 钛合金 | 骨牵引针 | 京械注准20192040497 | 见附页 |  | / | 北京市富乐科技开发有限公司 | 0 | 2023-09-12 14:08 | 挂网 |  |  | 2023-09-12 14:08
2303021641004065032 | 发改委平台导入的中选产品数据 | C03140308705002052140000006 | 组合式外固定支架-连接棒（环） | φ8.0×170mm | SWA I | 铝合金 | 组合式外固定支架 | 苏械注准20172040864 | 组合式外固定支架由连接杆类、夹杆类、连接件类、连接环类组件组成。该产品以非无菌状态提供。一次性使用。 |  |  | 江苏双羊医疗器械有限公司 | 0 | 2023-09-12 14:08 | 挂网 |  |  | 2023-09-12 14:08
2303021641004065491 | 发改委平台导入的中选产品数据 | C03140108703001092740004702 | 骨牵引针 | （螺纹针Ⅰ型）Φ6.0×220-70 | FQYP Ⅱ 01 | 钛合金 | 骨牵引针 | 京械注准20192040497 | 见附页 |  | / | 北京市富乐科技开发有限公司 | 0 | 2023-09-12 14:08 | 挂网 |  |  | 2023-09-12 14:08
2303021641004065670 | 发改委平台导入的中选产品数据 | C03140108703001092740001402 | 骨牵引针 | （螺纹针Ⅶ型）Φ0.8×150 | FQYN Ⅲ 11 | 钛合金 | 骨牵引针 | 京械注准20192040497 | 见附页 |  | / | 北京市富乐科技开发有限公司 | 0 | 2023-09-12 14:08 | 挂网 |  |  | 2023-09-12 14:08
2303021641004065721 | 发改委平台导入的中选产品数据 | C03250908900002092740003143 | 脊柱后路钉棒系统-连接器 | （可调横向连接器）φ5.5×30 | FJG4 | 不区分 | 脊柱后路钉棒系统 | 国械注准20173134057 | 该产品包括矫形用钉、矫形用棒及连接装置。产品采用符合GB/T 13810标准规定的TC4钛合金材料制成。钛合金产品表面可经着色阳极氧化或黑灰色阳极氧化处理。产品分灭菌和非灭菌两种交付状态。灭菌产品经辐照灭菌，灭菌有效期为4年。 |  | / | 北京市富乐科技开发有限公司 | 0 | 2023-09-12 14:08 | 挂网 |  |  | 2023-09-12 14:08
2303021641004065771 | 发改委平台导入的中选产品数据 | C03140108703001092740002638 | 骨牵引针 | （螺纹针Ⅶ型）Φ2.5×200 | FQYP Ⅲ 11 | 钛合金 | 骨牵引针 | 京械注准20192040497 | 见附页 |  | / | 北京市富乐科技开发有限公司 | 0 | 2023-09-12 14:08 | 挂网 |  |  | 2023-09-12 14:08
2303021641004065795 | 发改委平台导入的中选产品数据 | C03140108703001092740003885 | 骨牵引针 | （螺纹针Ⅰ型）Φ1.6×150 | FQYN Ⅲ 01 | 钛合金 | 骨牵引针 | 京械注准20192040497 | 见附页 |  | / | 北京市富乐科技开发有限公司 | 0 | 2023-09-12 14:08 | 挂网 |  |  | 2023-09-12 14:08
2303021641004065815 | 发改委平台导入的中选产品数据 | C03251208900000092740002246 | 脊柱后路钉棒系统-矫形用钉 | （UP单芯钉）6.0-φ8.5×85 | FJD3 | 不区分 | 脊柱后路钉棒系统 | 国械注准20173134057 | 该产品包括矫形用钉、矫形用棒及连接装置。产品采用符合GB/T 13810标准规定的TC4钛合金材料制成。钛合金产品表面可经着色阳极氧化或黑灰色阳极氧化处理。产品分灭菌和非灭菌两种交付状态。灭菌产品经辐照灭菌，灭菌有效期为4年。 |  | / | 北京市富乐科技开发有限公司 | 0 | 2023-09-12 14:08 | 挂网 |  |  | 2023-09-12 14:08
2303021641004065978 | 发改委平台导入的中选产品数据 | C03140308701007039240000051 | 外固定支架 | （大型横式 不锈钢）L：2.5 | MDC07 | 不锈钢 | 外固定支架 | 冀械注准20192040111 | 由长短轴架体、全环、C环、半环、骨针夹头、万向夹头、延长加压调节器、长度调节装置、连接杆、各种形式的固定夹组成 |  | / | 河北博川医疗器械有限公司 | 0 | 2023-09-12 14:08 | 挂网 |  |  | 2023-09-12 14:08
2303021641004066127 | 发改委平台导入的中选产品数据 | C03140408701009039240000007 | 外固定支架 | （中心孔螺钉 不锈钢）D:2，H:6，L:16 | MZH40 | 不锈钢 | 外固定支架 | 冀械注准20192040111 | 由长短轴架体、全环、C环、半环、骨针夹头、万向夹头、延长加压调节器、长度调节装置、连接杆、各种形式的固定夹组成 |  | / | 河北博川医疗器械有限公司 | 0 | 2023-09-12 14:08 | 挂网 |  |  | 2023-09-12 14:08
2303021641004066239 | 发改委平台导入的中选产品数据 | C03160108903008001130001229 | 钛合金骨针 | 直径3.0mm,长度290mm | GZLW 01 | 钛合金 | 钛合金骨针 | 国械注准20183461032 | 该产品采用符合GB/T13810标准的TC4钛合金材料制成，表面可经微弧阳极氧化处理，非灭菌包装。 |  |  | 江苏荷普医疗科技股份有限公司 | 0 | 2023-09-12 14:08 | 挂网 |  |  | 2023-09-12 14:08
2303021641004066295 | 发改委平台导入的中选产品数据 | C03270808902004023660000004 | 脊柱复位内固定系统-连接器 | 4.5×55 | CGW-I 43215225 | 钛合金 | 脊柱复位内固定系统 | 国械注准20143131872 | 该系统分为CGW-Ⅰ 系统，CSRS-Ⅰ 系统和CSRS-Ⅱ系统。产品由符合GB/T13810的TC4钛合金制造。CGW-Ⅰ型固定系统由光滑棍、网纹棍、椎弓根钉、自锁螺钉、角度U型钉、U型钉、偏口U型钉、封口椎弓根钉、椎弓根钩、椎板钩、万向块、万向侧块、左、右、侧块、固定块、光滑连接棍、网纹连接棍、连接块、锁固螺帽、垫高螺帽、球面螺帽、平面螺帽、固定垫片、盖、连接器、小螺钉、衬套、推拉力钉、连接杆组成。CSRS-Ⅰ 脊柱复位内固定系统由滑脱复位杆、推拉力钉、U型钉、角度U型钉、光滑棍、网纹棍、球面螺帽、锁固螺帽、垫高螺帽、小螺钉组成。CSRS-Ⅱ型固定系统由连接杆、椎弓根螺钉、椎板钩、平面螺帽组成。非灭菌包装。表面处理状态分为阳极化表面和非阳极化表面。 |  | / | 博能华医疗器械（北京）有限公司 | 0 | 2023-09-12 14:08 | 挂网 |  |  | 2023-09-12 14:08
2303021641004066304 | 发改委平台导入的中选产品数据 | C03250908900002092740002832 | 脊柱后路钉棒系统-连接器 | （可调横向连接器）φ4.5×45 | FJG4 | 不区分 | 脊柱后路钉棒系统 | 国械注准20173134057 | 该产品包括矫形用钉、矫形用棒及连接装置。产品采用符合GB/T 13810标准规定的TC4钛合金材料制成。钛合金产品表面可经着色阳极氧化或黑灰色阳极氧化处理。产品分灭菌和非灭菌两种交付状态。灭菌产品经辐照灭菌，灭菌有效期为4年。 |  | / | 北京市富乐科技开发有限公司 | 0 | 2023-09-12 14:08 | 挂网 |  |  | 2023-09-12 14:08
2303021641004066356 | 发改委平台导入的中选产品数据 | C03140408704007001560000004 | 骨科外固定支架 | Φ8 | C型主轴 | 铝合金 | 骨科外固定支架 | 鲁械注准20172040871 | 该产品由轴向调节部分和骨钉调节固定部分组成。轴向调节部分主要由：主轴、主轴连接套、联接弓或连接环组成。骨钉调节固定部分主要由：夹块、骨钉固定柄、紧固螺钉组成。 |  | / | 山东航维骨科医疗器械股份有限公司 | 0 | 2023-09-12 14:08 | 挂网 |  |  | 2023-09-12 14:08
2303021641004066397 | 发改委平台导入的中选产品数据 | C03160108903008001130000250 | 钛合金骨针 | 直径2.5mm,长度25mm | GZLW 05 | 钛合金 | 钛合金骨针 | 国械注准20183461032 | 该产品采用符合GB/T13810标准的TC4钛合金材料制成，表面可经微弧阳极氧化处理，非灭菌包装。 |  |  | 江苏荷普医疗科技股份有限公司 | 0 | 2023-09-12 14:08 | 挂网 |  |  | 2023-09-12 14:08
2303021641004066447 | 发改委平台导入的中选产品数据 | C03160108903002001130001253 | 钛合金骨针 | 直径5.0mm,长度40mm | GZZ 01 | 钛合金 | 钛合金骨针 | 国械注准20183461032 | 该产品采用符合GB/T13810标准的TC4钛合金材料制成，表面可经微弧阳极氧化处理，非灭菌包装。 |  |  | 江苏荷普医疗科技股份有限公司 | 0 | 2023-09-12 14:08 | 挂网 |  |  | 2023-09-12 14:08
2303021641004066749 | 发改委平台导入的中选产品数据 | C03140108703001092740001729 | 骨牵引针 | （螺纹针Ⅳ型）Φ1.5×140-50 | FQYN Ⅱ 07 | 钛合金 | 骨牵引针 | 京械注准20192040497 | 见附页 |  | / | 北京市富乐科技开发有限公司 | 0 | 2023-09-12 14:08 | 挂网 |  |  | 2023-09-12 14:08
2303021641004066778 | 发改委平台导入的中选产品数据 | C03250608901067023660000022 | 脊柱复位内固定系统-U型钉 | 4.5×40 | CGW-I 48634540 | 钛合金 | 脊柱复位内固定系统 | 国械注准20143131872 | 该系统分为CGW-Ⅰ 系统，CSRS-Ⅰ 系统和CSRS-Ⅱ系统。产品由符合GB/T13810的TC4钛合金制造。CGW-Ⅰ型固定系统由光滑棍、网纹棍、椎弓根钉、自锁螺钉、角度U型钉、U型钉、偏口U型钉、封口椎弓根钉、椎弓根钩、椎板钩、万向块、万向侧块、左、右、侧块、固定块、光滑连接棍、网纹连接棍、连接块、锁固螺帽、垫高螺帽、球面螺帽、平面螺帽、固定垫片、盖、连接器、小螺钉、衬套、推拉力钉、连接杆组成。CSRS-Ⅰ 脊柱复位内固定系统由滑脱复位杆、推拉力钉、U型钉、角度U型钉、光滑棍、网纹棍、球面螺帽、锁固螺帽、垫高螺帽、小螺钉组成。CSRS-Ⅱ型固定系统由连接杆、椎弓根螺钉、椎板钩、平面螺帽组成。非灭菌包装。表面处理状态分为阳极化表面和非阳极化表面。 |  | / | 博能华医疗器械（北京）有限公司 | 0 | 2023-09-12 14:08 | 挂网 |  |  | 2023-09-12 14:08
2303021641004066808 | 发改委平台导入的中选产品数据 | C03210108901002092740005227 | 颈椎后路钉板系统-颈椎后路板 | （颈椎后路板）37×5×1 5孔 | FJH-A13 | 纯钛 | 颈椎后路钉板系统 | 国械注准20153131627 | 该产品由颈椎后路板和配套用钉组成。其中颈椎后路板由符合GB/T13810标准规定的TA2或TA3或TA4纯钛材料制成，配套用钉由符合GB/T13810标准规定的TC4钛合金材料制成。表面分为阳极氧化处理状态以及本色状态。非灭菌包装。 |  | / | 北京市富乐科技开发有限公司 | 0 | 2023-09-12 14:08 | 挂网 |  |  | 2023-09-12 14:08
2303021641004066817 | 发改委平台导入的中选产品数据 | C03140108703001092740000749 | 骨牵引针 | （光杆针Ⅲ型）Φ1.6×300 | FQYP Ⅲ 06 | 钛合金 | 骨牵引针 | 京械注准20192040497 | 见附页 |  | / | 北京市富乐科技开发有限公司 | 0 | 2023-09-12 14:08 | 挂网 |  |  | 2023-09-12 14:08
2303021641004066910 | 发改委平台导入的中选产品数据 | C03160108903002001130001126 | 钛合金骨针 | 直径6.0mm,长度160mm | GZZ 01 | 钛合金 | 钛合金骨针 | 国械注准20183461032 | 该产品采用符合GB/T13810标准的TC4钛合金材料制成，表面可经微弧阳极氧化处理，非灭菌包装。 |  |  | 江苏荷普医疗科技股份有限公司 | 0 | 2023-09-12 14:08 | 挂网 |  |  | 2023-09-12 14:08
2303021641004067111 | 发改委平台导入的中选产品数据 | C03140108703001092740001979 | 骨牵引针 | （螺纹针Ⅶ型）Φ6.0×180-45 | FQYPⅠ11 | 钛合金 | 骨牵引针 | 京械注准20192040497 | 见附页 |  | / | 北京市富乐科技开发有限公司 | 0 | 2023-09-12 14:08 | 挂网 |  |  | 2023-09-12 14:08
2303021641004067159 | 发改委平台导入的中选产品数据 | C03140308705002052140000036 | 组合式外固定支架-连接棒（环） | φ3.0×60mm | SWA I | 铝合金 | 组合式外固定支架 | 苏械注准20172040864 | 组合式外固定支架由连接杆类、夹杆类、连接件类、连接环类组件组成。该产品以非无菌状态提供。一次性使用。 |  |  | 江苏双羊医疗器械有限公司 | 0 | 2023-09-12 14:08 | 挂网 |  |  | 2023-09-12 14:08
2303021641004067181 | 发改委平台导入的中选产品数据 | C03140108703001092740002751 | 骨牵引针 | （光杆针Ⅰ型）Φ1.6×300 | FQYNⅠ02 | 钛合金 | 骨牵引针 | 京械注准20192040497 | 见附页 |  | / | 北京市富乐科技开发有限公司 | 0 | 2023-09-12 14:08 | 挂网 |  |  | 2023-09-12 14:08
2303021641004067502 | 发改委平台导入的中选产品数据 | C03140108703001092740001296 | 骨牵引针 | （螺纹针Ⅳ型）Φ1.4×150 | FQYNⅠ07 | 钛合金 | 骨牵引针 | 京械注准20192040497 | 见附页 |  | / | 北京市富乐科技开发有限公司 | 0 | 2023-09-12 14:08 | 挂网 |  |  | 2023-09-12 14:08
2303021641004067575 | 发改委平台导入的中选产品数据 | C03140108703001092740001667 | 骨牵引针 | （螺纹针Ⅴ型）Φ6.0×240-80 | FQYP Ⅲ 09 | 钛合金 | 骨牵引针 | 京械注准20192040497 | 见附页 |  | / | 北京市富乐科技开发有限公司 | 0 | 2023-09-12 14:08 | 挂网 |  |  | 2023-09-12 14:08
2303021641004067648 | 发改委平台导入的中选产品数据 | C03140108703001092740001368 | 骨牵引针 | （螺纹针Ⅳ型）Φ2.0×40-7 | FQYNⅠ07 | 钛合金 | 骨牵引针 | 京械注准20192040497 | 见附页 |  | / | 北京市富乐科技开发有限公司 | 0 | 2023-09-12 14:08 | 挂网 |  |  | 2023-09-12 14:08
2303021641004067841 | 发改委平台导入的中选产品数据 | C03240308900000092740003159 | 脊柱前路钉棒系统-脊柱钉 | （US钉）5.5-φ7.0×70 | FJQD2 | 不区分 | 脊柱前路钉棒系统 | 国械注准20173134126 | 该产品包括脊柱钉、椎体垫片、脊柱棒、横连钩。产品采用符合GB/T13810标准规定的TC4钛合金材料制造，表面可经阳极氧化处理，非灭菌包装。 |  | / | 北京市富乐科技开发有限公司 | 0 | 2023-09-12 14:08 | 挂网 |  |  | 2023-09-12 14:08
2303021641004068087 | 发改委平台导入的中选产品数据 | C03140108703001092740001069 | 骨牵引针 | （螺纹针Ⅺ型）Φ2.0×135-45 | FQYPⅠ15 | 钛合金 | 骨牵引针 | 京械注准20192040497 | 见附页 |  | / | 北京市富乐科技开发有限公司 | 0 | 2023-09-12 14:08 | 挂网 |  |  | 2023-09-12 14:08
2303021641004068146 | 发改委平台导入的中选产品数据 | C03140108703001092740002032 | 骨牵引针 | （螺纹针Ⅶ型）Φ3.0×100-20 | FQYPⅠ11 | 钛合金 | 骨牵引针 | 京械注准20192040497 | 见附页 |  | / | 北京市富乐科技开发有限公司 | 0 | 2023-09-12 14:08 | 挂网 |  |  | 2023-09-12 14:08
2303021641004068154 | 发改委平台导入的中选产品数据 | C03160108903002001130001318 | 钛合金骨针 | 直径5.0mm,长度450mm | GZB 02 | 钛合金 | 钛合金骨针 | 国械注准20183461032 | 该产品采用符合GB/T13810标准的TC4钛合金材料制成，表面可经微弧阳极氧化处理，非灭菌包装。 |  |  | 江苏荷普医疗科技股份有限公司 | 0 | 2023-09-12 14:08 | 挂网 |  |  | 2023-09-12 14:08
2303021641004068165 | 发改委平台导入的中选产品数据 | C03110608002006092740000946 | 解剖型接骨板 | （小T型Ⅳ）左9-10孔 | FYT02 | 纯钛 | 解剖型接骨板 | 国械注准20183461749 | 该产品由符合GB/T 13810-2007的TA2、TA3或TA4的纯钛材料制造，表面状态分为阳极氧化和本色状态两种，非灭菌状态提供 |  | / | 北京市富乐科技开发有限公司 | 0 | 2023-09-12 14:08 | 挂网 |  |  | 2023-09-12 14:08
2303021641004068206 | 发改委平台导入的中选产品数据 | C03210108901002092740005200 | 颈椎后路钉板系统-颈椎后路板 | （颈椎后路板）51×9×3 4孔 | FJH-A13 | 纯钛 | 颈椎后路钉板系统 | 国械注准20153131627 | 该产品由颈椎后路板和配套用钉组成。其中颈椎后路板由符合GB/T13810标准规定的TA2或TA3或TA4纯钛材料制成，配套用钉由符合GB/T13810标准规定的TC4钛合金材料制成。表面分为阳极氧化处理状态以及本色状态。非灭菌包装。 |  | / | 北京市富乐科技开发有限公司 | 0 | 2023-09-12 14:08 | 挂网 |  |  | 2023-09-12 14:08
2303021641004068215 | 发改委平台导入的中选产品数据 | C03140108703001092740004822 | 骨牵引针 | （光杆针Ⅰ型）Φ4.0×120 | FQYN Ⅲ 02 | 钛合金 | 骨牵引针 | 京械注准20192040497 | 见附页 |  | / | 北京市富乐科技开发有限公司 | 0 | 2023-09-12 14:08 | 挂网 |  |  | 2023-09-12 14:08
2303021641004068253 | 发改委平台导入的中选产品数据 | C03140108703001092740003628 | 骨牵引针 | （螺纹针Ⅸ型）Φ3.0×160-15 | FQYN Ⅱ 13 | 钛合金 | 骨牵引针 | 京械注准20192040497 | 见附页 |  | / | 北京市富乐科技开发有限公司 | 0 | 2023-09-12 14:08 | 挂网 |  |  | 2023-09-12 14:08
2303021641004068415 | 发改委平台导入的中选产品数据 | C03140108703001092740003512 | 骨牵引针 | （螺纹针Ⅲ型）Φ5.0×180-40 | FQYN Ⅱ 05 | 钛合金 | 骨牵引针 | 京械注准20192040497 | 见附页 |  | / | 北京市富乐科技开发有限公司 | 0 | 2023-09-12 14:08 | 挂网 |  |  | 2023-09-12 14:08
2303021641004068494 | 发改委平台导入的中选产品数据 | C03250508901003026300000026 | 脊柱内固定系统组件-单轴复位椎弓根螺钉 | Java Instinct 单轴长尾螺钉 Ø5,5 lg 40 | 046W0AN65540 | 钛合金 | 脊柱内固定系统组件 Spinal Fixation System | 国械注进20163135094 | 该产品由椎弓根螺钉、棒和顶丝、连接器和钩组成。由符合GB/T 13810标准要求的TC4 ELI锻造钛合金材料制成。表面经阳极氧化处理。非灭菌包装。 |  | 皆美（上海）医疗器械有限公司 | 皆美（上海）医疗器械有限公司 | 0 | 2023-09-12 14:08 | 挂网 |  |  | 2023-09-12 14:08
2303021641004068528 | 发改委平台导入的中选产品数据 | C01020900115058078340000139 | 胆道支架 | 支架长度（伸直后）158.0＋6.5/-5.5,侧翼间距140±4，外径φ2.35±0.09，内径φ1.4＋0.05/-0.13,先端内径φ1.0＋0.15/-0.05，先端到侧孔中心距离（侧孔位置）8.5±1.0 | PBD-1032-0714 | 聚合物 | 胆道支架ディスポーザブル胆管ステント | 国械注进20183130497 | 该胆道支架产品有预装式和非预装式。预装式产品由支架、推送器以及保护套部件构成。非预装式产品由支架、保护套或调直器构成。还有单独包装的推动器型号。支架由乙烯-醋酸乙烯共聚物和氧化铋制成，含有酞菁蓝染料。产品经环氧乙烷灭菌，一次性使用，灭菌有效期3年。 |  | 奥林巴斯贸易（上海）有限公司 | 奥林巴斯贸易（上海）有限公司 | 0 | 2023-09-12 14:08 | 挂网 |  |  | 2023-09-12 14:08
2303021641004068658 | 发改委平台导入的中选产品数据 | C03140208701004092740000563 | 骨外固定器-骨针夹头 | （骨针夹头 不锈钢）3/5 | FGW17 | 不锈钢 | 骨外固定器 | 京械注准20192040496 | 见附页 |  | / | 北京市富乐科技开发有限公司 | 0 | 2023-09-12 14:08 | 挂网 |  |  | 2023-09-12 14:08
2303021641004068729 | 发改委平台导入的中选产品数据 | C03140108703001092740004309 | 骨牵引针 | （螺纹针Ⅰ型）Φ4.0×120-35 | FQYPⅠ01 | 钛合金 | 骨牵引针 | 京械注准20192040497 | 见附页 |  | / | 北京市富乐科技开发有限公司 | 0 | 2023-09-12 14:08 | 挂网 |  |  | 2023-09-12 14:08
2303021641004068736 | 发改委平台导入的中选产品数据 | C03160108903002001130000460 | 钛合金骨针 | 直径6.0mm,长度380mm | GZB 01 | 钛合金 | 钛合金骨针 | 国械注准20183461032 | 该产品采用符合GB/T13810标准的TC4钛合金材料制成，表面可经微弧阳极氧化处理，非灭菌包装。 |  |  | 江苏荷普医疗科技股份有限公司 | 0 | 2023-09-12 14:08 | 挂网 |  |  | 2023-09-12 14:08
2303021641004068822 | 发改委平台导入的中选产品数据 | C03140108703001092740004565 | 骨牵引针 | （螺纹针Ⅸ型）Φ5.0×120-40 | FQYPⅠ13 | 钛合金 | 骨牵引针 | 京械注准20192040497 | 见附页 |  | / | 北京市富乐科技开发有限公司 | 0 | 2023-09-12 14:08 | 挂网 |  |  | 2023-09-12 14:08
2303021641004068862 | 发改委平台导入的中选产品数据 | C03140108703001092740001276 | 骨牵引针 | （螺纹针Ⅱ型）Φ4.0×160-35 | FQYP Ⅱ 03 | 钛合金 | 骨牵引针 | 京械注准20192040497 | 见附页 |  | / | 北京市富乐科技开发有限公司 | 0 | 2023-09-12 14:08 | 挂网 |  |  | 2023-09-12 14:08
2303021641004068879 | 发改委平台导入的中选产品数据 | C03120507903016092740000153 | 锁定接骨螺钉 | （锁定螺钉）φ2.4×30 | FKDS23 | 钛合金 | 锁定接骨螺钉 | 国械注准20153131865 | 锁定接骨螺钉由锁定螺钉、填塞钉I、填塞钉II、连接螺塞组成。产品由符合GB/T13810标准规定的TC4钛合金材料制成，表面状态分为阳极氧化或本色状态两种，非灭菌状态提供。 |  | / | 北京市富乐科技开发有限公司 | 0 | 2023-09-12 14:08 | 挂网 |  |  | 2023-09-12 14:08
2303021641004068894 | 发改委平台导入的中选产品数据 | C03140108703001092740000374 | 骨牵引针 | （螺纹针Ⅺ型）Φ2.0×150-60 | FQYN Ⅱ 15 | 钛合金 | 骨牵引针 | 京械注准20192040497 | 见附页 |  | / | 北京市富乐科技开发有限公司 | 0 | 2023-09-12 14:08 | 挂网 |  |  | 2023-09-12 14:08
2303021641004069006 | 发改委平台导入的中选产品数据 | C03140108703001092740005739 | 骨牵引针 | （螺纹针Ⅺ型）Φ4.0×80-18 | FQYNⅠ15 | 钛合金 | 骨牵引针 | 京械注准20192040497 | 见附页 |  | / | 北京市富乐科技开发有限公司 | 0 | 2023-09-12 14:08 | 挂网 |  |  | 2023-09-12 14:08
2303021641004069022 | 发改委平台导入的中选产品数据 | C03140108703001092740002769 | 骨牵引针 | （光杆针Ⅰ型）Φ5.0×150 | FQYNⅠ02 | 钛合金 | 骨牵引针 | 京械注准20192040497 | 见附页 |  | / | 北京市富乐科技开发有限公司 | 0 | 2023-09-12 14:08 | 挂网 |  |  | 2023-09-12 14:08
2303021641004069089 | 发改委平台导入的中选产品数据 | C03290109704006092740002428 | 椎间融合器 | （螺纹融合器）φ8×17 0° | FRY03 | 钛合金 | 椎间融合器 | 国械注准20183131751 | 该产品由柱形融合器、楔形融合器、弧形融合器、螺纹融合器、前路融合器和后路融合器组成。由符合GB/T 13810标准规定的TC4钛合金材料制成。产品表面可经阳极氧化处理。非灭菌包装。 |  | / | 北京市富乐科技开发有限公司 | 0 | 2023-09-12 14:08 | 挂网 |  |  | 2023-09-12 14:08
2303021641004069096 | 发改委平台导入的中选产品数据 | C03140108703001092740002026 | 骨牵引针 | （螺纹针Ⅶ型）Φ2.5×350-100 | FQYPⅠ11 | 钛合金 | 骨牵引针 | 京械注准20192040497 | 见附页 |  | / | 北京市富乐科技开发有限公司 | 0 | 2023-09-12 14:08 | 挂网 |  |  | 2023-09-12 14:08
2303021641004069115 | 发改委平台导入的中选产品数据 | C03240308900000092740003059 | 脊柱前路钉棒系统-脊柱钉 | （US钉）5.5-φ4.5×45 | FJQD2 | 不区分 | 脊柱前路钉棒系统 | 国械注准20173134126 | 该产品包括脊柱钉、椎体垫片、脊柱棒、横连钩。产品采用符合GB/T13810标准规定的TC4钛合金材料制造，表面可经阳极氧化处理，非灭菌包装。 |  | / | 北京市富乐科技开发有限公司 | 0 | 2023-09-12 14:08 | 挂网 |  |  | 2023-09-12 14:08
2303021641004069153 | 发改委平台导入的中选产品数据 | C03160108903002001130000804 | 钛合金骨针 | 直径5.0mm,长度460mm | GZZ 01 | 钛合金 | 钛合金骨针 | 国械注准20183461032 | 该产品采用符合GB/T13810标准的TC4钛合金材料制成，表面可经微弧阳极氧化处理，非灭菌包装。 |  |  | 江苏荷普医疗科技股份有限公司 | 0 | 2023-09-12 14:08 | 挂网 |  |  | 2023-09-12 14:08
2303021641004069217 | 发改委平台导入的中选产品数据 | C03140108703001092740002577 | 骨牵引针 | （螺纹针Ⅳ型）Φ6.0×220-70 | FQYN Ⅲ 07 | 钛合金 | 骨牵引针 | 京械注准20192040497 | 见附页 |  | / | 北京市富乐科技开发有限公司 | 0 | 2023-09-12 14:08 | 挂网 |  |  | 2023-09-12 14:08
2303021641004069349 | 发改委平台导入的中选产品数据 | C03140108703001092740001698 | 骨牵引针 | （螺纹针Ⅴ型）Φ2.0×150-60 | FQYP Ⅲ 09 | 钛合金 | 骨牵引针 | 京械注准20192040497 | 见附页 |  | / | 北京市富乐科技开发有限公司 | 0 | 2023-09-12 14:08 | 挂网 |  |  | 2023-09-12 14:08
2303021641004069363 | 发改委平台导入的中选产品数据 | C03240308900000092740001358 | 脊柱前路钉棒系统-脊柱钉 | （单向钉）4.5-φ7.0×50 | FJQD1 | 不区分 | 脊柱前路钉棒系统 | 国械注准20173134126 | 该产品包括脊柱钉、椎体垫片、脊柱棒、横连钩。产品采用符合GB/T13810标准规定的TC4钛合金材料制造，表面可经阳极氧化处理，非灭菌包装。 |  | / | 北京市富乐科技开发有限公司 | 0 | 2023-09-12 14:08 | 挂网 |  |  | 2023-09-12 14:08
2303021641004069514 | 发改委平台导入的中选产品数据 | C03250208901002023660000036 | 脊柱复位内固定系统-棍 | 6.0×150 | CGW-I 41160150 | 钛合金 | 脊柱复位内固定系统 | 国械注准20143131872 | 该系统分为CGW-Ⅰ 系统，CSRS-Ⅰ 系统和CSRS-Ⅱ系统。产品由符合GB/T13810的TC4钛合金制造。CGW-Ⅰ型固定系统由光滑棍、网纹棍、椎弓根钉、自锁螺钉、角度U型钉、U型钉、偏口U型钉、封口椎弓根钉、椎弓根钩、椎板钩、万向块、万向侧块、左、右、侧块、固定块、光滑连接棍、网纹连接棍、连接块、锁固螺帽、垫高螺帽、球面螺帽、平面螺帽、固定垫片、盖、连接器、小螺钉、衬套、推拉力钉、连接杆组成。CSRS-Ⅰ 脊柱复位内固定系统由滑脱复位杆、推拉力钉、U型钉、角度U型钉、光滑棍、网纹棍、球面螺帽、锁固螺帽、垫高螺帽、小螺钉组成。CSRS-Ⅱ型固定系统由连接杆、椎弓根螺钉、椎板钩、平面螺帽组成。非灭菌包装。表面处理状态分为阳极化表面和非阳极化表面。 |  | / | 博能华医疗器械（北京）有限公司 | 0 | 2023-09-12 14:08 | 挂网 |  |  | 2023-09-12 14:08
2303021641004069754 | 发改委平台导入的中选产品数据 | C01020900115057078340000019 | 胆道支架 | 插入部最大直径φ2.65，全长2170±15，侧翼间距150±4，外径φ2.35±0.09，内径φ1.8＋0.05/-0.13 | PBD-V630P-0715 | 聚合物 | 胆道支架 | 国械注进20153130472 | 该产品由支架和辅助插入器械构成。辅助插入器械有推送器（推进管、引导管）、保护套和引导丝。支架材料主要由高密度聚乙烯低密度聚乙烯混合物、四氟乙烯-六氟丙烯共聚物、聚酰胺、四氟乙烯-全氟烷基乙烯醚共聚物、不锈钢等组成，推送器主要由聚四氟乙烯、聚乙烯等组成。不透过射线物质为硫酸钡、氧化铋和钨。支架颜色有黄、绿、蓝、白共4种。产品经环氧乙烷灭菌，胆道支架和推送器MAJ-1416/1417/1418/1419/1420/1421/1422为一次性使用产品，其余型号/规格可重复使用。一次性使用产品货架有效期3-5年，详见产品技术要求。 |  | 奥林巴斯贸易（上海）有限公司 | 奥林巴斯贸易（上海）有限公司 | 0 | 2023-09-12 14:08 | 挂网 |  |  | 2023-09-12 14:08
2303021641004069869 | 发改委平台导入的中选产品数据 | C03250808900002092740003347 | 脊柱后路钉棒系统-横向连接器 | （可调横连双钩）φ6.5×47 | FJG4 | 不区分 | 脊柱后路钉棒系统 | 国械注准20183131758 | 该产品由矫形用钉、矫形用钩、矫形用棒及横向连接器组成，其中横向连接器包括横连钩、横连棒及连接器。产品采用符合GB/T 13810标准规定的TC4钛合金材料制成，矫形用棒还可采用符合GB/T 13810标准规定的TC4ELI钛合金材料制成。钛合金产品表面可经阳极氧化处理。非灭菌包装。 |  | / | 北京市富乐科技开发有限公司 | 0 | 2023-09-12 14:08 | 挂网 |  |  | 2023-09-12 14:08
2303021641004070068 | 发改委平台导入的中选产品数据 | C03240308900000092740001605 | 脊柱前路钉棒系统-脊柱钉 | （单向钉）3.5-φ5.5×40 | FJQD1 | 不区分 | 脊柱前路钉棒系统 | 国械注准20173134126 | 该产品包括脊柱钉、椎体垫片、脊柱棒、横连钩。产品采用符合GB/T13810标准规定的TC4钛合金材料制造，表面可经阳极氧化处理，非灭菌包装。 |  | / | 北京市富乐科技开发有限公司 | 0 | 2023-09-12 14:08 | 挂网 |  |  | 2023-09-12 14:08
2303021641004070136 | 发改委平台导入的中选产品数据 | C03250608901021023660000229 | 脊柱复位内固定系统-偏口U型钉 | 4.5×55 | CGW-I 43114555 | 钛合金 | 脊柱复位内固定系统 | 国械注准20143131872 | 该系统分为CGW-Ⅰ 系统，CSRS-Ⅰ 系统和CSRS-Ⅱ系统。产品由符合GB/T13810的TC4钛合金制造。CGW-Ⅰ型固定系统由光滑棍、网纹棍、椎弓根钉、自锁螺钉、角度U型钉、U型钉、偏口U型钉、封口椎弓根钉、椎弓根钩、椎板钩、万向块、万向侧块、左、右、侧块、固定块、光滑连接棍、网纹连接棍、连接块、锁固螺帽、垫高螺帽、球面螺帽、平面螺帽、固定垫片、盖、连接器、小螺钉、衬套、推拉力钉、连接杆组成。CSRS-Ⅰ 脊柱复位内固定系统由滑脱复位杆、推拉力钉、U型钉、角度U型钉、光滑棍、网纹棍、球面螺帽、锁固螺帽、垫高螺帽、小螺钉组成。CSRS-Ⅱ型固定系统由连接杆、椎弓根螺钉、椎板钩、平面螺帽组成。非灭菌包装。表面处理状态分为阳极化表面和非阳极化表面。 |  | / | 博能华医疗器械（北京）有限公司 | 0 | 2023-09-12 14:08 | 挂网 |  |  | 2023-09-12 14:08
2303021641004070241 | 发改委平台导入的中选产品数据 | C03140108703001092740001828 | 骨牵引针 | （光杆针Ⅲ型）Φ3.0×300 | FQYNⅠ06 | 钛合金 | 骨牵引针 | 京械注准20192040497 | 见附页 |  | / | 北京市富乐科技开发有限公司 | 0 | 2023-09-12 14:08 | 挂网 |  |  | 2023-09-12 14:08
2303021641004070307 | 发改委平台导入的中选产品数据 | C03140108703001092740001278 | 骨牵引针 | （螺纹针Ⅱ型）Φ2.0×40-7 | FQYP Ⅱ 03 | 钛合金 | 骨牵引针 | 京械注准20192040497 | 见附页 |  | / | 北京市富乐科技开发有限公司 | 0 | 2023-09-12 14:08 | 挂网 |  |  | 2023-09-12 14:08
2303021641004070388 | 发改委平台导入的中选产品数据 | C03240308900000092740002479 | 脊柱前路钉棒系统-脊柱钉 | （U形单芯钉）5.0-φ6.5×70 | FJQD2 | 不区分 | 脊柱前路钉棒系统 | 国械注准20173134126 | 该产品包括脊柱钉、椎体垫片、脊柱棒、横连钩。产品采用符合GB/T13810标准规定的TC4钛合金材料制造，表面可经阳极氧化处理，非灭菌包装。 |  | / | 北京市富乐科技开发有限公司 | 0 | 2023-09-12 14:08 | 挂网 |  |  | 2023-09-12 14:08
2303021641004070416 | 发改委平台导入的中选产品数据 | C03140108703001092740001056 | 骨牵引针 | （螺纹针Ⅴ型）Φ1.4×300 | FQYP Ⅱ 09 | 钛合金 | 骨牵引针 | 京械注准20192040497 | 见附页 |  | / | 北京市富乐科技开发有限公司 | 0 | 2023-09-12 14:08 | 挂网 |  |  | 2023-09-12 14:08
2303021641004070453 | 发改委平台导入的中选产品数据 | C03140108703001092740002488 | 骨牵引针 | （螺纹针Ⅱ型）Φ3.0×300 | FQYP Ⅲ 03 | 钛合金 | 骨牵引针 | 京械注准20192040497 | 见附页 |  | / | 北京市富乐科技开发有限公司 | 0 | 2023-09-12 14:08 | 挂网 |  |  | 2023-09-12 14:08
2303021641004070592 | 发改委平台导入的中选产品数据 | C03111508002002092740006513 | 直型接骨板 | （2.0直型Ⅴ）7孔 加压孔 | FZP04 | 纯钛 | 直型接骨板 | 国械注准20183131779 | 该产品材料为符合GB/T13810的TA2或TA3或TA4纯钛材料，表面状态分为经阳极氧化处理或未着色两种。非灭菌包装。 |  | / | 北京市富乐科技开发有限公司 | 0 | 2023-09-12 14:08 | 挂网 |  |  | 2023-09-12 14:08
2303021641004070627 | 发改委平台导入的中选产品数据 | C03140108703001092740001033 | 骨牵引针 | （螺纹针Ⅴ型）Φ6.0×150-55 | FQYP Ⅱ 09 | 钛合金 | 骨牵引针 | 京械注准20192040497 | 见附页 |  | / | 北京市富乐科技开发有限公司 | 0 | 2023-09-12 14:08 | 挂网 |  |  | 2023-09-12 14:08
2303021641004070667 | 发改委平台导入的中选产品数据 | C03260208901007042230000100 | 脊柱后路内固定系统-长尾定向螺钉 | Φ5.5×40，阳极氧化 | Devine-TL5.5型 | 钛合金 | 脊柱后路内固定系统 | 国械注准20143462104 | 该产品分为Devine-TL5.5型、Devine-TL6.0型、Devine-TL6.35型、Devine-CD型。其中Devine-TL5.5型、Devine-TL6.0型、Devine-TL6.35型由定向螺钉、万向螺钉、长尾定向螺钉、长尾万向螺钉、复位定向螺钉、复位万向螺钉、骶髂定向螺钉、钛棒、弧形钛棒、5.5可调横连接、5.5横联装置、6.0可调横连接、6.0横联装置、6.35可调横连接、6.35横联装置、椎弓根钩、宽刃钩、窄刃钩、宽刃斜坡钩、窄刃斜坡钩、腰椎上椎板钩、腰椎下椎板钩、体部延长钩、胸椎斜角钩、偏移钩、多米诺连接头、顶丝组成;Devine-CD型由连接棒、锥形连接棒、连接棒(弧形)、锥形连接棒(弧形)、椎弓根螺钉、钛棒连接座(一)、自断顶丝、横联装置、可调横连接、钛棒连接座(二)、骶髂螺钉、骶髂固定座、椎板连接棒组成。材料采用符合GB/T 13810中TC4钛合金,表面有阳极氧化处理和非阳极氧化两种处理状态。包装有灭菌和非灭菌包装。 |  |  | 常州奥斯迈医疗器械有限公司 | 0 | 2023-09-12 14:08 | 挂网 |  |  | 2023-09-12 14:08
2303021641004070682 | 发改委平台导入的中选产品数据 | C03140108703001092740001231 | 骨牵引针 | （螺纹针Ⅱ型）Φ4.0×80-18 | FQYP Ⅱ 03 | 钛合金 | 骨牵引针 | 京械注准20192040497 | 见附页 |  | / | 北京市富乐科技开发有限公司 | 0 | 2023-09-12 14:08 | 挂网 |  |  | 2023-09-12 14:08
2303021641004070840 | 发改委平台导入的中选产品数据 | C03140108703001092740004610 | 骨牵引针 | （螺纹针Ⅰ型）Φ1.0×100 | FQYP Ⅱ 01 | 钛合金 | 骨牵引针 | 京械注准20192040497 | 见附页 |  | / | 北京市富乐科技开发有限公司 | 0 | 2023-09-12 14:08 | 挂网 |  |  | 2023-09-12 14:08
2303021641004070869 | 发改委平台导入的中选产品数据 | C03250608901069023660000040 | 脊柱复位内固定系统-U型钉 | 7.5×30 | CGW-I 48617530 | 钛合金 | 脊柱复位内固定系统 | 国械注准20143131872 | 该系统分为CGW-Ⅰ 系统，CSRS-Ⅰ 系统和CSRS-Ⅱ系统。产品由符合GB/T13810的TC4钛合金制造。CGW-Ⅰ型固定系统由光滑棍、网纹棍、椎弓根钉、自锁螺钉、角度U型钉、U型钉、偏口U型钉、封口椎弓根钉、椎弓根钩、椎板钩、万向块、万向侧块、左、右、侧块、固定块、光滑连接棍、网纹连接棍、连接块、锁固螺帽、垫高螺帽、球面螺帽、平面螺帽、固定垫片、盖、连接器、小螺钉、衬套、推拉力钉、连接杆组成。CSRS-Ⅰ 脊柱复位内固定系统由滑脱复位杆、推拉力钉、U型钉、角度U型钉、光滑棍、网纹棍、球面螺帽、锁固螺帽、垫高螺帽、小螺钉组成。CSRS-Ⅱ型固定系统由连接杆、椎弓根螺钉、椎板钩、平面螺帽组成。非灭菌包装。表面处理状态分为阳极化表面和非阳极化表面。 |  | / | 博能华医疗器械（北京）有限公司 | 0 | 2023-09-12 14:08 | 挂网 |  |  | 2023-09-12 14:08
2303021641004070975 | 发改委平台导入的中选产品数据 | C03250508901021023660000257 | 脊柱复位内固定系统-偏口U型钉 | 6.0×35 | CGW-I 43136035 | 钛合金 | 脊柱复位内固定系统 | 国械注准20143131872 | 该系统分为CGW-Ⅰ 系统，CSRS-Ⅰ 系统和CSRS-Ⅱ系统。产品由符合GB/T13810的TC4钛合金制造。CGW-Ⅰ型固定系统由光滑棍、网纹棍、椎弓根钉、自锁螺钉、角度U型钉、U型钉、偏口U型钉、封口椎弓根钉、椎弓根钩、椎板钩、万向块、万向侧块、左、右、侧块、固定块、光滑连接棍、网纹连接棍、连接块、锁固螺帽、垫高螺帽、球面螺帽、平面螺帽、固定垫片、盖、连接器、小螺钉、衬套、推拉力钉、连接杆组成。CSRS-Ⅰ 脊柱复位内固定系统由滑脱复位杆、推拉力钉、U型钉、角度U型钉、光滑棍、网纹棍、球面螺帽、锁固螺帽、垫高螺帽、小螺钉组成。CSRS-Ⅱ型固定系统由连接杆、椎弓根螺钉、椎板钩、平面螺帽组成。非灭菌包装。表面处理状态分为阳极化表面和非阳极化表面。 |  | / | 博能华医疗器械（北京）有限公司 | 0 | 2023-09-12 14:08 | 挂网 |  |  | 2023-09-12 14:08
2303021641004071035 | 发改委平台导入的中选产品数据 | C03250708902001092740000933 | 脊柱后路钉棒系统-螺帽 | （M螺塞）φ7 六方型 | FJD5 | 钛合金 | 脊柱后路钉棒系统 | 国械注准20183131758 | 该产品由矫形用钉、矫形用钩、矫形用棒及横向连接器组成，其中横向连接器包括横连钩、横连棒及连接器。产品采用符合GB/T 13810标准规定的TC4钛合金材料制成，矫形用棒还可采用符合GB/T 13810标准规定的TC4ELI钛合金材料制成。钛合金产品表面可经阳极氧化处理。非灭菌包装。 |  | / | 北京市富乐科技开发有限公司 | 0 | 2023-09-12 14:08 | 挂网 |  |  | 2023-09-12 14:08
2303021641004071148 | 发改委平台导入的中选产品数据 | C03160108903002001130000745 | 钛合金骨针 | 直径4.0mm,长度310mm | GZZ 01 | 钛合金 | 钛合金骨针 | 国械注准20183461032 | 该产品采用符合GB/T13810标准的TC4钛合金材料制成，表面可经微弧阳极氧化处理，非灭菌包装。 |  |  | 江苏荷普医疗科技股份有限公司 | 0 | 2023-09-12 14:08 | 挂网 |  |  | 2023-09-12 14:08
2303021641004071177 | 发改委平台导入的中选产品数据 | C03251208900000092740002016 | 脊柱后路钉棒系统-矫形用钉 | （UP单芯钉 双线）5.0-φ7.5×25 | FJD3 | 不区分 | 脊柱后路钉棒系统 | 国械注准20173134057 | 该产品包括矫形用钉、矫形用棒及连接装置。产品采用符合GB/T 13810标准规定的TC4钛合金材料制成。钛合金产品表面可经着色阳极氧化或黑灰色阳极氧化处理。产品分灭菌和非灭菌两种交付状态。灭菌产品经辐照灭菌，灭菌有效期为4年。 |  | / | 北京市富乐科技开发有限公司 | 0 | 2023-09-12 14:08 | 挂网 |  |  | 2023-09-12 14:08
2303021641004071405 | 发改委平台导入的中选产品数据 | C03160108903008001130001033 | 钛合金骨针 | 直径6.0mm,长度110mm | GZLW 01 | 钛合金 | 钛合金骨针 | 国械注准20183461032 | 该产品采用符合GB/T13810标准的TC4钛合金材料制成，表面可经微弧阳极氧化处理，非灭菌包装。 |  |  | 江苏荷普医疗科技股份有限公司 | 0 | 2023-09-12 14:08 | 挂网 |  |  | 2023-09-12 14:08
2303021641004071452 | 发改委平台导入的中选产品数据 | C03140108703001092740002652 | 骨牵引针 | （螺纹针Ⅶ型）Φ5.0×180-40 | FQYP Ⅲ 11 | 钛合金 | 骨牵引针 | 京械注准20192040497 | 见附页 |  | / | 北京市富乐科技开发有限公司 | 0 | 2023-09-12 14:08 | 挂网 |  |  | 2023-09-12 14:08
2303021641004071518 | 发改委平台导入的中选产品数据 | C03140108703001092740002958 | 骨牵引针 | （螺纹针Ⅶ型）Φ3.0×100-20 | FQYN Ⅱ 11 | 钛合金 | 骨牵引针 | 京械注准20192040497 | 见附页 |  | / | 北京市富乐科技开发有限公司 | 0 | 2023-09-12 14:08 | 挂网 |  |  | 2023-09-12 14:08
2303021641004071552 | 发改委平台导入的中选产品数据 | C03140108703001092740004790 | 骨牵引针 | （螺纹针Ⅲ型）Φ6.0×110-35 | FQYP Ⅱ 05 | 钛合金 | 骨牵引针 | 京械注准20192040497 | 见附页 |  | / | 北京市富乐科技开发有限公司 | 0 | 2023-09-12 14:08 | 挂网 |  |  | 2023-09-12 14:08
2303021641004071639 | 发改委平台导入的中选产品数据 | C03140108703001092740003190 | 骨牵引针 | （螺纹针Ⅸ型）Φ0.8×70 | FQYNⅠ13 | 钛合金 | 骨牵引针 | 京械注准20192040497 | 见附页 |  | / | 北京市富乐科技开发有限公司 | 0 | 2023-09-12 14:08 | 挂网 |  |  | 2023-09-12 14:08
2303021641004071647 | 发改委平台导入的中选产品数据 | C03250608901019023660000124 | 脊柱复位内固定系统-U型钉 | 6.0×35 | CGW-I 43126035 | 钛合金 | 脊柱复位内固定系统 | 国械注准20143131872 | 该系统分为CGW-Ⅰ 系统，CSRS-Ⅰ 系统和CSRS-Ⅱ系统。产品由符合GB/T13810的TC4钛合金制造。CGW-Ⅰ型固定系统由光滑棍、网纹棍、椎弓根钉、自锁螺钉、角度U型钉、U型钉、偏口U型钉、封口椎弓根钉、椎弓根钩、椎板钩、万向块、万向侧块、左、右、侧块、固定块、光滑连接棍、网纹连接棍、连接块、锁固螺帽、垫高螺帽、球面螺帽、平面螺帽、固定垫片、盖、连接器、小螺钉、衬套、推拉力钉、连接杆组成。CSRS-Ⅰ 脊柱复位内固定系统由滑脱复位杆、推拉力钉、U型钉、角度U型钉、光滑棍、网纹棍、球面螺帽、锁固螺帽、垫高螺帽、小螺钉组成。CSRS-Ⅱ型固定系统由连接杆、椎弓根螺钉、椎板钩、平面螺帽组成。非灭菌包装。表面处理状态分为阳极化表面和非阳极化表面。 |  | / | 博能华医疗器械（北京）有限公司 | 0 | 2023-09-12 14:08 | 挂网 |  |  | 2023-09-12 14:08
2303021641004071867 | 发改委平台导入的中选产品数据 | C03160108903002001130000639 | 钛合金骨针 | 直径1.2mm,长度490mm | GZZ 01 | 钛合金 | 钛合金骨针 | 国械注准20183461032 | 该产品采用符合GB/T13810标准的TC4钛合金材料制成，表面可经微弧阳极氧化处理，非灭菌包装。 |  |  | 江苏荷普医疗科技股份有限公司 | 0 | 2023-09-12 14:08 | 挂网 |  |  | 2023-09-12 14:08
2303021641004072005 | 发改委平台导入的中选产品数据 | C03250608901003092740007167 | 脊柱后路钉棒系统-矫形用钉 | （自锁椎弓根钉）4.5-φ6.5×55 | FJD5 | 钛合金 | 脊柱后路钉棒系统 | 国械注准20183131758 | 该产品由矫形用钉、矫形用钩、矫形用棒及横向连接器组成，其中横向连接器包括横连钩、横连棒及连接器。产品采用符合GB/T 13810标准规定的TC4钛合金材料制成，矫形用棒还可采用符合GB/T 13810标准规定的TC4ELI钛合金材料制成。钛合金产品表面可经阳极氧化处理。非灭菌包装。 |  | / | 北京市富乐科技开发有限公司 | 0 | 2023-09-12 14:08 | 挂网 |  |  | 2023-09-12 14:08
2303021641004072039 | 发改委平台导入的中选产品数据 | C03250608901003092740007030 | 脊柱后路钉棒系统-矫形用钉 | （自锁椎弓根钉）6.0-φ7.0×60 | FJD5 | 钛合金 | 脊柱后路钉棒系统 | 国械注准20183131758 | 该产品由矫形用钉、矫形用钩、矫形用棒及横向连接器组成，其中横向连接器包括横连钩、横连棒及连接器。产品采用符合GB/T 13810标准规定的TC4钛合金材料制成，矫形用棒还可采用符合GB/T 13810标准规定的TC4ELI钛合金材料制成。钛合金产品表面可经阳极氧化处理。非灭菌包装。 |  | / | 北京市富乐科技开发有限公司 | 0 | 2023-09-12 14:08 | 挂网 |  |  | 2023-09-12 14:08
2303021641004072066 | 发改委平台导入的中选产品数据 | C03240308900000092740001330 | 脊柱前路钉棒系统-脊柱钉 | （单向钉）4.5-φ5.0×45 | FJQD1 | 不区分 | 脊柱前路钉棒系统 | 国械注准20173134126 | 该产品包括脊柱钉、椎体垫片、脊柱棒、横连钩。产品采用符合GB/T13810标准规定的TC4钛合金材料制造，表面可经阳极氧化处理，非灭菌包装。 |  | / | 北京市富乐科技开发有限公司 | 0 | 2023-09-12 14:08 | 挂网 |  |  | 2023-09-12 14:08
2303021641004072082 | 发改委平台导入的中选产品数据 | C03140108703001092740001405 | 骨牵引针 | （螺纹针Ⅶ型）Φ1.6×300 | FQYN Ⅲ 11 | 钛合金 | 骨牵引针 | 京械注准20192040497 | 见附页 |  | / | 北京市富乐科技开发有限公司 | 0 | 2023-09-12 14:08 | 挂网 |  |  | 2023-09-12 14:08
2303021641004072368 | 发改委平台导入的中选产品数据 | C03140108703001092740002938 | 骨牵引针 | （螺纹针Ⅶ型）Φ2.0×40-7 | FQYN Ⅱ 11 | 钛合金 | 骨牵引针 | 京械注准20192040497 | 见附页 |  | / | 北京市富乐科技开发有限公司 | 0 | 2023-09-12 14:08 | 挂网 |  |  | 2023-09-12 14:08
2303021641004072395 | 发改委平台导入的中选产品数据 | C03260208901015106670000405 | 脊柱后路钉棒内固定系统 | 固定复位螺钉φ6.5×55 | RFIV | 钛合金 | 脊柱后路钉棒内固定系统 | 国械注准20173134211 | 该产品由矫形用钉（固定螺钉、固定复位螺钉、多轴螺钉、多轴复位螺钉、固定复位螺钉、加长固定螺钉、长螺纹固定螺钉）、连接杆、横连杆装配、多米诺接头、矫形用钩（固定复位钩、椎板钩、横突钩、复位骨钩）、侧方连接器、连接座、顶丝、自断顶丝、复位螺塞、自断螺塞组成。多轴复位螺钉球形环由符合GB/T 13810标准规定的TA3纯钛材料制成，其余组件均由符合GB/T 13810标准规定的TC4钛合金材料制成。表面分为无着色和着色阳极氧化两种处理方式。产品的交付状态有灭菌状态和非灭菌状态2种形式。灭菌状态交付的产品采用辐照剂量为25KGy~38KGy的射线辐照灭菌。灭菌有效期为5年。 |  |  | 山东康盛医疗器械有限公司 | 0 | 2023-09-12 14:08 | 挂网 |  |  | 2023-09-12 14:08
2303021641004072567 | 发改委平台导入的中选产品数据 | C03140108703001092740001662 | 骨牵引针 | （螺纹针Ⅴ型）Φ6.0×150-50 | FQYP Ⅲ 09 | 钛合金 | 骨牵引针 | 京械注准20192040497 | 见附页 |  | / | 北京市富乐科技开发有限公司 | 0 | 2023-09-12 14:08 | 挂网 |  |  | 2023-09-12 14:08
2303021641004072569 | 发改委平台导入的中选产品数据 | C03270208901002023660000035 | 脊柱复位内固定系统-光滑棍 | 4.5×65 | CGW-I 41140065 | 钛合金 | 脊柱复位内固定系统 | 国械注准20143131872 | 该系统分为CGW-Ⅰ 系统，CSRS-Ⅰ 系统和CSRS-Ⅱ系统。产品由符合GB/T13810的TC4钛合金制造。CGW-Ⅰ型固定系统由光滑棍、网纹棍、椎弓根钉、自锁螺钉、角度U型钉、U型钉、偏口U型钉、封口椎弓根钉、椎弓根钩、椎板钩、万向块、万向侧块、左、右、侧块、固定块、光滑连接棍、网纹连接棍、连接块、锁固螺帽、垫高螺帽、球面螺帽、平面螺帽、固定垫片、盖、连接器、小螺钉、衬套、推拉力钉、连接杆组成。CSRS-Ⅰ 脊柱复位内固定系统由滑脱复位杆、推拉力钉、U型钉、角度U型钉、光滑棍、网纹棍、球面螺帽、锁固螺帽、垫高螺帽、小螺钉组成。CSRS-Ⅱ型固定系统由连接杆、椎弓根螺钉、椎板钩、平面螺帽组成。非灭菌包装。表面处理状态分为阳极化表面和非阳极化表面。 |  | / | 博能华医疗器械（北京）有限公司 | 0 | 2023-09-12 14:08 | 挂网 |  |  | 2023-09-12 14:08
2303021641004072719 | 发改委平台导入的中选产品数据 | C03210108901002092740005292 | 颈椎后路钉板系统-颈椎后路板 | （颈椎后路板）29×4.6×1 3孔 | FJH-A04 | 纯钛 | 颈椎后路钉板系统 | 国械注准20153131627 | 该产品由颈椎后路板和配套用钉组成。其中颈椎后路板由符合GB/T13810标准规定的TA2或TA3或TA4纯钛材料制成，配套用钉由符合GB/T13810标准规定的TC4钛合金材料制成。表面分为阳极氧化处理状态以及本色状态。非灭菌包装。 |  | / | 北京市富乐科技开发有限公司 | 0 | 2023-09-12 14:08 | 挂网 |  |  | 2023-09-12 14:08
2303021641004072919 | 发改委平台导入的中选产品数据 | C03250608901003092740006895 | 脊柱后路钉棒系统-矫形用钉 | （自锁椎弓根钉）4.5-φ3.5×14 | FJD5 | 钛合金 | 脊柱后路钉棒系统 | 国械注准20183131758 | 该产品由矫形用钉、矫形用钩、矫形用棒及横向连接器组成，其中横向连接器包括横连钩、横连棒及连接器。产品采用符合GB/T 13810标准规定的TC4钛合金材料制成，矫形用棒还可采用符合GB/T 13810标准规定的TC4ELI钛合金材料制成。钛合金产品表面可经阳极氧化处理。非灭菌包装。 |  | / | 北京市富乐科技开发有限公司 | 0 | 2023-09-12 14:08 | 挂网 |  |  | 2023-09-12 14:08
2303021641004072957 | 发改委平台导入的中选产品数据 | C03120207903003049630000517 | 锁定金属接骨板系统-锁定螺钉 | φ5.0×48、锁定锥形自攻实心 | HCZ06 | 钛合金 | 锁定金属接骨板系统 | 国械注准20183130490 | 锁定金属接骨板系统由锁定板、锁定螺钉、填塞钉和金属接骨螺钉组成，材料采用符合GB 23102-2008要求的Ti-6Al-7Nb牌号钛合金。产品表面无着色。包装有灭菌和非灭菌包装，产品灭菌有效期5年。 |  | / | 创生医疗器械（中国）有限公司 | 0 | 2023-09-12 14:08 | 挂网 |  |  | 2023-09-12 14:08
2303021641004072970 | 发改委平台导入的中选产品数据 | C03210108901002092740004945 | 颈椎后路钉板系统-颈椎后路板 | （颈椎后路板）27×9×3 2孔 | FJH-A10 | 纯钛 | 颈椎后路钉板系统 | 国械注准20153131627 | 该产品由颈椎后路板和配套用钉组成。其中颈椎后路板由符合GB/T13810标准规定的TA2或TA3或TA4纯钛材料制成，配套用钉由符合GB/T13810标准规定的TC4钛合金材料制成。表面分为阳极氧化处理状态以及本色状态。非灭菌包装。 |  | / | 北京市富乐科技开发有限公司 | 0 | 2023-09-12 14:08 | 挂网 |  |  | 2023-09-12 14:08
2303021641004073252 | 发改委平台导入的中选产品数据 | C03160108903005092740000447 | 骨接合植入骨针 | （双精度限深克氏针 灭菌）Φ2.0×150-64 | FGZ05 | 钛合金 | 骨接合植入骨针 | 国械注准20163130740 | 该产品由限深螺纹针、尖端针、限深尖端螺纹针、双尖端针、双精度限深克氏针、双精度尖端克氏针、双精度双尖克氏针、骨片针、尖端骨片针、双尖骨片针、双精度尖端渐变克氏针、双精度双尖渐变克氏针、螺纹针、双尖螺纹针、双精度螺纹克氏针、双精度双尖螺纹克氏针、扁孔光杆针、扁孔螺纹针、圆孔光杆针、圆孔螺纹针组成。由符合 GB/T 13810 标准要求的 TC4 钛合金材料制成。产品表面分经阳极氧化处理及未经阳极氧化处理两种。辐照灭菌或非灭菌包装，无菌有效期 4 年。 |  | / | 北京市富乐科技开发有限公司 | 0 | 2023-09-12 14:08 | 挂网 |  |  | 2023-09-12 14:08
2303021641004073633 | 发改委平台导入的中选产品数据 | C03140108703001092740000441 | 骨牵引针 | （螺纹针Ⅴ型）Φ3.0×60-20 | FQYPⅠ09 | 钛合金 | 骨牵引针 | 京械注准20192040497 | 见附页 |  | / | 北京市富乐科技开发有限公司 | 0 | 2023-09-12 14:08 | 挂网 |  |  | 2023-09-12 14:08
2303021641004073693 | 发改委平台导入的中选产品数据 | C03160108903002001130000866 | 钛合金骨针 | 直径4.0mm,长度460mm | GZZ 01 | 钛合金 | 钛合金骨针 | 国械注准20183461032 | 该产品采用符合GB/T13810标准的TC4钛合金材料制成，表面可经微弧阳极氧化处理，非灭菌包装。 |  |  | 江苏荷普医疗科技股份有限公司 | 0 | 2023-09-12 14:08 | 挂网 |  |  | 2023-09-12 14:08
2303021641004073734 | 发改委平台导入的中选产品数据 | C03250608901003092740007072 | 脊柱后路钉棒系统-矫形用钉 | （自锁椎弓根钉）4.5-φ4.5×25 | FJD5 | 钛合金 | 脊柱后路钉棒系统 | 国械注准20183131758 | 该产品由矫形用钉、矫形用钩、矫形用棒及横向连接器组成，其中横向连接器包括横连钩、横连棒及连接器。产品采用符合GB/T 13810标准规定的TC4钛合金材料制成，矫形用棒还可采用符合GB/T 13810标准规定的TC4ELI钛合金材料制成。钛合金产品表面可经阳极氧化处理。非灭菌包装。 |  | / | 北京市富乐科技开发有限公司 | 0 | 2023-09-12 14:08 | 挂网 |  |  | 2023-09-12 14:08
2303021641004073865 | 发改委平台导入的中选产品数据 | C03250808900002092740003460 | 脊柱后路钉棒系统-横向连接器 | （可调横连双钩）φ6.0×53 | FJG4 | 不区分 | 脊柱后路钉棒系统 | 国械注准20183131758 | 该产品由矫形用钉、矫形用钩、矫形用棒及横向连接器组成，其中横向连接器包括横连钩、横连棒及连接器。产品采用符合GB/T 13810标准规定的TC4钛合金材料制成，矫形用棒还可采用符合GB/T 13810标准规定的TC4ELI钛合金材料制成。钛合金产品表面可经阳极氧化处理。非灭菌包装。 |  | / | 北京市富乐科技开发有限公司 | 0 | 2023-09-12 14:08 | 挂网 |  |  | 2023-09-12 14:08
2303021641004073866 | 发改委平台导入的中选产品数据 | C03140108703001092740004541 | 骨牵引针 | （螺纹针Ⅸ型）Φ3.0×80-25 | FQYPⅠ13 | 钛合金 | 骨牵引针 | 京械注准20192040497 | 见附页 |  | / | 北京市富乐科技开发有限公司 | 0 | 2023-09-12 14:08 | 挂网 |  |  | 2023-09-12 14:08
2303021641004073944 | 发改委平台导入的中选产品数据 | C03140108703001092740005332 | 骨牵引针 | （光杆针Ⅰ型）Φ3.0×200 | FQYP Ⅲ 02 | 钛合金 | 骨牵引针 | 京械注准20192040497 | 见附页 |  | / | 北京市富乐科技开发有限公司 | 0 | 2023-09-12 14:08 | 挂网 |  |  | 2023-09-12 14:08
2303021641004073961 | 发改委平台导入的中选产品数据 | C03140108703001092740004349 | 骨牵引针 | （螺纹针Ⅰ型）Φ6.0×130-35 | FQYPⅠ01 | 钛合金 | 骨牵引针 | 京械注准20192040497 | 见附页 |  | / | 北京市富乐科技开发有限公司 | 0 | 2023-09-12 14:08 | 挂网 |  |  | 2023-09-12 14:08
2303021641004074027 | 发改委平台导入的中选产品数据 | C03140108703001092740002869 | 骨牵引针 | （螺纹针Ⅲ型）Φ3.0×60-15 | FQYNⅠ05 | 钛合金 | 骨牵引针 | 京械注准20192040497 | 见附页 |  | / | 北京市富乐科技开发有限公司 | 0 | 2023-09-12 14:08 | 挂网 |  |  | 2023-09-12 14:08
2303021641004074086 | 发改委平台导入的中选产品数据 | C03140308704002052140000031 | 组合式外固定支架-连接棒(环) | φ5.0×80mm | SWA I | 碳素及其他 | 组合式外固定支架 | 苏械注准20172040864 | 组合式外固定支架由连接杆类、夹杆类、连接件类、连接环类组件组成。该产品以非无菌状态提供。一次性使用。 |  |  | 江苏双羊医疗器械有限公司 | 0 | 2023-09-12 14:08 | 挂网 |  |  | 2023-09-12 14:08
2303021641004074136 | 发改委平台导入的中选产品数据 | C03140108703001092740001171 | 骨牵引针 | （螺纹针Ⅺ型）Φ1.0×100 | FQYPⅠ15 | 钛合金 | 骨牵引针 | 京械注准20192040497 | 见附页 |  | / | 北京市富乐科技开发有限公司 | 0 | 2023-09-12 14:08 | 挂网 |  |  | 2023-09-12 14:08
2303021641004074152 | 发改委平台导入的中选产品数据 | C03140108703001092740005085 | 骨牵引针 | （螺纹针Ⅸ型）Φ1.6×300 | FQYP Ⅲ 13 | 钛合金 | 骨牵引针 | 京械注准20192040497 | 见附页 |  | / | 北京市富乐科技开发有限公司 | 0 | 2023-09-12 14:08 | 挂网 |  |  | 2023-09-12 14:08
2303021641004074313 | 发改委平台导入的中选产品数据 | C03160108903004061400000049 | 金属髓内针 | （钛合金、非灭菌）φ2.0*200 | GZS02 | 钛合金 | 金属髓内针 | 国械注准20173131498 | 该产品由符合GB4234.1标准规定的00Cr18Ni14Mo3不锈钢材料或符合GB/T13810标准规定的TC4钛合金材料制成。钛合金材料产品表面无着色或经微弧阳极氧化表面处理。灭菌和非灭菌包装。灭菌包装产品经辐照灭菌，有效期为5年。 |  |  | 江苏安格尔医疗器械有限公司 | 0 | 2023-09-12 14:08 | 挂网 |  |  | 2023-09-12 14:08
2303021641004074351 | 发改委平台导入的中选产品数据 | C03140108703001092740000442 | 骨牵引针 | （螺纹针Ⅴ型）Φ5.0×110-30 | FQYPⅠ09 | 钛合金 | 骨牵引针 | 京械注准20192040497 | 见附页 |  | / | 北京市富乐科技开发有限公司 | 0 | 2023-09-12 14:08 | 挂网 |  |  | 2023-09-12 14:08
2303021641004074591 | 发改委平台导入的中选产品数据 | C03140108703001092740001207 | 骨牵引针 | （螺纹针Ⅱ型）Φ4.0×135-35 | FQYP Ⅱ 03 | 钛合金 | 骨牵引针 | 京械注准20192040497 | 见附页 |  | / | 北京市富乐科技开发有限公司 | 0 | 2023-09-12 14:08 | 挂网 |  |  | 2023-09-12 14:08
2303021641004074707 | 发改委平台导入的中选产品数据 | C03140108703001092740001016 | 骨牵引针 | （螺纹针Ⅴ型）Φ3.0×60-20 | FQYP Ⅱ 09 | 钛合金 | 骨牵引针 | 京械注准20192040497 | 见附页 |  | / | 北京市富乐科技开发有限公司 | 0 | 2023-09-12 14:08 | 挂网 |  |  | 2023-09-12 14:08
2303021641004074770 | 发改委平台导入的中选产品数据 | C03140108703001092740003485 | 骨牵引针 | （螺纹针Ⅲ型）Φ3.0×150 | FQYN Ⅱ 05 | 钛合金 | 骨牵引针 | 京械注准20192040497 | 见附页 |  | / | 北京市富乐科技开发有限公司 | 0 | 2023-09-12 14:08 | 挂网 |  |  | 2023-09-12 14:08
2303021641004074851 | 发改委平台导入的中选产品数据 | C03240308900000092740002264 | 脊柱前路钉棒系统-脊柱钉 | （U形单芯钉）4.5-φ6.5×65 | FJQD2 | 不区分 | 脊柱前路钉棒系统 | 国械注准20173134126 | 该产品包括脊柱钉、椎体垫片、脊柱棒、横连钩。产品采用符合GB/T13810标准规定的TC4钛合金材料制造，表面可经阳极氧化处理，非灭菌包装。 |  | / | 北京市富乐科技开发有限公司 | 0 | 2023-09-12 14:08 | 挂网 |  |  | 2023-09-12 14:08
2303021641004075069 | 发改委平台导入的中选产品数据 | C03250808900002092740003305 | 脊柱后路钉棒系统-横向连接器 | （可调横连双钩）φ5.5×42 | FJG4 | 不区分 | 脊柱后路钉棒系统 | 国械注准20183131758 | 该产品由矫形用钉、矫形用钩、矫形用棒及横向连接器组成，其中横向连接器包括横连钩、横连棒及连接器。产品采用符合GB/T 13810标准规定的TC4钛合金材料制成，矫形用棒还可采用符合GB/T 13810标准规定的TC4ELI钛合金材料制成。钛合金产品表面可经阳极氧化处理。非灭菌包装。 |  | / | 北京市富乐科技开发有限公司 | 0 | 2023-09-12 14:08 | 挂网 |  |  | 2023-09-12 14:08
2303021641004075107 | 发改委平台导入的中选产品数据 | C03160108903002001130000257 | 钛合金骨针 | 直径1.0mm,长度130mm | GZB 01 | 钛合金 | 钛合金骨针 | 国械注准20183461032 | 该产品采用符合GB/T13810标准的TC4钛合金材料制成，表面可经微弧阳极氧化处理，非灭菌包装。 |  |  | 江苏荷普医疗科技股份有限公司 | 0 | 2023-09-12 14:08 | 挂网 |  |  | 2023-09-12 14:08
2303021641004075191 | 发改委平台导入的中选产品数据 | C03140108703001092740001464 | 骨牵引针 | （螺纹针Ⅶ型）Φ3.0×60-20 | FQYN Ⅲ 11 | 钛合金 | 骨牵引针 | 京械注准20192040497 | 见附页 |  | / | 北京市富乐科技开发有限公司 | 0 | 2023-09-12 14:08 | 挂网 |  |  | 2023-09-12 14:08
2303021641004075246 | 发改委平台导入的中选产品数据 | C03140108703001092740002220 | 骨牵引针 | （螺纹针Ⅶ型）Φ2.0×135-45 | FQYNⅠ11 | 钛合金 | 骨牵引针 | 京械注准20192040497 | 见附页 |  | / | 北京市富乐科技开发有限公司 | 0 | 2023-09-12 14:08 | 挂网 |  |  | 2023-09-12 14:08
2303021641004075257 | 发改委平台导入的中选产品数据 | C03240308900000092740003486 | 脊柱前路钉棒系统-脊柱钉 | （US长臂钉）3.5-φ7.5×55 | FJQD2 | 不区分 | 脊柱前路钉棒系统 | 国械注准20173134126 | 该产品包括脊柱钉、椎体垫片、脊柱棒、横连钩。产品采用符合GB/T13810标准规定的TC4钛合金材料制造，表面可经阳极氧化处理，非灭菌包装。 |  | / | 北京市富乐科技开发有限公司 | 0 | 2023-09-12 14:08 | 挂网 |  |  | 2023-09-12 14:08
2303021641004075402 | 发改委平台导入的中选产品数据 | C03120507903023092740000906 | 空心钉系统-空心螺钉 | （DHC空心螺钉）Φ6.5×120-32 | FD-Ⅰ01 | 钛合金 | 空心钉系统 | 国械注准20183131759 | 该产品由UHC空心螺钉、DHC空心螺钉、LHC空心螺钉和垫圈组成，由符合GB/T 13810标准规定的TC4钛合金材料制成。表面可经阳极氧化处理。非灭菌包装。 |  | / | 北京市富乐科技开发有限公司 | 0 | 2023-09-12 14:08 | 挂网 |  |  | 2023-09-12 14:08
2303021641004075514 | 发改委平台导入的中选产品数据 | C03250608901003092740007168 | 脊柱后路钉棒系统-矫形用钉 | （自锁椎弓根钉）4.5-φ8.5×75 | FJD5 | 钛合金 | 脊柱后路钉棒系统 | 国械注准20183131758 | 该产品由矫形用钉、矫形用钩、矫形用棒及横向连接器组成，其中横向连接器包括横连钩、横连棒及连接器。产品采用符合GB/T 13810标准规定的TC4钛合金材料制成，矫形用棒还可采用符合GB/T 13810标准规定的TC4ELI钛合金材料制成。钛合金产品表面可经阳极氧化处理。非灭菌包装。 |  | / | 北京市富乐科技开发有限公司 | 0 | 2023-09-12 14:08 | 挂网 |  |  | 2023-09-12 14:08
2303021641004075637 | 发改委平台导入的中选产品数据 | C03160108903008001130000027 | 钛合金骨针 | 直径2.0mm,长度200mm | GZLW 03 | 钛合金 | 钛合金骨针 | 国械注准20183461032 | 该产品采用符合GB/T13810标准的TC4钛合金材料制成，表面可经微弧阳极氧化处理，非灭菌包装。 |  |  | 江苏荷普医疗科技股份有限公司 | 0 | 2023-09-12 14:08 | 挂网 |  |  | 2023-09-12 14:08
2303021641004075667 | 发改委平台导入的中选产品数据 | C03140108703001092740003039 | 骨牵引针 | （螺纹针Ⅳ型）Φ3.5×160-30 | FQYPⅠ07 | 钛合金 | 骨牵引针 | 京械注准20192040497 | 见附页 |  | / | 北京市富乐科技开发有限公司 | 0 | 2023-09-12 14:08 | 挂网 |  |  | 2023-09-12 14:08
2303021641004075675 | 发改委平台导入的中选产品数据 | C03250508901067023660000018 | 脊柱复位内固定系统-U型钉 | 5.5×30 | CGW-I 48645530 | 钛合金 | 脊柱复位内固定系统 | 国械注准20143131872 | 该系统分为CGW-Ⅰ 系统，CSRS-Ⅰ 系统和CSRS-Ⅱ系统。产品由符合GB/T13810的TC4钛合金制造。CGW-Ⅰ型固定系统由光滑棍、网纹棍、椎弓根钉、自锁螺钉、角度U型钉、U型钉、偏口U型钉、封口椎弓根钉、椎弓根钩、椎板钩、万向块、万向侧块、左、右、侧块、固定块、光滑连接棍、网纹连接棍、连接块、锁固螺帽、垫高螺帽、球面螺帽、平面螺帽、固定垫片、盖、连接器、小螺钉、衬套、推拉力钉、连接杆组成。CSRS-Ⅰ 脊柱复位内固定系统由滑脱复位杆、推拉力钉、U型钉、角度U型钉、光滑棍、网纹棍、球面螺帽、锁固螺帽、垫高螺帽、小螺钉组成。CSRS-Ⅱ型固定系统由连接杆、椎弓根螺钉、椎板钩、平面螺帽组成。非灭菌包装。表面处理状态分为阳极化表面和非阳极化表面。 |  | / | 博能华医疗器械（北京）有限公司 | 0 | 2023-09-12 14:08 | 挂网 |  |  | 2023-09-12 14:08
2303021641004075858 | 发改委平台导入的中选产品数据 | C03140108703001092740003407 | 骨牵引针 | （螺纹针Ⅳ型）Φ3.0×160-30 | FQYP Ⅱ 07 | 钛合金 | 骨牵引针 | 京械注准20192040497 | 见附页 |  | / | 北京市富乐科技开发有限公司 | 0 | 2023-09-12 14:08 | 挂网 |  |  | 2023-09-12 14:08
2303021641004075894 | 发改委平台导入的中选产品数据 | C03250908900002092740003106 | 脊柱后路钉棒系统-连接器 | （可调横向连接器）φ5.0×23 | FJG4 | 不区分 | 脊柱后路钉棒系统 | 国械注准20173134057 | 该产品包括矫形用钉、矫形用棒及连接装置。产品采用符合GB/T 13810标准规定的TC4钛合金材料制成。钛合金产品表面可经着色阳极氧化或黑灰色阳极氧化处理。产品分灭菌和非灭菌两种交付状态。灭菌产品经辐照灭菌，灭菌有效期为4年。 |  | / | 北京市富乐科技开发有限公司 | 0 | 2023-09-12 14:08 | 挂网 |  |  | 2023-09-12 14:08
2303021641004075916 | 发改委平台导入的中选产品数据 | C03140108701002011940000011 | 骨牵引针 | PQYLS螺纹型直径为Φ5.0长度为60mm，65mm，70mm，75mm，80mm，85mm，90mm，95mm，100mm，110mm，120mm，130mm，140mm，150mm，160mm，170mm，180mm，190mm，200mm，210mm。 | 钢材螺纹型 | 不锈钢 | 骨牵引针 | 冀石械备20160075号 | 该产品由头部、针体和尾部组成，分为螺纹型和光圆型两种型式，由不锈钢和钛材制成。可重复使用。非无菌产品。 |  | / | 河北普世达医疗器械有限公司 | 0 | 2023-09-12 14:08 | 挂网 |  |  | 2023-09-12 14:08
2303021641004076087 | 发改委平台导入的中选产品数据 | C03140108703001092740002027 | 骨牵引针 | （螺纹针Ⅶ型）Φ4.0×90-30 | FQYPⅠ11 | 钛合金 | 骨牵引针 | 京械注准20192040497 | 见附页 |  | / | 北京市富乐科技开发有限公司 | 0 | 2023-09-12 14:08 | 挂网 |  |  | 2023-09-12 14:08
2303021641004076187 | 发改委平台导入的中选产品数据 | C03160108903008001130000183 | 钛合金骨针 | 直径4.0mm,长度350mm | GZLW 04 | 钛合金 | 钛合金骨针 | 国械注准20183461032 | 该产品采用符合GB/T13810标准的TC4钛合金材料制成，表面可经微弧阳极氧化处理，非灭菌包装。 |  |  | 江苏荷普医疗科技股份有限公司 | 0 | 2023-09-12 14:08 | 挂网 |  |  | 2023-09-12 14:08
2303021641004076210 | 发改委平台导入的中选产品数据 | C03240308900000092740002464 | 脊柱前路钉棒系统-脊柱钉 | （U形单芯钉）5.5-φ6.5×30 | FJQD2 | 不区分 | 脊柱前路钉棒系统 | 国械注准20173134126 | 该产品包括脊柱钉、椎体垫片、脊柱棒、横连钩。产品采用符合GB/T13810标准规定的TC4钛合金材料制造，表面可经阳极氧化处理，非灭菌包装。 |  | / | 北京市富乐科技开发有限公司 | 0 | 2023-09-12 14:08 | 挂网 |  |  | 2023-09-12 14:08
2303021641004076236 | 发改委平台导入的中选产品数据 | C03140108703001092740003948 | 骨牵引针 | （螺纹针Ⅳ型）Φ5.0×110-30 | FQYP Ⅲ 07 | 钛合金 | 骨牵引针 | 京械注准20192040497 | 见附页 |  | / | 北京市富乐科技开发有限公司 | 0 | 2023-09-12 14:08 | 挂网 |  |  | 2023-09-12 14:08
2303021641004076241 | 发改委平台导入的中选产品数据 | C03140108703001092740003763 | 骨牵引针 | （螺纹针Ⅰ型）Φ4.0×120-40 | FQYNⅠ01 | 钛合金 | 骨牵引针 | 京械注准20192040497 | 见附页 |  | / | 北京市富乐科技开发有限公司 | 0 | 2023-09-12 14:08 | 挂网 |  |  | 2023-09-12 14:08
2303021641004076244 | 发改委平台导入的中选产品数据 | C03250508901021023660000286 | 脊柱复位内固定系统-偏口U型钉 | 5.0×40 | CGW-I 43135040 | 钛合金 | 脊柱复位内固定系统 | 国械注准20143131872 | 该系统分为CGW-Ⅰ 系统，CSRS-Ⅰ 系统和CSRS-Ⅱ系统。产品由符合GB/T13810的TC4钛合金制造。CGW-Ⅰ型固定系统由光滑棍、网纹棍、椎弓根钉、自锁螺钉、角度U型钉、U型钉、偏口U型钉、封口椎弓根钉、椎弓根钩、椎板钩、万向块、万向侧块、左、右、侧块、固定块、光滑连接棍、网纹连接棍、连接块、锁固螺帽、垫高螺帽、球面螺帽、平面螺帽、固定垫片、盖、连接器、小螺钉、衬套、推拉力钉、连接杆组成。CSRS-Ⅰ 脊柱复位内固定系统由滑脱复位杆、推拉力钉、U型钉、角度U型钉、光滑棍、网纹棍、球面螺帽、锁固螺帽、垫高螺帽、小螺钉组成。CSRS-Ⅱ型固定系统由连接杆、椎弓根螺钉、椎板钩、平面螺帽组成。非灭菌包装。表面处理状态分为阳极化表面和非阳极化表面。 |  | / | 博能华医疗器械（北京）有限公司 | 0 | 2023-09-12 14:08 | 挂网 |  |  | 2023-09-12 14:08
2303021641004076355 | 发改委平台导入的中选产品数据 | C03160108903002001130001327 | 钛合金骨针 | 直径4.5mm,长度100mm | GZB 02 | 钛合金 | 钛合金骨针 | 国械注准20183461032 | 该产品采用符合GB/T13810标准的TC4钛合金材料制成，表面可经微弧阳极氧化处理，非灭菌包装。 |  |  | 江苏荷普医疗科技股份有限公司 | 0 | 2023-09-12 14:08 | 挂网 |  |  | 2023-09-12 14:08
2303021641004076506 | 发改委平台导入的中选产品数据 | C03140108703001092740002207 | 骨牵引针 | （螺纹针Ⅶ型）Φ5.0×180-40 | FQYNⅠ11 | 钛合金 | 骨牵引针 | 京械注准20192040497 | 见附页 |  | / | 北京市富乐科技开发有限公司 | 0 | 2023-09-12 14:08 | 挂网 |  |  | 2023-09-12 14:08
2303021641004076512 | 发改委平台导入的中选产品数据 | C03140308701007039240000058 | 外固定支架 | （大型横式 不锈钢）L：2.0 | MDC07 | 不锈钢 | 外固定支架 | 冀械注准20192040111 | 由长短轴架体、全环、C环、半环、骨针夹头、万向夹头、延长加压调节器、长度调节装置、连接杆、各种形式的固定夹组成 |  | / | 河北博川医疗器械有限公司 | 0 | 2023-09-12 14:08 | 挂网 |  |  | 2023-09-12 14:08
2303021641004076520 | 发改委平台导入的中选产品数据 | C03140308705002052140000047 | 组合式外固定支架-连接棒（环） | φ3.0×150mm | SWA I | 铝合金 | 组合式外固定支架 | 苏械注准20172040864 | 组合式外固定支架由连接杆类、夹杆类、连接件类、连接环类组件组成。该产品以非无菌状态提供。一次性使用。 |  |  | 江苏双羊医疗器械有限公司 | 0 | 2023-09-12 14:08 | 挂网 |  |  | 2023-09-12 14:08
2303021641004076572 | 发改委平台导入的中选产品数据 | C03240308900000092740003303 | 脊柱前路钉棒系统-脊柱钉 | （US长臂钉）6.0-φ5.5×45 | FJQD2 | 不区分 | 脊柱前路钉棒系统 | 国械注准20173134126 | 该产品包括脊柱钉、椎体垫片、脊柱棒、横连钩。产品采用符合GB/T13810标准规定的TC4钛合金材料制造，表面可经阳极氧化处理，非灭菌包装。 |  | / | 北京市富乐科技开发有限公司 | 0 | 2023-09-12 14:08 | 挂网 |  |  | 2023-09-12 14:08
2303021641004076582 | 发改委平台导入的中选产品数据 | C03140108703001092740005521 | 骨牵引针 | （螺纹针Ⅴ型）Φ3.0×80-20 | FQYN Ⅱ 09 | 钛合金 | 骨牵引针 | 京械注准20192040497 | 见附页 |  | / | 北京市富乐科技开发有限公司 | 0 | 2023-09-12 14:08 | 挂网 |  |  | 2023-09-12 14:08
2303021641004076604 | 发改委平台导入的中选产品数据 | C03210108901002092740005013 | 颈椎后路钉板系统-颈椎后路板 | （颈椎后路板）25×4.6×0.6 4孔 | FJH-A11 | 纯钛 | 颈椎后路钉板系统 | 国械注准20153131627 | 该产品由颈椎后路板和配套用钉组成。其中颈椎后路板由符合GB/T13810标准规定的TA2或TA3或TA4纯钛材料制成，配套用钉由符合GB/T13810标准规定的TC4钛合金材料制成。表面分为阳极氧化处理状态以及本色状态。非灭菌包装。 |  | / | 北京市富乐科技开发有限公司 | 0 | 2023-09-12 14:08 | 挂网 |  |  | 2023-09-12 14:08
2303021641004076800 | 发改委平台导入的中选产品数据 | C03250608901003092740006879 | 脊柱后路钉棒系统-矫形用钉 | （自锁椎弓根钉）5.0-φ3.5×12 | FJD5 | 钛合金 | 脊柱后路钉棒系统 | 国械注准20183131758 | 该产品由矫形用钉、矫形用钩、矫形用棒及横向连接器组成，其中横向连接器包括横连钩、横连棒及连接器。产品采用符合GB/T 13810标准规定的TC4钛合金材料制成，矫形用棒还可采用符合GB/T 13810标准规定的TC4ELI钛合金材料制成。钛合金产品表面可经阳极氧化处理。非灭菌包装。 |  | / | 北京市富乐科技开发有限公司 | 0 | 2023-09-12 14:08 | 挂网 |  |  | 2023-09-12 14:08
2303021641004076933 | 发改委平台导入的中选产品数据 | C03160108903002001130000979 | 钛合金骨针 | 直径1.5mm,长度290mm | GZZ 01 | 钛合金 | 钛合金骨针 | 国械注准20183461032 | 该产品采用符合GB/T13810标准的TC4钛合金材料制成，表面可经微弧阳极氧化处理，非灭菌包装。 |  |  | 江苏荷普医疗科技股份有限公司 | 0 | 2023-09-12 14:08 | 挂网 |  |  | 2023-09-12 14:08
2303021641004077012 | 发改委平台导入的中选产品数据 | C03140108703001092740001169 | 骨牵引针 | （螺纹针Ⅺ型）Φ1.0×200 | FQYPⅠ15 | 钛合金 | 骨牵引针 | 京械注准20192040497 | 见附页 |  | / | 北京市富乐科技开发有限公司 | 0 | 2023-09-12 14:08 | 挂网 |  |  | 2023-09-12 14:08
2303021641004077148 | 发改委平台导入的中选产品数据 | C03140108703001092740004008 | 骨牵引针 | （螺纹针Ⅳ型）Φ2.5×250 | FQYP Ⅲ 07 | 钛合金 | 骨牵引针 | 京械注准20192040497 | 见附页 |  | / | 北京市富乐科技开发有限公司 | 0 | 2023-09-12 14:08 | 挂网 |  |  | 2023-09-12 14:08
2303021641004077226 | 发改委平台导入的中选产品数据 | C01022600700007089290000011 | 内镜用软管式活组织取样钳 | Ф1.8*1500mm | AF-1815BS | 不区分 | 内镜用软管式活组织取样钳 | 沪械注准20192020338 | 产品由钳头、钳身、钳环、钳柄以聚砜塑料制成。钳头以32Cr13Mo/30Cr13制成，钳身以06Cr19Ni10制成，钳环、钳柄以聚砜塑料制成。 |  | 不适用 | 上海埃尔顿医疗器械有限公司 | 0 | 2023-09-12 14:08 | 挂网 |  |  | 2023-09-12 14:08
2303021641004077350 | 发改委平台导入的中选产品数据 | C03140108703001092740005659 | 骨牵引针 | （螺纹针Ⅱ型）Φ3.0×300 | FQYN Ⅱ 03 | 钛合金 | 骨牵引针 | 京械注准20192040497 | 见附页 |  | / | 北京市富乐科技开发有限公司 | 0 | 2023-09-12 14:08 | 挂网 |  |  | 2023-09-12 14:08
2303021641004077435 | 发改委平台导入的中选产品数据 | C03240308900000092740003268 | 脊柱前路钉棒系统-脊柱钉 | （US长臂钉）5.0-φ6.0×50 | FJQD2 | 不区分 | 脊柱前路钉棒系统 | 国械注准20173134126 | 该产品包括脊柱钉、椎体垫片、脊柱棒、横连钩。产品采用符合GB/T13810标准规定的TC4钛合金材料制造，表面可经阳极氧化处理，非灭菌包装。 |  | / | 北京市富乐科技开发有限公司 | 0 | 2023-09-12 14:08 | 挂网 |  |  | 2023-09-12 14:08
2303021641004077657 | 发改委平台导入的中选产品数据 | C03140108703001092740000485 | 骨牵引针 | （光杆针Ⅲ型）Φ1.6×200 | FQYN Ⅲ 06 | 钛合金 | 骨牵引针 | 京械注准20192040497 | 见附页 |  | / | 北京市富乐科技开发有限公司 | 0 | 2023-09-12 14:08 | 挂网 |  |  | 2023-09-12 14:08
2303021641004077756 | 发改委平台导入的中选产品数据 | C03140108703001092740004162 | 骨牵引针 | （光杆针Ⅰ型）Φ3.0×200 | FQYN Ⅱ 02 | 钛合金 | 骨牵引针 | 京械注准20192040497 | 见附页 |  | / | 北京市富乐科技开发有限公司 | 0 | 2023-09-12 14:08 | 挂网 |  |  | 2023-09-12 14:08
2303021641004077829 | 发改委平台导入的中选产品数据 | C03140108703001092740001508 | 骨牵引针 | （螺纹针Ⅺ型）Φ3.0×120-15 | FQYP Ⅱ 15 | 钛合金 | 骨牵引针 | 京械注准20192040497 | 见附页 |  | / | 北京市富乐科技开发有限公司 | 0 | 2023-09-12 14:08 | 挂网 |  |  | 2023-09-12 14:08
2303021641004077911 | 发改委平台导入的中选产品数据 | C03160108903002001130001734 | 钛合金骨针 | 直径1.5mm,长度50mm | GZZ 04 | 钛合金 | 钛合金骨针 | 国械注准20183461032 | 该产品采用符合GB/T13810标准的TC4钛合金材料制成，表面可经微弧阳极氧化处理，非灭菌包装。 |  |  | 江苏荷普医疗科技股份有限公司 | 0 | 2023-09-12 14:08 | 挂网 |  |  | 2023-09-12 14:08
2303021641004078061 | 发改委平台导入的中选产品数据 | C03250608901003023660001043 | 脊柱复位内固定系统-U型钉 | 6.2×45 | CSRS-I 43106245 | 钛合金 | 脊柱复位内固定系统 | 国械注准20143131872 | 该系统分为CGW-Ⅰ 系统，CSRS-Ⅰ 系统和CSRS-Ⅱ系统。产品由符合GB/T13810的TC4钛合金制造。CGW-Ⅰ型固定系统由光滑棍、网纹棍、椎弓根钉、自锁螺钉、角度U型钉、U型钉、偏口U型钉、封口椎弓根钉、椎弓根钩、椎板钩、万向块、万向侧块、左、右、侧块、固定块、光滑连接棍、网纹连接棍、连接块、锁固螺帽、垫高螺帽、球面螺帽、平面螺帽、固定垫片、盖、连接器、小螺钉、衬套、推拉力钉、连接杆组成。CSRS-Ⅰ 脊柱复位内固定系统由滑脱复位杆、推拉力钉、U型钉、角度U型钉、光滑棍、网纹棍、球面螺帽、锁固螺帽、垫高螺帽、小螺钉组成。CSRS-Ⅱ型固定系统由连接杆、椎弓根螺钉、椎板钩、平面螺帽组成。非灭菌包装。表面处理状态分为阳极化表面和非阳极化表面。 |  | / | 博能华医疗器械（北京）有限公司 | 0 | 2023-09-12 14:08 | 挂网 |  |  | 2023-09-12 14:08
2303021641004078273 | 发改委平台导入的中选产品数据 | C03460211811232077590001237 | 内固定钛板 | V型，厚度(mm)：1，孔径(mm)：2.1，孔数：4，长度(mm)：28.7，宽度(mm)：4.6。 | YV1.0-18.1 | 纯钛 | 内固定钛板 | 国械注准20153132157 | 该产品选用符合GB/T13810-2017的纯钛材料（TA1G、TA2G、TA3G和TA4G）制造，表面无着色，或表面经着色阳极氧化处理或微弧阳极氧化处理。型式包括直型、异型及网型。分为灭菌包装和非灭菌包装，灭菌包装产品经伽玛射线辐照灭菌，灭菌有效期四年。 |  |  | 宁波慈北医疗器械有限公司 | 0 | 2023-09-12 14:08 | 挂网 |  |  | 2023-09-12 14:08
2303021641004078307 | 发改委平台导入的中选产品数据 | C03250808900001092740000795 | 脊柱后路钉棒系统-横连钩 | （横连双钩）φ4.0×35 | FJG4 | 不区分 | 脊柱后路钉棒系统 | 国械注准20183131758 | 该产品由矫形用钉、矫形用钩、矫形用棒及横向连接器组成，其中横向连接器包括横连钩、横连棒及连接器。产品采用符合GB/T 13810标准规定的TC4钛合金材料制成，矫形用棒还可采用符合GB/T 13810标准规定的TC4ELI钛合金材料制成。钛合金产品表面可经阳极氧化处理。非灭菌包装。 |  | / | 北京市富乐科技开发有限公司 | 0 | 2023-09-12 14:08 | 挂网 |  |  | 2023-09-12 14:08
2303021641004078622 | 发改委平台导入的中选产品数据 | C03140108703001092740000315 | 骨牵引针 | （螺纹针Ⅺ型）Φ1.5×160-70 | FQYN Ⅱ 15 | 钛合金 | 骨牵引针 | 京械注准20192040497 | 见附页 |  | / | 北京市富乐科技开发有限公司 | 0 | 2023-09-12 14:08 | 挂网 |  |  | 2023-09-12 14:08
2303021641004078686 | 发改委平台导入的中选产品数据 | C03140108703001092740004788 | 骨牵引针 | （螺纹针Ⅲ型）Φ2.0×60-7 | FQYP Ⅱ 05 | 钛合金 | 骨牵引针 | 京械注准20192040497 | 见附页 |  | / | 北京市富乐科技开发有限公司 | 0 | 2023-09-12 14:08 | 挂网 |  |  | 2023-09-12 14:08
2303021641004078730 | 发改委平台导入的中选产品数据 | C03140108703001092740005027 | 骨牵引针 | （螺纹针Ⅰ型）Φ4.0×160-35 | FQYP Ⅲ 01 | 钛合金 | 骨牵引针 | 京械注准20192040497 | 见附页 |  | / | 北京市富乐科技开发有限公司 | 0 | 2023-09-12 14:08 | 挂网 |  |  | 2023-09-12 14:08
2303021641004078801 | 发改委平台导入的中选产品数据 | C03160108903008001130000604 | 钛合金骨针 | 直径2.5mm,长度300mm | GZLW 09 | 钛合金 | 钛合金骨针 | 国械注准20183461032 | 该产品采用符合GB/T13810标准的TC4钛合金材料制成，表面可经微弧阳极氧化处理，非灭菌包装。 |  |  | 江苏荷普医疗科技股份有限公司 | 0 | 2023-09-12 14:08 | 挂网 |  |  | 2023-09-12 14:08
2303021641004078846 | 发改委平台导入的中选产品数据 | C03140108703001092740001188 | 骨牵引针 | （螺纹针Ⅱ型）Φ1.0×100 | FQYP Ⅱ 03 | 钛合金 | 骨牵引针 | 京械注准20192040497 | 见附页 |  | / | 北京市富乐科技开发有限公司 | 0 | 2023-09-12 14:08 | 挂网 |  |  | 2023-09-12 14:08
2303021641004079099 | 发改委平台导入的中选产品数据 | C03140108703001092740005179 | 骨牵引针 | （螺纹针Ⅸ型）Φ2.0×160-70 | FQYP Ⅲ 13 | 钛合金 | 骨牵引针 | 京械注准20192040497 | 见附页 |  | / | 北京市富乐科技开发有限公司 | 0 | 2023-09-12 14:08 | 挂网 |  |  | 2023-09-12 14:08
2303021641004079263 | 发改委平台导入的中选产品数据 | C03140108703001092740002329 | 骨牵引针 | （螺纹针Ⅶ型）Φ1.5×150-60 | FQYP Ⅱ 11 | 钛合金 | 骨牵引针 | 京械注准20192040497 | 见附页 |  | / | 北京市富乐科技开发有限公司 | 0 | 2023-09-12 14:08 | 挂网 |  |  | 2023-09-12 14:08
2303021641004079299 | 发改委平台导入的中选产品数据 | C03200408900008091220000102 | 颈椎前路钢板系统-螺钉 | （C-Mark 可调角度自钻螺钉(钛合金)）4.5×13mm | WGB4Z03 | 不区分 | 颈椎前路钢板系统 | 国械注准20173130342 | 颈椎前路钢板系统分为WGB4Z01型（Cervilock I 颈椎前路钢板系统）、WGB4Z02型（Cervilock II 颈椎前路钢板系统）、WGB4Z03型（C-Mark 颈椎前路钢板系统）和WGB4Z04型（Tarp颈椎前路钢板系统）和WGB4Z05型（NH颈椎前路钢板系统）。由钢板和螺钉组成。采用GB/T 13810中规定的TC4钛合金材料制造，产品表面可经阳极氧化处理。分为灭菌和非灭菌两种包装。 |  | / | 山东威高骨科材料股份有限公司 | 0 | 2023-09-12 14:08 | 挂网 |  |  | 2023-09-12 14:08
2303021641004079307 | 发改委平台导入的中选产品数据 | C03111508003012042230000080 | 锁定金属接骨板系统-接骨板 | 18孔 （锥螺纹） | 重建接骨板Ⅱ | 钛合金 | 锁定金属接骨板系统 | 国械注准20173131451 | 该产品由锁定接骨板、锁定接骨螺钉（包括实心和空心）、金属接骨螺钉（非锁定）、填塞钉组成，由符合GB 23102标准规定的Ti6Al7Nb合金材料制成。灭菌和非灭菌包装。灭菌产品经γ射线辐照灭菌，有效期为5年。产品表面无着色。 |  |  | 常州奥斯迈医疗器械有限公司 | 0 | 2023-09-12 14:08 | 挂网 |  |  | 2023-09-12 14:08
2303021641004079322 | 发改委平台导入的中选产品数据 | C03140108703001092740004237 | 骨牵引针 | （螺纹针Ⅸ型）Φ4.0×120-40 | FQYN Ⅲ 13 | 钛合金 | 骨牵引针 | 京械注准20192040497 | 见附页 |  | / | 北京市富乐科技开发有限公司 | 0 | 2023-09-12 14:08 | 挂网 |  |  | 2023-09-12 14:08
2303021641004079339 | 发改委平台导入的中选产品数据 | C03250608901001023660000204 | 脊柱复位内固定系统-U型钉 | 5.0×35 | CGW-I 48935035 | 钛合金 | 脊柱复位内固定系统 | 国械注准20143131872 | 该系统分为CGW-Ⅰ 系统，CSRS-Ⅰ 系统和CSRS-Ⅱ系统。产品由符合GB/T13810的TC4钛合金制造。CGW-Ⅰ型固定系统由光滑棍、网纹棍、椎弓根钉、自锁螺钉、角度U型钉、U型钉、偏口U型钉、封口椎弓根钉、椎弓根钩、椎板钩、万向块、万向侧块、左、右、侧块、固定块、光滑连接棍、网纹连接棍、连接块、锁固螺帽、垫高螺帽、球面螺帽、平面螺帽、固定垫片、盖、连接器、小螺钉、衬套、推拉力钉、连接杆组成。CSRS-Ⅰ 脊柱复位内固定系统由滑脱复位杆、推拉力钉、U型钉、角度U型钉、光滑棍、网纹棍、球面螺帽、锁固螺帽、垫高螺帽、小螺钉组成。CSRS-Ⅱ型固定系统由连接杆、椎弓根螺钉、椎板钩、平面螺帽组成。非灭菌包装。表面处理状态分为阳极化表面和非阳极化表面。 |  | / | 博能华医疗器械（北京）有限公司 | 0 | 2023-09-12 14:08 | 挂网 |  |  | 2023-09-12 14:08
2303021641004079442 | 发改委平台导入的中选产品数据 | C03160108903002001130000016 | 钛合金骨针 | 直径2.5mm,长度410mm | GZB 01 | 钛合金 | 钛合金骨针 | 国械注准20183461032 | 该产品采用符合GB/T13810标准的TC4钛合金材料制成，表面可经微弧阳极氧化处理，非灭菌包装。 |  |  | 江苏荷普医疗科技股份有限公司 | 0 | 2023-09-12 14:08 | 挂网 |  |  | 2023-09-12 14:08
2303021641004079444 | 发改委平台导入的中选产品数据 | C03140108703001092740004356 | 骨牵引针 | （螺纹针Ⅰ型）Φ2.0×350-100 | FQYPⅠ01 | 钛合金 | 骨牵引针 | 京械注准20192040497 | 见附页 |  | / | 北京市富乐科技开发有限公司 | 0 | 2023-09-12 14:08 | 挂网 |  |  | 2023-09-12 14:08
2303021641004079446 | 发改委平台导入的中选产品数据 | C03140108703001092740004401 | 骨牵引针 | （螺纹针Ⅲ型）Φ5.0×100-30 | FQYPⅠ05 | 钛合金 | 骨牵引针 | 京械注准20192040497 | 见附页 |  | / | 北京市富乐科技开发有限公司 | 0 | 2023-09-12 14:08 | 挂网 |  |  | 2023-09-12 14:08
2303021641004079655 | 发改委平台导入的中选产品数据 | C03200408900008091220000133 | 颈椎前路钢板系统-螺钉 | （C-Mark 可调角度自钻螺钉(钛合金)）4.35×15mm | WGB4Z03 | 不区分 | 颈椎前路钢板系统 | 国械注准20173130342 | 颈椎前路钢板系统分为WGB4Z01型（Cervilock I 颈椎前路钢板系统）、WGB4Z02型（Cervilock II 颈椎前路钢板系统）、WGB4Z03型（C-Mark 颈椎前路钢板系统）和WGB4Z04型（Tarp颈椎前路钢板系统）和WGB4Z05型（NH颈椎前路钢板系统）。由钢板和螺钉组成。采用GB/T 13810中规定的TC4钛合金材料制造，产品表面可经阳极氧化处理。分为灭菌和非灭菌两种包装。 |  | / | 山东威高骨科材料股份有限公司 | 0 | 2023-09-12 14:08 | 挂网 |  |  | 2023-09-12 14:08
2303021641004079668 | 发改委平台导入的中选产品数据 | C03140108703001092740002884 | 骨牵引针 | （螺纹针Ⅲ型）Φ5.0×200-50 | FQYNⅠ05 | 钛合金 | 骨牵引针 | 京械注准20192040497 | 见附页 |  | / | 北京市富乐科技开发有限公司 | 0 | 2023-09-12 14:08 | 挂网 |  |  | 2023-09-12 14:08
2303021641004079720 | 发改委平台导入的中选产品数据 | C03160108903008001130001410 | 钛合金骨针 | 直径3.5mm,长度500mm | GZLW 02 | 钛合金 | 钛合金骨针 | 国械注准20183461032 | 该产品采用符合GB/T13810标准的TC4钛合金材料制成，表面可经微弧阳极氧化处理，非灭菌包装。 |  |  | 江苏荷普医疗科技股份有限公司 | 0 | 2023-09-12 14:08 | 挂网 |  |  | 2023-09-12 14:08
2303021641004079868 | 发改委平台导入的中选产品数据 | C03250908900002092740002853 | 脊柱后路钉棒系统-连接器 | （可调横向连接器）φ3.5×82 | FJG4 | 不区分 | 脊柱后路钉棒系统 | 国械注准20173134057 | 该产品包括矫形用钉、矫形用棒及连接装置。产品采用符合GB/T 13810标准规定的TC4钛合金材料制成。钛合金产品表面可经着色阳极氧化或黑灰色阳极氧化处理。产品分灭菌和非灭菌两种交付状态。灭菌产品经辐照灭菌，灭菌有效期为4年。 |  | / | 北京市富乐科技开发有限公司 | 0 | 2023-09-12 14:08 | 挂网 |  |  | 2023-09-12 14:08
2303021641004079986 | 发改委平台导入的中选产品数据 | C03270408901004023660000080 | 脊柱复位内固定系统-U型钉 | 4.0×30 | CGW-I 43044030 | 钛合金 | 脊柱复位内固定系统 | 国械注准20143131872 | 该系统分为CGW-Ⅰ 系统，CSRS-Ⅰ 系统和CSRS-Ⅱ系统。产品由符合GB/T13810的TC4钛合金制造。CGW-Ⅰ型固定系统由光滑棍、网纹棍、椎弓根钉、自锁螺钉、角度U型钉、U型钉、偏口U型钉、封口椎弓根钉、椎弓根钩、椎板钩、万向块、万向侧块、左、右、侧块、固定块、光滑连接棍、网纹连接棍、连接块、锁固螺帽、垫高螺帽、球面螺帽、平面螺帽、固定垫片、盖、连接器、小螺钉、衬套、推拉力钉、连接杆组成。CSRS-Ⅰ 脊柱复位内固定系统由滑脱复位杆、推拉力钉、U型钉、角度U型钉、光滑棍、网纹棍、球面螺帽、锁固螺帽、垫高螺帽、小螺钉组成。CSRS-Ⅱ型固定系统由连接杆、椎弓根螺钉、椎板钩、平面螺帽组成。非灭菌包装。表面处理状态分为阳极化表面和非阳极化表面。 |  | / | 博能华医疗器械（北京）有限公司 | 0 | 2023-09-12 14:08 | 挂网 |  |  | 2023-09-12 14:08
2303021641004080078 | 发改委平台导入的中选产品数据 | C01020900115058078340000008 | 胆道支架 | 支架长度（伸直后）78.0＋6.5/-5.5,侧翼间距60±4，外径φ2.35±0.09，内径φ1.4＋0.05/-0.13,先端内径φ1.0＋0.15/-0.05，先端到侧孔中心距离（侧孔位置）8.5±1.0 | PBD-1032-0706 | 聚合物 | 胆道支架ディスポーザブル胆管ステント | 国械注进20183130497 | 该胆道支架产品有预装式和非预装式。预装式产品由支架、推送器以及保护套部件构成。非预装式产品由支架、保护套或调直器构成。还有单独包装的推动器型号。支架由乙烯-醋酸乙烯共聚物和氧化铋制成，含有酞菁蓝染料。产品经环氧乙烷灭菌，一次性使用，灭菌有效期3年。 |  | 奥林巴斯贸易（上海）有限公司 | 奥林巴斯贸易（上海）有限公司 | 0 | 2023-09-12 14:08 | 挂网 |  |  | 2023-09-12 14:08
2303021641004080142 | 发改委平台导入的中选产品数据 | C03140108703001092740000860 | 骨牵引针 | （螺纹针Ⅲ型）Φ3.0×80-20 | FQYP Ⅲ 05 | 钛合金 | 骨牵引针 | 京械注准20192040497 | 见附页 |  | / | 北京市富乐科技开发有限公司 | 0 | 2023-09-12 14:08 | 挂网 |  |  | 2023-09-12 14:08
2303021641004080143 | 发改委平台导入的中选产品数据 | C03140108703001092740001416 | 骨牵引针 | （螺纹针Ⅶ型）Φ0.8×70 | FQYN Ⅲ 11 | 钛合金 | 骨牵引针 | 京械注准20192040497 | 见附页 |  | / | 北京市富乐科技开发有限公司 | 0 | 2023-09-12 14:08 | 挂网 |  |  | 2023-09-12 14:08
2303021641004080220 | 发改委平台导入的中选产品数据 | C03140108703001092740000050 | 骨牵引针 | （螺纹针Ⅴ型）Φ6.0×180-60 | FQYN Ⅲ 09 | 钛合金 | 骨牵引针 | 京械注准20192040497 | 见附页 |  | / | 北京市富乐科技开发有限公司 | 0 | 2023-09-12 14:08 | 挂网 |  |  | 2023-09-12 14:08
2303021641004080302 | 发改委平台导入的中选产品数据 | C03140108703001092740004859 | 骨牵引针 | （光杆针Ⅰ型）Φ1.4×300 | FQYN Ⅲ 02 | 钛合金 | 骨牵引针 | 京械注准20192040497 | 见附页 |  | / | 北京市富乐科技开发有限公司 | 0 | 2023-09-12 14:08 | 挂网 |  |  | 2023-09-12 14:08
2303021641004080581 | 发改委平台导入的中选产品数据 | C03140108703001092740000513 | 骨牵引针 | （光杆针Ⅲ型）Φ5.0×180 | FQYN Ⅲ 06 | 钛合金 | 骨牵引针 | 京械注准20192040497 | 见附页 |  | / | 北京市富乐科技开发有限公司 | 0 | 2023-09-12 14:08 | 挂网 |  |  | 2023-09-12 14:08
2303021641004080635 | 发改委平台导入的中选产品数据 | C03140108703001092740002602 | 骨牵引针 | （螺纹针Ⅳ型）Φ2.5×250 | FQYN Ⅲ 07 | 钛合金 | 骨牵引针 | 京械注准20192040497 | 见附页 |  | / | 北京市富乐科技开发有限公司 | 0 | 2023-09-12 14:08 | 挂网 |  |  | 2023-09-12 14:08
2303021641004080658 | 发改委平台导入的中选产品数据 | C03140308705002052140000094 | 组合式外固定支架-连接棒（环） | φ8.0×230mm | SWA I | 铝合金 | 组合式外固定支架 | 苏械注准20172040864 | 组合式外固定支架由连接杆类、夹杆类、连接件类、连接环类组件组成。该产品以非无菌状态提供。一次性使用。 |  |  | 江苏双羊医疗器械有限公司 | 0 | 2023-09-12 14:08 | 挂网 |  |  | 2023-09-12 14:08
2303021641004080702 | 发改委平台导入的中选产品数据 | C03250208901005060830004934 | 脊柱内固定器-钉棒系统-连接棒 | （连接棒）φ6.0×220mm（经阳极氧化处理） | J2X08-S型 | 钛合金 | 脊柱内固定器-钉棒系统 | 国械注准20153130590 | 该产品包括矫形用棒、椎弓根钉、矫形用钩、横向连接器、螺钉、螺母组成，具体详见型号规格列表，采用符合GB/T13810标准规定的TC4钛合金制成，产品表面有经阳极氧化处理和未经阳极氧化处理两种状态，灭菌和非灭菌两种包装。 |  | / | 浙江科惠医疗器械股份有限公司 | 0 | 2023-09-12 14:08 | 挂网 |  |  | 2023-09-12 14:08
2303021641004080704 | 发改委平台导入的中选产品数据 | C03250608901003092740007036 | 脊柱后路钉棒系统-矫形用钉 | （自锁椎弓根钉）3.5-φ7.0×75 | FJD5 | 钛合金 | 脊柱后路钉棒系统 | 国械注准20183131758 | 该产品由矫形用钉、矫形用钩、矫形用棒及横向连接器组成，其中横向连接器包括横连钩、横连棒及连接器。产品采用符合GB/T 13810标准规定的TC4钛合金材料制成，矫形用棒还可采用符合GB/T 13810标准规定的TC4ELI钛合金材料制成。钛合金产品表面可经阳极氧化处理。非灭菌包装。 |  | / | 北京市富乐科技开发有限公司 | 0 | 2023-09-12 14:08 | 挂网 |  |  | 2023-09-12 14:08
2303021641004080724 | 发改委平台导入的中选产品数据 | C03251208900000092740002444 | 脊柱后路钉棒系统-矫形用钉 | （UP单芯钉）4.5-φ3.5×10 | FJD3 | 不区分 | 脊柱后路钉棒系统 | 国械注准20173134057 | 该产品包括矫形用钉、矫形用棒及连接装置。产品采用符合GB/T 13810标准规定的TC4钛合金材料制成。钛合金产品表面可经着色阳极氧化或黑灰色阳极氧化处理。产品分灭菌和非灭菌两种交付状态。灭菌产品经辐照灭菌，灭菌有效期为4年。 |  | / | 北京市富乐科技开发有限公司 | 0 | 2023-09-12 14:08 | 挂网 |  |  | 2023-09-12 14:08
2303021641004080756 | 发改委平台导入的中选产品数据 | C03140108703001092740005623 | 骨牵引针 | （螺纹针Ⅱ型）Φ5.0×160-35 | FQYN Ⅱ 03 | 钛合金 | 骨牵引针 | 京械注准20192040497 | 见附页 |  | / | 北京市富乐科技开发有限公司 | 0 | 2023-09-12 14:08 | 挂网 |  |  | 2023-09-12 14:08
2303021641004080821 | 发改委平台导入的中选产品数据 | C03140108703001092740002352 | 骨牵引针 | （光杆针Ⅲ型）Φ3.0×100 | FQYP Ⅱ 06 | 钛合金 | 骨牵引针 | 京械注准20192040497 | 见附页 |  | / | 北京市富乐科技开发有限公司 | 0 | 2023-09-12 14:08 | 挂网 |  |  | 2023-09-12 14:08
2303021641004080860 | 发改委平台导入的中选产品数据 | C03251208900000092740002257 | 脊柱后路钉棒系统-矫形用钉 | （UP单芯钉）4.5-φ8.0×70 | FJD3 | 不区分 | 脊柱后路钉棒系统 | 国械注准20173134057 | 该产品包括矫形用钉、矫形用棒及连接装置。产品采用符合GB/T 13810标准规定的TC4钛合金材料制成。钛合金产品表面可经着色阳极氧化或黑灰色阳极氧化处理。产品分灭菌和非灭菌两种交付状态。灭菌产品经辐照灭菌，灭菌有效期为4年。 |  | / | 北京市富乐科技开发有限公司 | 0 | 2023-09-12 14:08 | 挂网 |  |  | 2023-09-12 14:08
2303021641004080916 | 发改委平台导入的中选产品数据 | C03140108703001092740000706 | 骨牵引针 | （螺纹针Ⅱ型）Φ1.5×150-60 | FQYPⅠ03 | 钛合金 | 骨牵引针 | 京械注准20192040497 | 见附页 |  | / | 北京市富乐科技开发有限公司 | 0 | 2023-09-12 14:08 | 挂网 |  |  | 2023-09-12 14:08
2303021641004080969 | 发改委平台导入的中选产品数据 | C03250708902001092740001524 | 脊柱后路钉棒系统-螺帽 | （横连螺塞）φ5 梅花型 | FJG4 | 钛合金 | 脊柱后路钉棒系统 | 国械注准20183131746 | 产品包括脊柱钉、横向连接器及脊柱棒。其中,脊柱钉包括椎弓根钉、SCHANZ椎弓根钉、SCHANZ椎弓根钉Ⅰ、SCHANZ椎弓根钉Ⅱ、Miko钉、Miko长臂钉、Miko万向钉、Miko长臂万向钉、PATH钉、PATH长臂钉、PATH万向钉、PATH长臂万向钉;横向连接器包括横连钩、X横连、可调连接器;脊柱棒包括Ⅰ形可调连接棒、Ⅱ形可调连接棒、Ⅲ形可调连接棒、直型连接棒、弯型连接棒、圆型横向连接棒、扁型横向连接棒。由符合GB/T 13810标准要求的TC4钛合金材料制成。钛合金产品表面可经阳极氧化着色处理。非灭菌包装。 |  | / | 北京市富乐科技开发有限公司 | 0 | 2023-09-12 14:08 | 挂网 |  |  | 2023-09-12 14:08
2303021641004081014 | 发改委平台导入的中选产品数据 | C03210108901002092740004956 | 颈椎后路钉板系统-颈椎后路板 | （颈椎后路板）35×4.6×1 3孔 | FJH-A10 | 纯钛 | 颈椎后路钉板系统 | 国械注准20153131627 | 该产品由颈椎后路板和配套用钉组成。其中颈椎后路板由符合GB/T13810标准规定的TA2或TA3或TA4纯钛材料制成，配套用钉由符合GB/T13810标准规定的TC4钛合金材料制成。表面分为阳极氧化处理状态以及本色状态。非灭菌包装。 |  | / | 北京市富乐科技开发有限公司 | 0 | 2023-09-12 14:08 | 挂网 |  |  | 2023-09-12 14:08
2303021641004081099 | 发改委平台导入的中选产品数据 | C03140108703001092740001357 | 骨牵引针 | （螺纹针Ⅳ型）Φ6.0×180-45 | FQYNⅠ07 | 钛合金 | 骨牵引针 | 京械注准20192040497 | 见附页 |  | / | 北京市富乐科技开发有限公司 | 0 | 2023-09-12 14:08 | 挂网 |  |  | 2023-09-12 14:08
2303021641004081128 | 发改委平台导入的中选产品数据 | C03210108901002092740005232 | 颈椎后路钉板系统-颈椎后路板 | （颈椎后路板）27×5×0.6 5孔 | FJH-A13 | 纯钛 | 颈椎后路钉板系统 | 国械注准20153131627 | 该产品由颈椎后路板和配套用钉组成。其中颈椎后路板由符合GB/T13810标准规定的TA2或TA3或TA4纯钛材料制成，配套用钉由符合GB/T13810标准规定的TC4钛合金材料制成。表面分为阳极氧化处理状态以及本色状态。非灭菌包装。 |  | / | 北京市富乐科技开发有限公司 | 0 | 2023-09-12 14:08 | 挂网 |  |  | 2023-09-12 14:08
2303021641004081229 | 发改委平台导入的中选产品数据 | C03140108703001092740005635 | 骨牵引针 | （螺纹针Ⅱ型）Φ5.0×200-40 | FQYN Ⅱ 03 | 钛合金 | 骨牵引针 | 京械注准20192040497 | 见附页 |  | / | 北京市富乐科技开发有限公司 | 0 | 2023-09-12 14:08 | 挂网 |  |  | 2023-09-12 14:08
2303021641004081471 | 发改委平台导入的中选产品数据 | C03140108703001092740005017 | 骨牵引针 | （螺纹针Ⅰ型）Φ3.5×160-30 | FQYP Ⅲ 01 | 钛合金 | 骨牵引针 | 京械注准20192040497 | 见附页 |  | / | 北京市富乐科技开发有限公司 | 0 | 2023-09-12 14:08 | 挂网 |  |  | 2023-09-12 14:08
2303021641004081645 | 发改委平台导入的中选产品数据 | C03111508002010092740013641 | 解剖型接骨板 | （2.7髁微型Ⅲ）右3孔 | FYC06 | 纯钛 | 解剖型接骨板 | 国械注准20183461749 | 该产品由符合GB/T 13810-2007的TA2、TA3或TA4的纯钛材料制造，表面状态分为阳极氧化和本色状态两种，非灭菌状态提供 |  | / | 北京市富乐科技开发有限公司 | 0 | 2023-09-12 14:08 | 挂网 |  |  | 2023-09-12 14:08
2303021641004081691 | 发改委平台导入的中选产品数据 | C03140108703001092740000910 | 骨牵引针 | （光杆针Ⅰ型）Φ5.0×120 | FQYPⅠ02 | 钛合金 | 骨牵引针 | 京械注准20192040497 | 见附页 |  | / | 北京市富乐科技开发有限公司 | 0 | 2023-09-12 14:08 | 挂网 |  |  | 2023-09-12 14:08
2303021641004081703 | 发改委平台导入的中选产品数据 | C03250908900002092740003258 | 脊柱后路钉棒系统-连接器 | （可调横向连接器）φ6.5×63 | FJG4 | 不区分 | 脊柱后路钉棒系统 | 国械注准20173134057 | 该产品包括矫形用钉、矫形用棒及连接装置。产品采用符合GB/T 13810标准规定的TC4钛合金材料制成。钛合金产品表面可经着色阳极氧化或黑灰色阳极氧化处理。产品分灭菌和非灭菌两种交付状态。灭菌产品经辐照灭菌，灭菌有效期为4年。 |  | / | 北京市富乐科技开发有限公司 | 0 | 2023-09-12 14:08 | 挂网 |  |  | 2023-09-12 14:08
2303021641004081716 | 发改委平台导入的中选产品数据 | C03140108703001092740005718 | 骨牵引针 | （螺纹针Ⅺ型）Φ5.0×200-40 | FQYNⅠ15 | 钛合金 | 骨牵引针 | 京械注准20192040497 | 见附页 |  | / | 北京市富乐科技开发有限公司 | 0 | 2023-09-12 14:08 | 挂网 |  |  | 2023-09-12 14:08
2303021641004081860 | 发改委平台导入的中选产品数据 | C03250608901003092740006775 | 脊柱后路钉棒系统-矫形用钉 | （自锁椎弓根钉）5.5-φ7.0×50 | FJD5 | 钛合金 | 脊柱后路钉棒系统 | 国械注准20183131758 | 该产品由矫形用钉、矫形用钩、矫形用棒及横向连接器组成，其中横向连接器包括横连钩、横连棒及连接器。产品采用符合GB/T 13810标准规定的TC4钛合金材料制成，矫形用棒还可采用符合GB/T 13810标准规定的TC4ELI钛合金材料制成。钛合金产品表面可经阳极氧化处理。非灭菌包装。 |  | / | 北京市富乐科技开发有限公司 | 0 | 2023-09-12 14:08 | 挂网 |  |  | 2023-09-12 14:08
2303021641004081890 | 发改委平台导入的中选产品数据 | C03140108703001092740003748 | 骨牵引针 | （螺纹针Ⅰ型）Φ2.0×145-55 | FQYNⅠ01 | 钛合金 | 骨牵引针 | 京械注准20192040497 | 见附页 |  | / | 北京市富乐科技开发有限公司 | 0 | 2023-09-12 14:08 | 挂网 |  |  | 2023-09-12 14:08
2303021641004081921 | 发改委平台导入的中选产品数据 | C03250608901019023660000067 | 脊柱复位内固定系统-U型钉 | 4.5×20 | CGW-I 43124520 | 钛合金 | 脊柱复位内固定系统 | 国械注准20143131872 | 该系统分为CGW-Ⅰ 系统，CSRS-Ⅰ 系统和CSRS-Ⅱ系统。产品由符合GB/T13810的TC4钛合金制造。CGW-Ⅰ型固定系统由光滑棍、网纹棍、椎弓根钉、自锁螺钉、角度U型钉、U型钉、偏口U型钉、封口椎弓根钉、椎弓根钩、椎板钩、万向块、万向侧块、左、右、侧块、固定块、光滑连接棍、网纹连接棍、连接块、锁固螺帽、垫高螺帽、球面螺帽、平面螺帽、固定垫片、盖、连接器、小螺钉、衬套、推拉力钉、连接杆组成。CSRS-Ⅰ 脊柱复位内固定系统由滑脱复位杆、推拉力钉、U型钉、角度U型钉、光滑棍、网纹棍、球面螺帽、锁固螺帽、垫高螺帽、小螺钉组成。CSRS-Ⅱ型固定系统由连接杆、椎弓根螺钉、椎板钩、平面螺帽组成。非灭菌包装。表面处理状态分为阳极化表面和非阳极化表面。 |  | / | 博能华医疗器械（北京）有限公司 | 0 | 2023-09-12 14:08 | 挂网 |  |  | 2023-09-12 14:08
2303021641004082139 | 发改委平台导入的中选产品数据 | C03140108703001092740000069 | 骨牵引针 | （螺纹针Ⅴ型）Φ4.0×70-35 | FQYN Ⅲ 09 | 钛合金 | 骨牵引针 | 京械注准20192040497 | 见附页 |  | / | 北京市富乐科技开发有限公司 | 0 | 2023-09-12 14:08 | 挂网 |  |  | 2023-09-12 14:08
2303021641004082175 | 发改委平台导入的中选产品数据 | C03240308900000092740002252 | 脊柱前路钉棒系统-脊柱钉 | （U形单芯钉）6.0-φ4.0×45 | FJQD2 | 不区分 | 脊柱前路钉棒系统 | 国械注准20173134126 | 该产品包括脊柱钉、椎体垫片、脊柱棒、横连钩。产品采用符合GB/T13810标准规定的TC4钛合金材料制造，表面可经阳极氧化处理，非灭菌包装。 |  | / | 北京市富乐科技开发有限公司 | 0 | 2023-09-12 14:08 | 挂网 |  |  | 2023-09-12 14:08
2303021641004082217 | 发改委平台导入的中选产品数据 | C03140108703001092740000527 | 骨牵引针 | （光杆针Ⅲ型）Φ3.0×200 | FQYN Ⅲ 06 | 钛合金 | 骨牵引针 | 京械注准20192040497 | 见附页 |  | / | 北京市富乐科技开发有限公司 | 0 | 2023-09-12 14:08 | 挂网 |  |  | 2023-09-12 14:08
2303021641004082247 | 发改委平台导入的中选产品数据 | C03140108703001092740001290 | 骨牵引针 | （螺纹针Ⅳ型）Φ2.0×150 | FQYNⅠ07 | 钛合金 | 骨牵引针 | 京械注准20192040497 | 见附页 |  | / | 北京市富乐科技开发有限公司 | 0 | 2023-09-12 14:08 | 挂网 |  |  | 2023-09-12 14:08
2303021641004082289 | 发改委平台导入的中选产品数据 | C03120507903023092740000932 | 空心钉系统-空心螺钉 | （DHC空心螺钉）Φ6.0×120-16 | FD-Ⅰ01 | 钛合金 | 空心钉系统 | 国械注准20183131759 | 该产品由UHC空心螺钉、DHC空心螺钉、LHC空心螺钉和垫圈组成，由符合GB/T 13810标准规定的TC4钛合金材料制成。表面可经阳极氧化处理。非灭菌包装。 |  | / | 北京市富乐科技开发有限公司 | 0 | 2023-09-12 14:08 | 挂网 |  |  | 2023-09-12 14:08
2303021641004082290 | 发改委平台导入的中选产品数据 | C03140108703001092740005022 | 骨牵引针 | （螺纹针Ⅰ型）Φ5.0×200-40 | FQYP Ⅲ 01 | 钛合金 | 骨牵引针 | 京械注准20192040497 | 见附页 |  | / | 北京市富乐科技开发有限公司 | 0 | 2023-09-12 14:08 | 挂网 |  |  | 2023-09-12 14:08
2303021641004082582 | 发改委平台导入的中选产品数据 | C03140108703001092740001266 | 骨牵引针 | （螺纹针Ⅱ型）Φ6.0×150-55 | FQYP Ⅱ 03 | 钛合金 | 骨牵引针 | 京械注准20192040497 | 见附页 |  | / | 北京市富乐科技开发有限公司 | 0 | 2023-09-12 14:08 | 挂网 |  |  | 2023-09-12 14:08
2303021641004082699 | 发改委平台导入的中选产品数据 | C03160108903002001130000096 | 钛合金骨针 | 直径6.0mm,长度90mm | GZB 01 | 钛合金 | 钛合金骨针 | 国械注准20183461032 | 该产品采用符合GB/T13810标准的TC4钛合金材料制成，表面可经微弧阳极氧化处理，非灭菌包装。 |  |  | 江苏荷普医疗科技股份有限公司 | 0 | 2023-09-12 14:08 | 挂网 |  |  | 2023-09-12 14:08
2303021641004082710 | 发改委平台导入的中选产品数据 | C03251208900000092740001932 | 脊柱后路钉棒系统-矫形用钉 | （UP单芯钉 双线）3.5-φ7.5×35 | FJD3 | 不区分 | 脊柱后路钉棒系统 | 国械注准20173134057 | 该产品包括矫形用钉、矫形用棒及连接装置。产品采用符合GB/T 13810标准规定的TC4钛合金材料制成。钛合金产品表面可经着色阳极氧化或黑灰色阳极氧化处理。产品分灭菌和非灭菌两种交付状态。灭菌产品经辐照灭菌，灭菌有效期为4年。 |  | / | 北京市富乐科技开发有限公司 | 0 | 2023-09-12 14:08 | 挂网 |  |  | 2023-09-12 14:08
2303021641004082756 | 发改委平台导入的中选产品数据 | C01020900115057078340000037 | 胆道支架 | 全长2170±15，支架长度（伸直后）138.0＋6.5/-5.5，最大插入部外径≤φ2.94，侧翼间距120±4，先端到侧孔中心距离（侧孔位置）8.5±1.0 | PBD-V631P-0812 | 聚合物 | 胆道支架ディスポーザブル胆管ステント | 国械注进20183130497 | 该胆道支架产品有预装式和非预装式。预装式产品由支架、推送器以及保护套部件构成。非预装式产品由支架、保护套或调直器构成。还有单独包装的推动器型号。支架由乙烯-醋酸乙烯共聚物和氧化铋制成，含有酞菁蓝染料。产品经环氧乙烷灭菌，一次性使用，灭菌有效期3年。 |  | 奥林巴斯贸易（上海）有限公司 | 奥林巴斯贸易（上海）有限公司 | 0 | 2023-09-12 14:08 | 挂网 |  |  | 2023-09-12 14:08
2303021641004082769 | 发改委平台导入的中选产品数据 | C03460211811232077590001394 | 内固定钛板 | L型右钝角，厚度(mm)：0.6，孔径(mm)：1.6，孔数：4，长度(mm)：14.6，宽度(mm)：7.8，表面阳极氧化。 | YL0.6-35Y | 纯钛 | 内固定钛板 | 国械注准20153132157 | 该产品选用符合GB/T13810-2017的纯钛材料（TA1G、TA2G、TA3G和TA4G）制造，表面无着色，或表面经着色阳极氧化处理或微弧阳极氧化处理。型式包括直型、异型及网型。分为灭菌包装和非灭菌包装，灭菌包装产品经伽玛射线辐照灭菌，灭菌有效期四年。 |  |  | 宁波慈北医疗器械有限公司 | 0 | 2023-09-12 14:08 | 挂网 |  |  | 2023-09-12 14:08
2303021641004082780 | 发改委平台导入的中选产品数据 | C03140108703001092740000054 | 骨牵引针 | （螺纹针Ⅴ型）Φ6.0×200-80 | FQYN Ⅲ 09 | 钛合金 | 骨牵引针 | 京械注准20192040497 | 见附页 |  | / | 北京市富乐科技开发有限公司 | 0 | 2023-09-12 14:08 | 挂网 |  |  | 2023-09-12 14:08
2303021641004082909 | 发改委平台导入的中选产品数据 | C03251208900000092740002180 | 脊柱后路钉棒系统-矫形用钉 | （UP单芯钉 双线）3.5-φ6.0×25 | FJD3 | 不区分 | 脊柱后路钉棒系统 | 国械注准20173134057 | 该产品包括矫形用钉、矫形用棒及连接装置。产品采用符合GB/T 13810标准规定的TC4钛合金材料制成。钛合金产品表面可经着色阳极氧化或黑灰色阳极氧化处理。产品分灭菌和非灭菌两种交付状态。灭菌产品经辐照灭菌，灭菌有效期为4年。 |  | / | 北京市富乐科技开发有限公司 | 0 | 2023-09-12 14:08 | 挂网 |  |  | 2023-09-12 14:08
2303021641004082917 | 发改委平台导入的中选产品数据 | C03290109704006092740002376 | 椎间融合器 | （螺纹融合器）φ12×25 7° | FRY03 | 钛合金 | 椎间融合器 | 国械注准20183131751 | 该产品由柱形融合器、楔形融合器、弧形融合器、螺纹融合器、前路融合器和后路融合器组成。由符合GB/T 13810标准规定的TC4钛合金材料制成。产品表面可经阳极氧化处理。非灭菌包装。 |  | / | 北京市富乐科技开发有限公司 | 0 | 2023-09-12 14:08 | 挂网 |  |  | 2023-09-12 14:08
2303021641004082960 | 发改委平台导入的中选产品数据 | C03140108703001092740004094 | 骨牵引针 | （螺纹针Ⅲ型）Φ5.0×150-50 | FQYN Ⅲ 05 | 钛合金 | 骨牵引针 | 京械注准20192040497 | 见附页 |  | / | 北京市富乐科技开发有限公司 | 0 | 2023-09-12 14:08 | 挂网 |  |  | 2023-09-12 14:08
2303021641004083112 | 发改委平台导入的中选产品数据 | C03120507903023092740001053 | 空心钉系统-空心螺钉 | （DHC空心螺钉）Φ6.5×90-32 | FD-Ⅰ02 | 钛合金 | 空心钉系统 | 国械注准20183131759 | 该产品由UHC空心螺钉、DHC空心螺钉、LHC空心螺钉和垫圈组成，由符合GB/T 13810标准规定的TC4钛合金材料制成。表面可经阳极氧化处理。非灭菌包装。 |  | / | 北京市富乐科技开发有限公司 | 0 | 2023-09-12 14:08 | 挂网 |  |  | 2023-09-12 14:08
2303021641004083354 | 发改委平台导入的中选产品数据 | C03140108703001092740000074 | 骨牵引针 | （螺纹针Ⅴ型）Φ2.0×135-45 | FQYN Ⅲ 09 | 钛合金 | 骨牵引针 | 京械注准20192040497 | 见附页 |  | / | 北京市富乐科技开发有限公司 | 0 | 2023-09-12 14:08 | 挂网 |  |  | 2023-09-12 14:08
2303021641004083803 | 发改委平台导入的中选产品数据 | C03240308900000092740001522 | 脊柱前路钉棒系统-脊柱钉 | （单向钉）4.5-φ6.0×40 | FJQD1 | 不区分 | 脊柱前路钉棒系统 | 国械注准20173134126 | 该产品包括脊柱钉、椎体垫片、脊柱棒、横连钩。产品采用符合GB/T13810标准规定的TC4钛合金材料制造，表面可经阳极氧化处理，非灭菌包装。 |  | / | 北京市富乐科技开发有限公司 | 0 | 2023-09-12 14:08 | 挂网 |  |  | 2023-09-12 14:08
2303021641004083810 | 发改委平台导入的中选产品数据 | C03240308900000092740002378 | 脊柱前路钉棒系统-脊柱钉 | （U形单芯钉）6.0-φ4.0×40 | FJQD2 | 不区分 | 脊柱前路钉棒系统 | 国械注准20173134126 | 该产品包括脊柱钉、椎体垫片、脊柱棒、横连钩。产品采用符合GB/T13810标准规定的TC4钛合金材料制造，表面可经阳极氧化处理，非灭菌包装。 |  | / | 北京市富乐科技开发有限公司 | 0 | 2023-09-12 14:08 | 挂网 |  |  | 2023-09-12 14:08
2303021641004083957 | 发改委平台导入的中选产品数据 | C03140108703001092740004014 | 骨牵引针 | （螺纹针Ⅲ型）Φ1.4×300 | FQYN Ⅲ 05 | 钛合金 | 骨牵引针 | 京械注准20192040497 | 见附页 |  | / | 北京市富乐科技开发有限公司 | 0 | 2023-09-12 14:08 | 挂网 |  |  | 2023-09-12 14:08
2303021641004084000 | 发改委平台导入的中选产品数据 | C03120507903014049630000015 | 锁定金属接骨板系统-锁定螺钉 | φ6.5×65、锁定锥形自攻空心 | HCZ06 | 钛合金 | 锁定金属接骨板系统 | 国械注准20183130490 | 锁定金属接骨板系统由锁定板、锁定螺钉、填塞钉和金属接骨螺钉组成，材料采用符合GB 23102-2008要求的Ti-6Al-7Nb牌号钛合金。产品表面无着色。包装有灭菌和非灭菌包装，产品灭菌有效期5年。 |  | / | 创生医疗器械（中国）有限公司 | 0 | 2023-09-12 14:08 | 挂网 |  |  | 2023-09-12 14:08
2303021641004084057 | 发改委平台导入的中选产品数据 | C03160108903002001130001055 | 钛合金骨针 | 直径2.8mm,长度390mm | GZZ 01 | 钛合金 | 钛合金骨针 | 国械注准20183461032 | 该产品采用符合GB/T13810标准的TC4钛合金材料制成，表面可经微弧阳极氧化处理，非灭菌包装。 |  |  | 江苏荷普医疗科技股份有限公司 | 0 | 2023-09-12 14:08 | 挂网 |  |  | 2023-09-12 14:08
2303021641004084059 | 发改委平台导入的中选产品数据 | C03250608901003092740013398 | 脊柱后路钉棒系统-矫形用钉 | （自锁椎弓根钉）5.0-φ5.0×20 | FJD5 | 钛合金 | 脊柱后路钉棒系统 | 国械注准20183131758 | 该产品由矫形用钉、矫形用钩、矫形用棒及横向连接器组成，其中横向连接器包括横连钩、横连棒及连接器。产品采用符合GB/T 13810标准规定的TC4钛合金材料制成，矫形用棒还可采用符合GB/T 13810标准规定的TC4ELI钛合金材料制成。钛合金产品表面可经阳极氧化处理。非灭菌包装。 |  | / | 北京市富乐科技开发有限公司 | 0 | 2023-09-12 14:08 | 挂网 |  |  | 2023-09-12 14:08
2303021641004084302 | 发改委平台导入的中选产品数据 | C03240308900000092740002459 | 脊柱前路钉棒系统-脊柱钉 | （U形单芯钉）5.0-φ6.0×30 | FJQD2 | 不区分 | 脊柱前路钉棒系统 | 国械注准20173134126 | 该产品包括脊柱钉、椎体垫片、脊柱棒、横连钩。产品采用符合GB/T13810标准规定的TC4钛合金材料制造，表面可经阳极氧化处理，非灭菌包装。 |  | / | 北京市富乐科技开发有限公司 | 0 | 2023-09-12 14:08 | 挂网 |  |  | 2023-09-12 14:08
2303021641004084311 | 发改委平台导入的中选产品数据 | C03160108903002001130000517 | 钛合金骨针 | 直径2.0mm,长度390mm | GZB 01 | 钛合金 | 钛合金骨针 | 国械注准20183461032 | 该产品采用符合GB/T13810标准的TC4钛合金材料制成，表面可经微弧阳极氧化处理，非灭菌包装。 |  |  | 江苏荷普医疗科技股份有限公司 | 0 | 2023-09-12 14:08 | 挂网 |  |  | 2023-09-12 14:08
2303021641004084343 | 发改委平台导入的中选产品数据 | C03140108703001092740000712 | 骨牵引针 | （螺纹针Ⅱ型）Φ6.0×260-80 | FQYPⅠ03 | 钛合金 | 骨牵引针 | 京械注准20192040497 | 见附页 |  | / | 北京市富乐科技开发有限公司 | 0 | 2023-09-12 14:08 | 挂网 |  |  | 2023-09-12 14:08
2303021641004084379 | 发改委平台导入的中选产品数据 | C03140108703001092740005617 | 骨牵引针 | （螺纹针Ⅱ型）Φ6.0×200-55 | FQYN Ⅱ 03 | 钛合金 | 骨牵引针 | 京械注准20192040497 | 见附页 |  | / | 北京市富乐科技开发有限公司 | 0 | 2023-09-12 14:08 | 挂网 |  |  | 2023-09-12 14:08
2303021641004084381 | 发改委平台导入的中选产品数据 | C03460211811232077590001293 | 内固定钛板 | L型右钝角，厚度(mm)：2，孔径(mm)：2.5，孔数：9＋5，长度(mm)：88.5，宽度(mm)：36.9，表面阳极氧化。 | YL2.0-19Y | 纯钛 | 内固定钛板 | 国械注准20153132157 | 该产品选用符合GB/T13810-2017的纯钛材料（TA1G、TA2G、TA3G和TA4G）制造，表面无着色，或表面经着色阳极氧化处理或微弧阳极氧化处理。型式包括直型、异型及网型。分为灭菌包装和非灭菌包装，灭菌包装产品经伽玛射线辐照灭菌，灭菌有效期四年。 |  |  | 宁波慈北医疗器械有限公司 | 0 | 2023-09-12 14:08 | 挂网 |  |  | 2023-09-12 14:08
2303021641004084389 | 发改委平台导入的中选产品数据 | C03250608901003092740006673 | 脊柱后路钉棒系统-矫形用钉 | （自锁椎弓根钉）5.0-φ6.0×55 | FJD5 | 钛合金 | 脊柱后路钉棒系统 | 国械注准20183131758 | 该产品由矫形用钉、矫形用钩、矫形用棒及横向连接器组成，其中横向连接器包括横连钩、横连棒及连接器。产品采用符合GB/T 13810标准规定的TC4钛合金材料制成，矫形用棒还可采用符合GB/T 13810标准规定的TC4ELI钛合金材料制成。钛合金产品表面可经阳极氧化处理。非灭菌包装。 |  | / | 北京市富乐科技开发有限公司 | 0 | 2023-09-12 14:08 | 挂网 |  |  | 2023-09-12 14:08
2303021641004084391 | 发改委平台导入的中选产品数据 | C03240308900000092740002465 | 脊柱前路钉棒系统-脊柱钉 | （U形单芯钉）5.5-φ4.5×30 | FJQD2 | 不区分 | 脊柱前路钉棒系统 | 国械注准20173134126 | 该产品包括脊柱钉、椎体垫片、脊柱棒、横连钩。产品采用符合GB/T13810标准规定的TC4钛合金材料制造，表面可经阳极氧化处理，非灭菌包装。 |  | / | 北京市富乐科技开发有限公司 | 0 | 2023-09-12 14:08 | 挂网 |  |  | 2023-09-12 14:08
2303021641004084483 | 发改委平台导入的中选产品数据 | C03160108903002001130001497 | 钛合金骨针 | 直径2.5mm,长度350mm | GZB 03 | 钛合金 | 钛合金骨针 | 国械注准20183461032 | 该产品采用符合GB/T13810标准的TC4钛合金材料制成，表面可经微弧阳极氧化处理，非灭菌包装。 |  |  | 江苏荷普医疗科技股份有限公司 | 0 | 2023-09-12 14:08 | 挂网 |  |  | 2023-09-12 14:08
2303021641004084674 | 发改委平台导入的中选产品数据 | C03140108703001092740001110 | 骨牵引针 | （螺纹针Ⅺ型）Φ6.0×150-55 | FQYPⅠ15 | 钛合金 | 骨牵引针 | 京械注准20192040497 | 见附页 |  | / | 北京市富乐科技开发有限公司 | 0 | 2023-09-12 14:08 | 挂网 |  |  | 2023-09-12 14:08
2303021641004084765 | 发改委平台导入的中选产品数据 | C03250608901069023660000062 | 脊柱复位内固定系统-U型钉 | 4.5×30 | CGW-I 48614530 | 钛合金 | 脊柱复位内固定系统 | 国械注准20143131872 | 该系统分为CGW-Ⅰ 系统，CSRS-Ⅰ 系统和CSRS-Ⅱ系统。产品由符合GB/T13810的TC4钛合金制造。CGW-Ⅰ型固定系统由光滑棍、网纹棍、椎弓根钉、自锁螺钉、角度U型钉、U型钉、偏口U型钉、封口椎弓根钉、椎弓根钩、椎板钩、万向块、万向侧块、左、右、侧块、固定块、光滑连接棍、网纹连接棍、连接块、锁固螺帽、垫高螺帽、球面螺帽、平面螺帽、固定垫片、盖、连接器、小螺钉、衬套、推拉力钉、连接杆组成。CSRS-Ⅰ 脊柱复位内固定系统由滑脱复位杆、推拉力钉、U型钉、角度U型钉、光滑棍、网纹棍、球面螺帽、锁固螺帽、垫高螺帽、小螺钉组成。CSRS-Ⅱ型固定系统由连接杆、椎弓根螺钉、椎板钩、平面螺帽组成。非灭菌包装。表面处理状态分为阳极化表面和非阳极化表面。 |  | / | 博能华医疗器械（北京）有限公司 | 0 | 2023-09-12 14:08 | 挂网 |  |  | 2023-09-12 14:08
2303021641004085008 | 发改委平台导入的中选产品数据 | C03140108703001092740004358 | 骨牵引针 | （螺纹针Ⅰ型）Φ2.5×140-25 | FQYPⅠ01 | 钛合金 | 骨牵引针 | 京械注准20192040497 | 见附页 |  | / | 北京市富乐科技开发有限公司 | 0 | 2023-09-12 14:08 | 挂网 |  |  | 2023-09-12 14:08
2303021641004085078 | 发改委平台导入的中选产品数据 | C03120507903023092740001029 | 空心钉系统-空心螺钉 | （DHC空心螺钉）Φ6.0×95-16 | FD-Ⅰ02 | 钛合金 | 空心钉系统 | 国械注准20183131759 | 该产品由UHC空心螺钉、DHC空心螺钉、LHC空心螺钉和垫圈组成，由符合GB/T 13810标准规定的TC4钛合金材料制成。表面可经阳极氧化处理。非灭菌包装。 |  | / | 北京市富乐科技开发有限公司 | 0 | 2023-09-12 14:08 | 挂网 |  |  | 2023-09-12 14:08
2303021641004085096 | 发改委平台导入的中选产品数据 | C03140108703001092740004212 | 骨牵引针 | （螺纹针Ⅸ型）Φ4.5×160-35 | FQYN Ⅲ 13 | 钛合金 | 骨牵引针 | 京械注准20192040497 | 见附页 |  | / | 北京市富乐科技开发有限公司 | 0 | 2023-09-12 14:08 | 挂网 |  |  | 2023-09-12 14:08
2303021641004085108 | 发改委平台导入的中选产品数据 | C03250608901003023660000832 | 脊柱复位内固定系统-U型钉 | 7.0×70 | CGW-I 48917070 | 钛合金 | 脊柱复位内固定系统 | 国械注准20143131872 | 该系统分为CGW-Ⅰ 系统，CSRS-Ⅰ 系统和CSRS-Ⅱ系统。产品由符合GB/T13810的TC4钛合金制造。CGW-Ⅰ型固定系统由光滑棍、网纹棍、椎弓根钉、自锁螺钉、角度U型钉、U型钉、偏口U型钉、封口椎弓根钉、椎弓根钩、椎板钩、万向块、万向侧块、左、右、侧块、固定块、光滑连接棍、网纹连接棍、连接块、锁固螺帽、垫高螺帽、球面螺帽、平面螺帽、固定垫片、盖、连接器、小螺钉、衬套、推拉力钉、连接杆组成。CSRS-Ⅰ 脊柱复位内固定系统由滑脱复位杆、推拉力钉、U型钉、角度U型钉、光滑棍、网纹棍、球面螺帽、锁固螺帽、垫高螺帽、小螺钉组成。CSRS-Ⅱ型固定系统由连接杆、椎弓根螺钉、椎板钩、平面螺帽组成。非灭菌包装。表面处理状态分为阳极化表面和非阳极化表面。 |  | / | 博能华医疗器械（北京）有限公司 | 0 | 2023-09-12 14:08 | 挂网 |  |  | 2023-09-12 14:08
2303021641004085169 | 发改委平台导入的中选产品数据 | C03120507903023092740000911 | 空心钉系统-空心螺钉 | （DHC空心螺钉）Φ6.0×70-32 | FD-Ⅰ01 | 钛合金 | 空心钉系统 | 国械注准20183131759 | 该产品由UHC空心螺钉、DHC空心螺钉、LHC空心螺钉和垫圈组成，由符合GB/T 13810标准规定的TC4钛合金材料制成。表面可经阳极氧化处理。非灭菌包装。 |  | / | 北京市富乐科技开发有限公司 | 0 | 2023-09-12 14:08 | 挂网 |  |  | 2023-09-12 14:08
2303021641004085802 | 发改委平台导入的中选产品数据 | C03160108903008001130000758 | 钛合金骨针 | 直径2.5mm,长度350mm | GZLW 10 | 钛合金 | 钛合金骨针 | 国械注准20183461032 | 该产品采用符合GB/T13810标准的TC4钛合金材料制成，表面可经微弧阳极氧化处理，非灭菌包装。 |  |  | 江苏荷普医疗科技股份有限公司 | 0 | 2023-09-12 14:08 | 挂网 |  |  | 2023-09-12 14:08
2303021641004085854 | 发改委平台导入的中选产品数据 | C03140208701004039240000071 | 外固定支架 | （双针杆固定夹 不锈钢）D：5，d：3 | MZH21 | 不锈钢 | 外固定支架 | 冀械注准20192040111 | 由长短轴架体、全环、C环、半环、骨针夹头、万向夹头、延长加压调节器、长度调节装置、连接杆、各种形式的固定夹组成 |  | / | 河北博川医疗器械有限公司 | 0 | 2023-09-12 14:08 | 挂网 |  |  | 2023-09-12 14:08
2303021641004086201 | 发改委平台导入的中选产品数据 | C03250908900002092740003329 | 脊柱后路钉棒系统-连接器 | （可调横向连接器）φ5.5×62 | FJG4 | 不区分 | 脊柱后路钉棒系统 | 国械注准20173134057 | 该产品包括矫形用钉、矫形用棒及连接装置。产品采用符合GB/T 13810标准规定的TC4钛合金材料制成。钛合金产品表面可经着色阳极氧化或黑灰色阳极氧化处理。产品分灭菌和非灭菌两种交付状态。灭菌产品经辐照灭菌，灭菌有效期为4年。 |  | / | 北京市富乐科技开发有限公司 | 0 | 2023-09-12 14:08 | 挂网 |  |  | 2023-09-12 14:08
2303021641004086271 | 发改委平台导入的中选产品数据 | C03250608901003092740007002 | 脊柱后路钉棒系统-矫形用钉 | （自锁椎弓根钉）5.0-φ6.5×60 | FJD5 | 钛合金 | 脊柱后路钉棒系统 | 国械注准20183131758 | 该产品由矫形用钉、矫形用钩、矫形用棒及横向连接器组成，其中横向连接器包括横连钩、横连棒及连接器。产品采用符合GB/T 13810标准规定的TC4钛合金材料制成，矫形用棒还可采用符合GB/T 13810标准规定的TC4ELI钛合金材料制成。钛合金产品表面可经阳极氧化处理。非灭菌包装。 |  | / | 北京市富乐科技开发有限公司 | 0 | 2023-09-12 14:08 | 挂网 |  |  | 2023-09-12 14:08
2303021641004086330 | 发改委平台导入的中选产品数据 | C03160108903002001130000656 | 钛合金骨针 | 直径1.2mm,长度50mm | GZZ 01 | 钛合金 | 钛合金骨针 | 国械注准20183461032 | 该产品采用符合GB/T13810标准的TC4钛合金材料制成，表面可经微弧阳极氧化处理，非灭菌包装。 |  |  | 江苏荷普医疗科技股份有限公司 | 0 | 2023-09-12 14:08 | 挂网 |  |  | 2023-09-12 14:08
2303021641004086341 | 发改委平台导入的中选产品数据 | C03160108903002001130000842 | 钛合金骨针 | 直径5.0mm,长度90mm | GZZ 01 | 钛合金 | 钛合金骨针 | 国械注准20183461032 | 该产品采用符合GB/T13810标准的TC4钛合金材料制成，表面可经微弧阳极氧化处理，非灭菌包装。 |  |  | 江苏荷普医疗科技股份有限公司 | 0 | 2023-09-12 14:08 | 挂网 |  |  | 2023-09-12 14:08
2303021641004086388 | 发改委平台导入的中选产品数据 | C03140108703001092740004304 | 骨牵引针 | （螺纹针Ⅰ型）Φ1.2×300 | FQYPⅠ01 | 钛合金 | 骨牵引针 | 京械注准20192040497 | 见附页 |  | / | 北京市富乐科技开发有限公司 | 0 | 2023-09-12 14:08 | 挂网 |  |  | 2023-09-12 14:08
2303021641004086408 | 发改委平台导入的中选产品数据 | C03250908900002092740002826 | 脊柱后路钉棒系统-连接器 | （可调横向连接器）φ5.0×35 | FJG4 | 不区分 | 脊柱后路钉棒系统 | 国械注准20173134057 | 该产品包括矫形用钉、矫形用棒及连接装置。产品采用符合GB/T 13810标准规定的TC4钛合金材料制成。钛合金产品表面可经着色阳极氧化或黑灰色阳极氧化处理。产品分灭菌和非灭菌两种交付状态。灭菌产品经辐照灭菌，灭菌有效期为4年。 |  | / | 北京市富乐科技开发有限公司 | 0 | 2023-09-12 14:08 | 挂网 |  |  | 2023-09-12 14:08
2303021641004086508 | 发改委平台导入的中选产品数据 | C03290209704004092740001022 | 椎间融合器 | （异形弧形融合器）21×20×6.5 0º | FRY02 Ⅱ | 钛合金 | 椎间融合器 | 国械注准20183131751 | 该产品由柱形融合器、楔形融合器、弧形融合器、螺纹融合器、前路融合器和后路融合器组成。由符合GB/T 13810标准规定的TC4钛合金材料制成。产品表面可经阳极氧化处理。非灭菌包装。 |  | / | 北京市富乐科技开发有限公司 | 0 | 2023-09-12 14:08 | 挂网 |  |  | 2023-09-12 14:08
2303021641004086619 | 发改委平台导入的中选产品数据 | C03140108703001092740004901 | 骨牵引针 | （螺纹针Ⅸ型）Φ2.0×150-60 | FQYP Ⅱ 13 | 钛合金 | 骨牵引针 | 京械注准20192040497 | 见附页 |  | / | 北京市富乐科技开发有限公司 | 0 | 2023-09-12 14:08 | 挂网 |  |  | 2023-09-12 14:08
2303021641004086633 | 发改委平台导入的中选产品数据 | C03160108903002001130001368 | 钛合金骨针 | 直径2.8mm,长度500mm | GZB 02 | 钛合金 | 钛合金骨针 | 国械注准20183461032 | 该产品采用符合GB/T13810标准的TC4钛合金材料制成，表面可经微弧阳极氧化处理，非灭菌包装。 |  |  | 江苏荷普医疗科技股份有限公司 | 0 | 2023-09-12 14:08 | 挂网 |  |  | 2023-09-12 14:08
2303021641004086641 | 发改委平台导入的中选产品数据 | C03140108703001092740003383 | 骨牵引针 | （螺纹针Ⅳ型）Φ6.0×240-80 | FQYP Ⅱ 07 | 钛合金 | 骨牵引针 | 京械注准20192040497 | 见附页 |  | / | 北京市富乐科技开发有限公司 | 0 | 2023-09-12 14:08 | 挂网 |  |  | 2023-09-12 14:08
2303021641004086672 | 发改委平台导入的中选产品数据 | C03160108903008001130000238 | 钛合金骨针 | 直径4.5mm,长度450mm | GZLW 05 | 钛合金 | 钛合金骨针 | 国械注准20183461032 | 该产品采用符合GB/T13810标准的TC4钛合金材料制成，表面可经微弧阳极氧化处理，非灭菌包装。 |  |  | 江苏荷普医疗科技股份有限公司 | 0 | 2023-09-12 14:08 | 挂网 |  |  | 2023-09-12 14:08
2303021641004086706 | 发改委平台导入的中选产品数据 | C03160108903008001130001403 | 钛合金骨针 | 直径5.0mm,长度100mm | GZLW 02 | 钛合金 | 钛合金骨针 | 国械注准20183461032 | 该产品采用符合GB/T13810标准的TC4钛合金材料制成，表面可经微弧阳极氧化处理，非灭菌包装。 |  |  | 江苏荷普医疗科技股份有限公司 | 0 | 2023-09-12 14:08 | 挂网 |  |  | 2023-09-12 14:08
2303021641004086715 | 发改委平台导入的中选产品数据 | C03250308902002023660000038 | 脊柱复位内固定系统-椎板钩 | R2.3 | CSRS-II 41262300 | 钛合金 | 脊柱复位内固定系统 | 国械注准20143131872 | 该系统分为CGW-Ⅰ 系统，CSRS-Ⅰ 系统和CSRS-Ⅱ系统。产品由符合GB/T13810的TC4钛合金制造。CGW-Ⅰ型固定系统由光滑棍、网纹棍、椎弓根钉、自锁螺钉、角度U型钉、U型钉、偏口U型钉、封口椎弓根钉、椎弓根钩、椎板钩、万向块、万向侧块、左、右、侧块、固定块、光滑连接棍、网纹连接棍、连接块、锁固螺帽、垫高螺帽、球面螺帽、平面螺帽、固定垫片、盖、连接器、小螺钉、衬套、推拉力钉、连接杆组成。CSRS-Ⅰ 脊柱复位内固定系统由滑脱复位杆、推拉力钉、U型钉、角度U型钉、光滑棍、网纹棍、球面螺帽、锁固螺帽、垫高螺帽、小螺钉组成。CSRS-Ⅱ型固定系统由连接杆、椎弓根螺钉、椎板钩、平面螺帽组成。非灭菌包装。表面处理状态分为阳极化表面和非阳极化表面。 |  | / | 博能华医疗器械（北京）有限公司 | 0 | 2023-09-12 14:08 | 挂网 |  |  | 2023-09-12 14:08
2303021641004086808 | 发改委平台导入的中选产品数据 | C03250608901069023660000041 | 脊柱复位内固定系统-U型钉 | 4.5×25 | CGW-I 48614525 | 钛合金 | 脊柱复位内固定系统 | 国械注准20143131872 | 该系统分为CGW-Ⅰ 系统，CSRS-Ⅰ 系统和CSRS-Ⅱ系统。产品由符合GB/T13810的TC4钛合金制造。CGW-Ⅰ型固定系统由光滑棍、网纹棍、椎弓根钉、自锁螺钉、角度U型钉、U型钉、偏口U型钉、封口椎弓根钉、椎弓根钩、椎板钩、万向块、万向侧块、左、右、侧块、固定块、光滑连接棍、网纹连接棍、连接块、锁固螺帽、垫高螺帽、球面螺帽、平面螺帽、固定垫片、盖、连接器、小螺钉、衬套、推拉力钉、连接杆组成。CSRS-Ⅰ 脊柱复位内固定系统由滑脱复位杆、推拉力钉、U型钉、角度U型钉、光滑棍、网纹棍、球面螺帽、锁固螺帽、垫高螺帽、小螺钉组成。CSRS-Ⅱ型固定系统由连接杆、椎弓根螺钉、椎板钩、平面螺帽组成。非灭菌包装。表面处理状态分为阳极化表面和非阳极化表面。 |  | / | 博能华医疗器械（北京）有限公司 | 0 | 2023-09-12 14:08 | 挂网 |  |  | 2023-09-12 14:08
2303021641004086895 | 发改委平台导入的中选产品数据 | C03280208902002023660000018 | 脊柱复位内固定系统- 网纹连接棍 | 5.5×25 | CGW-I 41195525 | 钛合金 | 脊柱复位内固定系统 | 国械注准20143131872 | 该系统分为CGW-Ⅰ 系统，CSRS-Ⅰ 系统和CSRS-Ⅱ系统。产品由符合GB/T13810的TC4钛合金制造。CGW-Ⅰ型固定系统由光滑棍、网纹棍、椎弓根钉、自锁螺钉、角度U型钉、U型钉、偏口U型钉、封口椎弓根钉、椎弓根钩、椎板钩、万向块、万向侧块、左、右、侧块、固定块、光滑连接棍、网纹连接棍、连接块、锁固螺帽、垫高螺帽、球面螺帽、平面螺帽、固定垫片、盖、连接器、小螺钉、衬套、推拉力钉、连接杆组成。CSRS-Ⅰ 脊柱复位内固定系统由滑脱复位杆、推拉力钉、U型钉、角度U型钉、光滑棍、网纹棍、球面螺帽、锁固螺帽、垫高螺帽、小螺钉组成。CSRS-Ⅱ型固定系统由连接杆、椎弓根螺钉、椎板钩、平面螺帽组成。非灭菌包装。表面处理状态分为阳极化表面和非阳极化表面。 |  | / | 博能华医疗器械（北京）有限公司 | 0 | 2023-09-12 14:08 | 挂网 |  |  | 2023-09-12 14:08
2303021641004087014 | 发改委平台导入的中选产品数据 | C03140108703001092740004146 | 骨牵引针 | （光杆针Ⅰ型）Φ4.0×90 | FQYN Ⅱ 02 | 钛合金 | 骨牵引针 | 京械注准20192040497 | 见附页 |  | / | 北京市富乐科技开发有限公司 | 0 | 2023-09-12 14:08 | 挂网 |  |  | 2023-09-12 14:08
2303021641004087091 | 发改委平台导入的中选产品数据 | C03140108703001092740002622 | 骨牵引针 | （螺纹针Ⅶ型）Φ2.0×150 | FQYP Ⅲ 11 | 钛合金 | 骨牵引针 | 京械注准20192040497 | 见附页 |  | / | 北京市富乐科技开发有限公司 | 0 | 2023-09-12 14:08 | 挂网 |  |  | 2023-09-12 14:08
2303021641004087117 | 发改委平台导入的中选产品数据 | C03250508901001023660000002 | 脊柱复位内固定系统-U型钉 | 4.5×25 | CGW-I 48954525 | 钛合金 | 脊柱复位内固定系统 | 国械注准20143131872 | 该系统分为CGW-Ⅰ 系统，CSRS-Ⅰ 系统和CSRS-Ⅱ系统。产品由符合GB/T13810的TC4钛合金制造。CGW-Ⅰ型固定系统由光滑棍、网纹棍、椎弓根钉、自锁螺钉、角度U型钉、U型钉、偏口U型钉、封口椎弓根钉、椎弓根钩、椎板钩、万向块、万向侧块、左、右、侧块、固定块、光滑连接棍、网纹连接棍、连接块、锁固螺帽、垫高螺帽、球面螺帽、平面螺帽、固定垫片、盖、连接器、小螺钉、衬套、推拉力钉、连接杆组成。CSRS-Ⅰ 脊柱复位内固定系统由滑脱复位杆、推拉力钉、U型钉、角度U型钉、光滑棍、网纹棍、球面螺帽、锁固螺帽、垫高螺帽、小螺钉组成。CSRS-Ⅱ型固定系统由连接杆、椎弓根螺钉、椎板钩、平面螺帽组成。非灭菌包装。表面处理状态分为阳极化表面和非阳极化表面。 |  | / | 博能华医疗器械（北京）有限公司 | 0 | 2023-09-12 14:08 | 挂网 |  |  | 2023-09-12 14:08
2303021641004087128 | 发改委平台导入的中选产品数据 | C03160108903008001130000341 | 钛合金骨针 | 直径3.5mm,长度400mm | GZLW 06 | 钛合金 | 钛合金骨针 | 国械注准20183461032 | 该产品采用符合GB/T13810标准的TC4钛合金材料制成，表面可经微弧阳极氧化处理，非灭菌包装。 |  |  | 江苏荷普医疗科技股份有限公司 | 0 | 2023-09-12 14:08 | 挂网 |  |  | 2023-09-12 14:08
2303021641004087210 | 发改委平台导入的中选产品数据 | C03251208900000092740002532 | 脊柱后路钉棒系统-矫形用钉 | （UP单芯钉）6.0-φ4.0×50 | FJD3 | 不区分 | 脊柱后路钉棒系统 | 国械注准20173134057 | 该产品包括矫形用钉、矫形用棒及连接装置。产品采用符合GB/T 13810标准规定的TC4钛合金材料制成。钛合金产品表面可经着色阳极氧化或黑灰色阳极氧化处理。产品分灭菌和非灭菌两种交付状态。灭菌产品经辐照灭菌，灭菌有效期为4年。 |  | / | 北京市富乐科技开发有限公司 | 0 | 2023-09-12 14:08 | 挂网 |  |  | 2023-09-12 14:08
2303021641004087305 | 发改委平台导入的中选产品数据 | C03251208900000092740001802 | 脊柱后路钉棒系统-矫形用钉 | （UP单芯钉 双线）4.5-φ4.5×20 | FJD3 | 不区分 | 脊柱后路钉棒系统 | 国械注准20173134057 | 该产品包括矫形用钉、矫形用棒及连接装置。产品采用符合GB/T 13810标准规定的TC4钛合金材料制成。钛合金产品表面可经着色阳极氧化或黑灰色阳极氧化处理。产品分灭菌和非灭菌两种交付状态。灭菌产品经辐照灭菌，灭菌有效期为4年。 |  | / | 北京市富乐科技开发有限公司 | 0 | 2023-09-12 14:08 | 挂网 |  |  | 2023-09-12 14:08
2303021641004087327 | 发改委平台导入的中选产品数据 | C03160108903002001130001358 | 钛合金骨针 | 直径3.0mm,长度25mm | GZB 02 | 钛合金 | 钛合金骨针 | 国械注准20183461032 | 该产品采用符合GB/T13810标准的TC4钛合金材料制成，表面可经微弧阳极氧化处理，非灭菌包装。 |  |  | 江苏荷普医疗科技股份有限公司 | 0 | 2023-09-12 14:08 | 挂网 |  |  | 2023-09-12 14:08
2303021641004087373 | 发改委平台导入的中选产品数据 | C03140108703001092740000502 | 骨牵引针 | （光杆针Ⅲ型）Φ4.0×250 | FQYN Ⅲ 06 | 钛合金 | 骨牵引针 | 京械注准20192040497 | 见附页 |  | / | 北京市富乐科技开发有限公司 | 0 | 2023-09-12 14:08 | 挂网 |  |  | 2023-09-12 14:08
2303021641004087437 | 发改委平台导入的中选产品数据 | C03160108901004061400000068 | 金属髓内针 | （不锈钢、非灭菌）φ4.0*250 | GZS02 | 不锈钢 | 金属髓内针 | 国械注准20173131498 | 该产品由符合GB4234.1标准规定的00Cr18Ni14Mo3不锈钢材料或符合GB/T13810标准规定的TC4钛合金材料制成。钛合金材料产品表面无着色或经微弧阳极氧化表面处理。灭菌和非灭菌包装。灭菌包装产品经辐照灭菌，有效期为5年。 |  |  | 江苏安格尔医疗器械有限公司 | 0 | 2023-09-12 14:08 | 挂网 |  |  | 2023-09-12 14:08
2303021641004087538 | 发改委平台导入的中选产品数据 | C03140108703001092740001643 | 骨牵引针 | （螺纹针Ⅴ型）Φ2.0×350-60 | FQYP Ⅲ 09 | 钛合金 | 骨牵引针 | 京械注准20192040497 | 见附页 |  | / | 北京市富乐科技开发有限公司 | 0 | 2023-09-12 14:08 | 挂网 |  |  | 2023-09-12 14:08
2303021641004087553 | 发改委平台导入的中选产品数据 | C03240308900000092740001379 | 脊柱前路钉棒系统-脊柱钉 | （单向钉）4.5-φ4.5×45 | FJQD1 | 不区分 | 脊柱前路钉棒系统 | 国械注准20173134126 | 该产品包括脊柱钉、椎体垫片、脊柱棒、横连钩。产品采用符合GB/T13810标准规定的TC4钛合金材料制造，表面可经阳极氧化处理，非灭菌包装。 |  | / | 北京市富乐科技开发有限公司 | 0 | 2023-09-12 14:08 | 挂网 |  |  | 2023-09-12 14:08
2303021641004087589 | 发改委平台导入的中选产品数据 | C03160108903002001130000776 | 钛合金骨针 | 直径1.5mm,长度280mm | GZZ 01 | 钛合金 | 钛合金骨针 | 国械注准20183461032 | 该产品采用符合GB/T13810标准的TC4钛合金材料制成，表面可经微弧阳极氧化处理，非灭菌包装。 |  |  | 江苏荷普医疗科技股份有限公司 | 0 | 2023-09-12 14:08 | 挂网 |  |  | 2023-09-12 14:08
2303021641004087699 | 发改委平台导入的中选产品数据 | C03140108703001092740000645 | 骨牵引针 | （螺纹针Ⅱ型）Φ6.0×130-35 | FQYPⅠ03 | 钛合金 | 骨牵引针 | 京械注准20192040497 | 见附页 |  | / | 北京市富乐科技开发有限公司 | 0 | 2023-09-12 14:08 | 挂网 |  |  | 2023-09-12 14:08
2303021641004087709 | 发改委平台导入的中选产品数据 | C03250508901003092740006777 | 脊柱后路钉棒系统-脊柱钉 | （SCHANZ椎弓根钉Ⅱ）φ4.0×40 | FJD4 | 钛合金 | 脊柱后路钉棒系统 | 国械注准20183131746 | 产品包括脊柱钉、横向连接器及脊柱棒。其中,脊柱钉包括椎弓根钉、SCHANZ椎弓根钉、SCHANZ椎弓根钉Ⅰ、SCHANZ椎弓根钉Ⅱ、Miko钉、Miko长臂钉、Miko万向钉、Miko长臂万向钉、PATH钉、PATH长臂钉、PATH万向钉、PATH长臂万向钉;横向连接器包括横连钩、X横连、可调连接器;脊柱棒包括Ⅰ形可调连接棒、Ⅱ形可调连接棒、Ⅲ形可调连接棒、直型连接棒、弯型连接棒、圆型横向连接棒、扁型横向连接棒。由符合GB/T 13810标准要求的TC4钛合金材料制成。钛合金产品表面可经阳极氧化着色处理。非灭菌包装。 |  | / | 北京市富乐科技开发有限公司 | 0 | 2023-09-12 14:08 | 挂网 |  |  | 2023-09-12 14:08
2303021641004087753 | 发改委平台导入的中选产品数据 | C03140108703001092740003379 | 骨牵引针 | （螺纹针Ⅳ型）Φ6.0×200-50 | FQYP Ⅱ 07 | 钛合金 | 骨牵引针 | 京械注准20192040497 | 见附页 |  | / | 北京市富乐科技开发有限公司 | 0 | 2023-09-12 14:08 | 挂网 |  |  | 2023-09-12 14:08
2303021641004088160 | 发改委平台导入的中选产品数据 | C03250808900004042230000107 | 脊柱后路内固定系统-横联 | （6.0可调横连接、L=32～40，阳极氧化）6.0可调横连接、L=32～40，阳极氧化 | Devine-TL6.0型 | 不区分 | 脊柱后路内固定系统 | 国械注准20143462104 | 该产品分为Devine-TL5.5型、Devine-TL6.0型、Devine-TL6.35型、Devine-CD型。其中Devine-TL5.5型、Devine-TL6.0型、Devine-TL6.35型由定向螺钉、万向螺钉、长尾定向螺钉、长尾万向螺钉、复位定向螺钉、复位万向螺钉、骶髂定向螺钉、钛棒、弧形钛棒、5.5可调横连接、5.5横联装置、6.0可调横连接、6.0横联装置、6.35可调横连接、6.35横联装置、椎弓根钩、宽刃钩、窄刃钩、宽刃斜坡钩、窄刃斜坡钩、腰椎上椎板钩、腰椎下椎板钩、体部延长钩、胸椎斜角钩、偏移钩、多米诺连接头、顶丝组成;Devine-CD型由连接棒、锥形连接棒、连接棒(弧形)、锥形连接棒(弧形)、椎弓根螺钉、钛棒连接座(一)、自断顶丝、横联装置、可调横连接、钛棒连接座(二)、骶髂螺钉、骶髂固定座、椎板连接棒组成。材料采用符合GB/T 13810中TC4钛合金,表面有阳极氧化处理和非阳极氧化两种处理状态。包装有灭菌和非灭菌包装。 |  |  | 常州奥斯迈医疗器械有限公司 | 0 | 2023-09-12 14:08 | 挂网 |  |  | 2023-09-12 14:08
2303021641004088243 | 发改委平台导入的中选产品数据 | C03111508002002092740006512 | 直型接骨板 | （2.0直型Ⅴ）20孔 加压孔 | FZP04 | 纯钛 | 直型接骨板 | 国械注准20183131779 | 该产品材料为符合GB/T13810的TA2或TA3或TA4纯钛材料，表面状态分为经阳极氧化处理或未着色两种。非灭菌包装。 |  | / | 北京市富乐科技开发有限公司 | 0 | 2023-09-12 14:08 | 挂网 |  |  | 2023-09-12 14:08
2303021641004088317 | 发改委平台导入的中选产品数据 | C03160108903002001130000077 | 钛合金骨针 | 直径4.0mm,长度60mm | GZB 01 | 钛合金 | 钛合金骨针 | 国械注准20183461032 | 该产品采用符合GB/T13810标准的TC4钛合金材料制成，表面可经微弧阳极氧化处理，非灭菌包装。 |  |  | 江苏荷普医疗科技股份有限公司 | 0 | 2023-09-12 14:08 | 挂网 |  |  | 2023-09-12 14:08
2303021641004088392 | 发改委平台导入的中选产品数据 | C03140108703001092740005338 | 骨牵引针 | （光杆针Ⅰ型）Φ2.0×60 | FQYP Ⅲ 02 | 钛合金 | 骨牵引针 | 京械注准20192040497 | 见附页 |  | / | 北京市富乐科技开发有限公司 | 0 | 2023-09-12 14:08 | 挂网 |  |  | 2023-09-12 14:08
2303021641004088542 | 发改委平台导入的中选产品数据 | C03240308900000092740003035 | 脊柱前路钉棒系统-脊柱钉 | （US钉）5.0-φ7.5×70 | FJQD2 | 不区分 | 脊柱前路钉棒系统 | 国械注准20173134126 | 该产品包括脊柱钉、椎体垫片、脊柱棒、横连钩。产品采用符合GB/T13810标准规定的TC4钛合金材料制造，表面可经阳极氧化处理，非灭菌包装。 |  | / | 北京市富乐科技开发有限公司 | 0 | 2023-09-12 14:08 | 挂网 |  |  | 2023-09-12 14:08
2303021641004088580 | 发改委平台导入的中选产品数据 | C03160108903002001130000084 | 钛合金骨针 | 直径4.5mm,长度25mm | GZB 01 | 钛合金 | 钛合金骨针 | 国械注准20183461032 | 该产品采用符合GB/T13810标准的TC4钛合金材料制成，表面可经微弧阳极氧化处理，非灭菌包装。 |  |  | 江苏荷普医疗科技股份有限公司 | 0 | 2023-09-12 14:08 | 挂网 |  |  | 2023-09-12 14:08
2303021641004088581 | 发改委平台导入的中选产品数据 | C03140108703001092740002009 | 骨牵引针 | （螺纹针Ⅶ型）Φ3.0×80-30 | FQYPⅠ11 | 钛合金 | 骨牵引针 | 京械注准20192040497 | 见附页 |  | / | 北京市富乐科技开发有限公司 | 0 | 2023-09-12 14:08 | 挂网 |  |  | 2023-09-12 14:08
2303021641004088582 | 发改委平台导入的中选产品数据 | C03250608901003092740007086 | 脊柱后路钉棒系统-矫形用钉 | （自锁椎弓根钉）4.5-φ4.0×12 | FJD5 | 钛合金 | 脊柱后路钉棒系统 | 国械注准20183131758 | 该产品由矫形用钉、矫形用钩、矫形用棒及横向连接器组成，其中横向连接器包括横连钩、横连棒及连接器。产品采用符合GB/T 13810标准规定的TC4钛合金材料制成，矫形用棒还可采用符合GB/T 13810标准规定的TC4ELI钛合金材料制成。钛合金产品表面可经阳极氧化处理。非灭菌包装。 |  | / | 北京市富乐科技开发有限公司 | 0 | 2023-09-12 14:08 | 挂网 |  |  | 2023-09-12 14:08
2303021641004088665 | 发改委平台导入的中选产品数据 | C03140108703001092740000611 | 骨牵引针 | （螺纹针Ⅺ型）Φ6.0×260-80 | FQYN Ⅲ 15 | 钛合金 | 骨牵引针 | 京械注准20192040497 | 见附页 |  | / | 北京市富乐科技开发有限公司 | 0 | 2023-09-12 14:08 | 挂网 |  |  | 2023-09-12 14:08
2303021641004088753 | 发改委平台导入的中选产品数据 | C03160108903002001130000192 | 钛合金骨针 | 直径3.0mm,长度60mm | GZB 01 | 钛合金 | 钛合金骨针 | 国械注准20183461032 | 该产品采用符合GB/T13810标准的TC4钛合金材料制成，表面可经微弧阳极氧化处理，非灭菌包装。 |  |  | 江苏荷普医疗科技股份有限公司 | 0 | 2023-09-12 14:08 | 挂网 |  |  | 2023-09-12 14:08
2303021641004088778 | 发改委平台导入的中选产品数据 | C03160108903008001130000143 | 钛合金骨针 | 直径3.5mm,长度25mm | GZLW 04 | 钛合金 | 钛合金骨针 | 国械注准20183461032 | 该产品采用符合GB/T13810标准的TC4钛合金材料制成，表面可经微弧阳极氧化处理，非灭菌包装。 |  |  | 江苏荷普医疗科技股份有限公司 | 0 | 2023-09-12 14:08 | 挂网 |  |  | 2023-09-12 14:08
2303021641004088808 | 发改委平台导入的中选产品数据 | C03140108703001092740000761 | 骨牵引针 | （光杆针Ⅲ型）Φ1.2×300 | FQYP Ⅲ 06 | 钛合金 | 骨牵引针 | 京械注准20192040497 | 见附页 |  | / | 北京市富乐科技开发有限公司 | 0 | 2023-09-12 14:08 | 挂网 |  |  | 2023-09-12 14:08
2303021641004088849 | 发改委平台导入的中选产品数据 | C03160108903002001130001396 | 钛合金骨针 | 直径3.0mm,长度400mm | GZB 02 | 钛合金 | 钛合金骨针 | 国械注准20183461032 | 该产品采用符合GB/T13810标准的TC4钛合金材料制成，表面可经微弧阳极氧化处理，非灭菌包装。 |  |  | 江苏荷普医疗科技股份有限公司 | 0 | 2023-09-12 14:08 | 挂网 |  |  | 2023-09-12 14:08
2303021641004088888 | 发改委平台导入的中选产品数据 | C03140108703001092740005372 | 骨牵引针 | （螺纹针Ⅱ型）Φ1.0×300 | FQYNⅠ03 | 钛合金 | 骨牵引针 | 京械注准20192040497 | 见附页 |  | / | 北京市富乐科技开发有限公司 | 0 | 2023-09-12 14:08 | 挂网 |  |  | 2023-09-12 14:08
2303021641004088935 | 发改委平台导入的中选产品数据 | C03111508002010092740016539 | 解剖型接骨板 | （2.4髁微型Ⅱ）2孔 加压孔 | FYC06 | 纯钛 | 解剖型接骨板 | 国械注准20183461749 | 该产品由符合GB/T 13810-2007的TA2、TA3或TA4的纯钛材料制造，表面状态分为阳极氧化和本色状态两种，非灭菌状态提供 |  | / | 北京市富乐科技开发有限公司 | 0 | 2023-09-12 14:08 | 挂网 |  |  | 2023-09-12 14:08
2303021641004089245 | 发改委平台导入的中选产品数据 | C03160108903008001130000197 | 钛合金骨针 | 直径4.0mm,长度100mm | GZLW 04 | 钛合金 | 钛合金骨针 | 国械注准20183461032 | 该产品采用符合GB/T13810标准的TC4钛合金材料制成，表面可经微弧阳极氧化处理，非灭菌包装。 |  |  | 江苏荷普医疗科技股份有限公司 | 0 | 2023-09-12 14:08 | 挂网 |  |  | 2023-09-12 14:08
2303021641004089346 | 发改委平台导入的中选产品数据 | C03140108703001092740000982 | 骨牵引针 | （螺纹针Ⅴ型）Φ6.0×130-35 | FQYP Ⅱ 09 | 钛合金 | 骨牵引针 | 京械注准20192040497 | 见附页 |  | / | 北京市富乐科技开发有限公司 | 0 | 2023-09-12 14:08 | 挂网 |  |  | 2023-09-12 14:08
2303021641004089437 | 发改委平台导入的中选产品数据 | C03250908900002092740003098 | 脊柱后路钉棒系统-连接器 | （可调横向连接器）φ5.0×69 | FJG4 | 不区分 | 脊柱后路钉棒系统 | 国械注准20173134057 | 该产品包括矫形用钉、矫形用棒及连接装置。产品采用符合GB/T 13810标准规定的TC4钛合金材料制成。钛合金产品表面可经着色阳极氧化或黑灰色阳极氧化处理。产品分灭菌和非灭菌两种交付状态。灭菌产品经辐照灭菌，灭菌有效期为4年。 |  | / | 北京市富乐科技开发有限公司 | 0 | 2023-09-12 14:08 | 挂网 |  |  | 2023-09-12 14:08
2303021641004089578 | 发改委平台导入的中选产品数据 | C03240308900000092740002485 | 脊柱前路钉棒系统-脊柱钉 | （U形单芯钉）6.0-φ5.5×25 | FJQD2 | 不区分 | 脊柱前路钉棒系统 | 国械注准20173134126 | 该产品包括脊柱钉、椎体垫片、脊柱棒、横连钩。产品采用符合GB/T13810标准规定的TC4钛合金材料制造，表面可经阳极氧化处理，非灭菌包装。 |  | / | 北京市富乐科技开发有限公司 | 0 | 2023-09-12 14:08 | 挂网 |  |  | 2023-09-12 14:08
2303021641004089616 | 发改委平台导入的中选产品数据 | C03240308900000092740001352 | 脊柱前路钉棒系统-脊柱钉 | （单向钉）6.0-φ7.0×50 | FJQD1 | 不区分 | 脊柱前路钉棒系统 | 国械注准20173134126 | 该产品包括脊柱钉、椎体垫片、脊柱棒、横连钩。产品采用符合GB/T13810标准规定的TC4钛合金材料制造，表面可经阳极氧化处理，非灭菌包装。 |  | / | 北京市富乐科技开发有限公司 | 0 | 2023-09-12 14:08 | 挂网 |  |  | 2023-09-12 14:08
2303021641004089628 | 发改委平台导入的中选产品数据 | C03140108703001092740004741 | 骨牵引针 | （螺纹针Ⅲ型）Φ4.0×100-18 | FQYP Ⅱ 05 | 钛合金 | 骨牵引针 | 京械注准20192040497 | 见附页 |  | / | 北京市富乐科技开发有限公司 | 0 | 2023-09-12 14:08 | 挂网 |  |  | 2023-09-12 14:08
2303021641004089646 | 发改委平台导入的中选产品数据 | C03140108703001092740004951 | 骨牵引针 | （螺纹针Ⅸ型）Φ1.5×145-55 | FQYP Ⅱ 13 | 钛合金 | 骨牵引针 | 京械注准20192040497 | 见附页 |  | / | 北京市富乐科技开发有限公司 | 0 | 2023-09-12 14:08 | 挂网 |  |  | 2023-09-12 14:08
2303021641004089739 | 发改委平台导入的中选产品数据 | C03250608901003092740006830 | 脊柱后路钉棒系统-矫形用钉 | （自锁椎弓根钉）5.5-φ6.5×60 | FJD5 | 钛合金 | 脊柱后路钉棒系统 | 国械注准20183131758 | 该产品由矫形用钉、矫形用钩、矫形用棒及横向连接器组成，其中横向连接器包括横连钩、横连棒及连接器。产品采用符合GB/T 13810标准规定的TC4钛合金材料制成，矫形用棒还可采用符合GB/T 13810标准规定的TC4ELI钛合金材料制成。钛合金产品表面可经阳极氧化处理。非灭菌包装。 |  | / | 北京市富乐科技开发有限公司 | 0 | 2023-09-12 14:08 | 挂网 |  |  | 2023-09-12 14:08
2303021641004089819 | 发改委平台导入的中选产品数据 | C03140208701004039240000463 | 外固定支架 | （反双针杆固定夹 不锈钢）D：8 | MZH22 | 不锈钢 | 外固定支架 | 冀械注准20192040111 | 由长短轴架体、全环、C环、半环、骨针夹头、万向夹头、延长加压调节器、长度调节装置、连接杆、各种形式的固定夹组成 |  | / | 河北博川医疗器械有限公司 | 0 | 2023-09-12 14:08 | 挂网 |  |  | 2023-09-12 14:08
2303021641004089850 | 发改委平台导入的中选产品数据 | C03140108703001092740004783 | 骨牵引针 | （螺纹针Ⅲ型）Φ5.0×180-50 | FQYP Ⅱ 05 | 钛合金 | 骨牵引针 | 京械注准20192040497 | 见附页 |  | / | 北京市富乐科技开发有限公司 | 0 | 2023-09-12 14:08 | 挂网 |  |  | 2023-09-12 14:08
2303021641004090001 | 发改委平台导入的中选产品数据 | C03160108903002001130001260 | 钛合金骨针 | 直径6.0mm,长度60mm | GZZ 01 | 钛合金 | 钛合金骨针 | 国械注准20183461032 | 该产品采用符合GB/T13810标准的TC4钛合金材料制成，表面可经微弧阳极氧化处理，非灭菌包装。 |  |  | 江苏荷普医疗科技股份有限公司 | 0 | 2023-09-12 14:08 | 挂网 |  |  | 2023-09-12 14:08
2303021641004090010 | 发改委平台导入的中选产品数据 | C01020900115057078340000062 | 胆道支架 | 全长2090±15，支架长度（伸直后）68.0＋6.5/-5.5，最大插入部外径≤φ3.89，侧翼间距50±4，先端到侧孔中心距离（侧孔位置）8.5±1.0 | PBD-V630P-1205 | 聚合物 | 胆道支架ディスポーザブル胆管ステント | 国械注进20183130497 | 该胆道支架产品有预装式和非预装式。预装式产品由支架、推送器以及保护套部件构成。非预装式产品由支架、保护套或调直器构成。还有单独包装的推动器型号。支架由乙烯-醋酸乙烯共聚物和氧化铋制成，含有酞菁蓝染料。产品经环氧乙烷灭菌，一次性使用，灭菌有效期3年。 |  | 奥林巴斯贸易（上海）有限公司 | 奥林巴斯贸易（上海）有限公司 | 0 | 2023-09-12 14:08 | 挂网 |  |  | 2023-09-12 14:08
2303021641004090124 | 发改委平台导入的中选产品数据 | C03111508002010092740016350 | 解剖型接骨板 | （1.5X形微型Ⅲ）10孔 加压孔 | FYC02 | 纯钛 | 解剖型接骨板 | 国械注准20183461749 | 该产品由符合GB/T 13810-2007的TA2、TA3或TA4的纯钛材料制造，表面状态分为阳极氧化和本色状态两种，非灭菌状态提供 |  | / | 北京市富乐科技开发有限公司 | 0 | 2023-09-12 14:08 | 挂网 |  |  | 2023-09-12 14:08
2303021641004090188 | 发改委平台导入的中选产品数据 | C03210108901002092740004965 | 颈椎后路钉板系统-颈椎后路板 | （颈椎后路板）39×5×1 5孔 | FJH-A10 | 纯钛 | 颈椎后路钉板系统 | 国械注准20153131627 | 该产品由颈椎后路板和配套用钉组成。其中颈椎后路板由符合GB/T13810标准规定的TA2或TA3或TA4纯钛材料制成，配套用钉由符合GB/T13810标准规定的TC4钛合金材料制成。表面分为阳极氧化处理状态以及本色状态。非灭菌包装。 |  | / | 北京市富乐科技开发有限公司 | 0 | 2023-09-12 14:08 | 挂网 |  |  | 2023-09-12 14:08
2303021641004090261 | 发改委平台导入的中选产品数据 | C03251208900000092740002195 | 脊柱后路钉棒系统-矫形用钉 | （UP单芯钉）5.5-φ7.5×75 | FJD3 | 不区分 | 脊柱后路钉棒系统 | 国械注准20173134057 | 该产品包括矫形用钉、矫形用棒及连接装置。产品采用符合GB/T 13810标准规定的TC4钛合金材料制成。钛合金产品表面可经着色阳极氧化或黑灰色阳极氧化处理。产品分灭菌和非灭菌两种交付状态。灭菌产品经辐照灭菌，灭菌有效期为4年。 |  | / | 北京市富乐科技开发有限公司 | 0 | 2023-09-12 14:08 | 挂网 |  |  | 2023-09-12 14:08
2303021641004090275 | 发改委平台导入的中选产品数据 | C03250908900002092740003124 | 脊柱后路钉棒系统-连接器 | （可调横向连接器）φ5.0×85 | FJG4 | 不区分 | 脊柱后路钉棒系统 | 国械注准20173134057 | 该产品包括矫形用钉、矫形用棒及连接装置。产品采用符合GB/T 13810标准规定的TC4钛合金材料制成。钛合金产品表面可经着色阳极氧化或黑灰色阳极氧化处理。产品分灭菌和非灭菌两种交付状态。灭菌产品经辐照灭菌，灭菌有效期为4年。 |  | / | 北京市富乐科技开发有限公司 | 0 | 2023-09-12 14:08 | 挂网 |  |  | 2023-09-12 14:08
2303021641004090327 | 发改委平台导入的中选产品数据 | C03250608901003092740007052 | 脊柱后路钉棒系统-矫形用钉 | （自锁椎弓根钉）3.5-φ4.0×40 | FJD5 | 钛合金 | 脊柱后路钉棒系统 | 国械注准20183131758 | 该产品由矫形用钉、矫形用钩、矫形用棒及横向连接器组成，其中横向连接器包括横连钩、横连棒及连接器。产品采用符合GB/T 13810标准规定的TC4钛合金材料制成，矫形用棒还可采用符合GB/T 13810标准规定的TC4ELI钛合金材料制成。钛合金产品表面可经阳极氧化处理。非灭菌包装。 |  | / | 北京市富乐科技开发有限公司 | 0 | 2023-09-12 14:08 | 挂网 |  |  | 2023-09-12 14:08
2303021641004090489 | 发改委平台导入的中选产品数据 | C03250608901003023660000850 | 脊柱复位内固定系统-U型钉 | 7.5×50 | CSRS-I 43107550 | 钛合金 | 脊柱复位内固定系统 | 国械注准20143131872 | 该系统分为CGW-Ⅰ 系统，CSRS-Ⅰ 系统和CSRS-Ⅱ系统。产品由符合GB/T13810的TC4钛合金制造。CGW-Ⅰ型固定系统由光滑棍、网纹棍、椎弓根钉、自锁螺钉、角度U型钉、U型钉、偏口U型钉、封口椎弓根钉、椎弓根钩、椎板钩、万向块、万向侧块、左、右、侧块、固定块、光滑连接棍、网纹连接棍、连接块、锁固螺帽、垫高螺帽、球面螺帽、平面螺帽、固定垫片、盖、连接器、小螺钉、衬套、推拉力钉、连接杆组成。CSRS-Ⅰ 脊柱复位内固定系统由滑脱复位杆、推拉力钉、U型钉、角度U型钉、光滑棍、网纹棍、球面螺帽、锁固螺帽、垫高螺帽、小螺钉组成。CSRS-Ⅱ型固定系统由连接杆、椎弓根螺钉、椎板钩、平面螺帽组成。非灭菌包装。表面处理状态分为阳极化表面和非阳极化表面。 |  | / | 博能华医疗器械（北京）有限公司 | 0 | 2023-09-12 14:08 | 挂网 |  |  | 2023-09-12 14:08
2303021641004090711 | 发改委平台导入的中选产品数据 | C03140108703001092740001510 | 骨牵引针 | （螺纹针Ⅺ型）Φ1.5×130-40 | FQYP Ⅱ 15 | 钛合金 | 骨牵引针 | 京械注准20192040497 | 见附页 |  | / | 北京市富乐科技开发有限公司 | 0 | 2023-09-12 14:08 | 挂网 |  |  | 2023-09-12 14:08
2303021641004090846 | 发改委平台导入的中选产品数据 | C03250608901003092740006709 | 脊柱后路钉棒系统-矫形用钉 | （自锁椎弓根钉）3.5-φ7.0×70 | FJD5 | 钛合金 | 脊柱后路钉棒系统 | 国械注准20183131758 | 该产品由矫形用钉、矫形用钩、矫形用棒及横向连接器组成，其中横向连接器包括横连钩、横连棒及连接器。产品采用符合GB/T 13810标准规定的TC4钛合金材料制成，矫形用棒还可采用符合GB/T 13810标准规定的TC4ELI钛合金材料制成。钛合金产品表面可经阳极氧化处理。非灭菌包装。 |  | / | 北京市富乐科技开发有限公司 | 0 | 2023-09-12 14:08 | 挂网 |  |  | 2023-09-12 14:08
2303021641004090943 | 发改委平台导入的中选产品数据 | C03251208900000092740002583 | 脊柱后路钉棒系统-矫形用钉 | （UP单芯钉）6.0-φ3.5×25 | FJD3 | 不区分 | 脊柱后路钉棒系统 | 国械注准20173134057 | 该产品包括矫形用钉、矫形用棒及连接装置。产品采用符合GB/T 13810标准规定的TC4钛合金材料制成。钛合金产品表面可经着色阳极氧化或黑灰色阳极氧化处理。产品分灭菌和非灭菌两种交付状态。灭菌产品经辐照灭菌，灭菌有效期为4年。 |  | / | 北京市富乐科技开发有限公司 | 0 | 2023-09-12 14:08 | 挂网 |  |  | 2023-09-12 14:08
2303021641004091063 | 发改委平台导入的中选产品数据 | C03210108901002092740004919 | 颈椎后路钉板系统-颈椎后路板 | （颈椎后路板）31×5×1 5孔 | FJH-A10 | 纯钛 | 颈椎后路钉板系统 | 国械注准20153131627 | 该产品由颈椎后路板和配套用钉组成。其中颈椎后路板由符合GB/T13810标准规定的TA2或TA3或TA4纯钛材料制成，配套用钉由符合GB/T13810标准规定的TC4钛合金材料制成。表面分为阳极氧化处理状态以及本色状态。非灭菌包装。 |  | / | 北京市富乐科技开发有限公司 | 0 | 2023-09-12 14:08 | 挂网 |  |  | 2023-09-12 14:08
2303021641004091178 | 发改委平台导入的中选产品数据 | C03111508002010092740017014 | 解剖型接骨板 | （2.0髁微型Ⅲ）右9孔 | FYC06 | 纯钛 | 解剖型接骨板 | 国械注准20183461749 | 该产品由符合GB/T 13810-2007的TA2、TA3或TA4的纯钛材料制造，表面状态分为阳极氧化和本色状态两种，非灭菌状态提供 |  | / | 北京市富乐科技开发有限公司 | 0 | 2023-09-12 14:08 | 挂网 |  |  | 2023-09-12 14:08
2303021641004091225 | 发改委平台导入的中选产品数据 | C03140308705002052140000113 | 组合式外固定支架-连接棒（环） | φ8.0×150mm | SWA I | 铝合金 | 组合式外固定支架 | 苏械注准20172040864 | 组合式外固定支架由连接杆类、夹杆类、连接件类、连接环类组件组成。该产品以非无菌状态提供。一次性使用。 |  |  | 江苏双羊医疗器械有限公司 | 0 | 2023-09-12 14:08 | 挂网 |  |  | 2023-09-12 14:08
2303021641004091249 | 发改委平台导入的中选产品数据 | C03120507903023092740000978 | 空心钉系统-空心螺钉 | （DHC空心螺钉）Φ6.0×65-24 | FD-Ⅰ01 | 钛合金 | 空心钉系统 | 国械注准20183131759 | 该产品由UHC空心螺钉、DHC空心螺钉、LHC空心螺钉和垫圈组成，由符合GB/T 13810标准规定的TC4钛合金材料制成。表面可经阳极氧化处理。非灭菌包装。 |  | / | 北京市富乐科技开发有限公司 | 0 | 2023-09-12 14:08 | 挂网 |  |  | 2023-09-12 14:08
2303021641004091289 | 发改委平台导入的中选产品数据 | C03250708902001092740001483 | 脊柱后路钉棒系统-螺帽 | （横连螺塞）φ11.5 六方型 | FJG4 | 钛合金 | 脊柱后路钉棒系统 | 国械注准20183131746 | 产品包括脊柱钉、横向连接器及脊柱棒。其中,脊柱钉包括椎弓根钉、SCHANZ椎弓根钉、SCHANZ椎弓根钉Ⅰ、SCHANZ椎弓根钉Ⅱ、Miko钉、Miko长臂钉、Miko万向钉、Miko长臂万向钉、PATH钉、PATH长臂钉、PATH万向钉、PATH长臂万向钉;横向连接器包括横连钩、X横连、可调连接器;脊柱棒包括Ⅰ形可调连接棒、Ⅱ形可调连接棒、Ⅲ形可调连接棒、直型连接棒、弯型连接棒、圆型横向连接棒、扁型横向连接棒。由符合GB/T 13810标准要求的TC4钛合金材料制成。钛合金产品表面可经阳极氧化着色处理。非灭菌包装。 |  | / | 北京市富乐科技开发有限公司 | 0 | 2023-09-12 14:08 | 挂网 |  |  | 2023-09-12 14:08
2303021641004091323 | 发改委平台导入的中选产品数据 | C03140308704002052140000101 | 组合式外固定支架-连接棒(环) | φ8 L200mm | SWA I | 碳素及其他 | 组合式外固定支架 | 苏械注准20172040864 | 组合式外固定支架由连接杆类、夹杆类、连接件类、连接环类组件组成。该产品以非无菌状态提供。一次性使用。 |  |  | 江苏双羊医疗器械有限公司 | 0 | 2023-09-12 14:08 | 挂网 |  |  | 2023-09-12 14:08
2303021641004091368 | 发改委平台导入的中选产品数据 | C03251208900000092740001936 | 脊柱后路钉棒系统-矫形用钉 | （UP单芯钉 双线）5.0-φ3.5×25 | FJD3 | 不区分 | 脊柱后路钉棒系统 | 国械注准20173134057 | 该产品包括矫形用钉、矫形用棒及连接装置。产品采用符合GB/T 13810标准规定的TC4钛合金材料制成。钛合金产品表面可经着色阳极氧化或黑灰色阳极氧化处理。产品分灭菌和非灭菌两种交付状态。灭菌产品经辐照灭菌，灭菌有效期为4年。 |  | / | 北京市富乐科技开发有限公司 | 0 | 2023-09-12 14:08 | 挂网 |  |  | 2023-09-12 14:08
2303021641004091441 | 发改委平台导入的中选产品数据 | C03140108703001092740005050 | 骨牵引针 | （螺纹针Ⅰ型）Φ1.6×280 | FQYP Ⅲ 01 | 钛合金 | 骨牵引针 | 京械注准20192040497 | 见附页 |  | / | 北京市富乐科技开发有限公司 | 0 | 2023-09-12 14:08 | 挂网 |  |  | 2023-09-12 14:08
2303021641004091469 | 发改委平台导入的中选产品数据 | C03460211811232077590001201 | 内固定钛板 | V型，厚度(mm)：2.5，孔径(mm)：2.5，孔数：5+18+5，长度(mm)：176.1，宽度(mm)：36.9。 | YV2.5-05.1 | 纯钛 | 内固定钛板 | 国械注准20153132157 | 该产品选用符合GB/T13810-2017的纯钛材料（TA1G、TA2G、TA3G和TA4G）制造，表面无着色，或表面经着色阳极氧化处理或微弧阳极氧化处理。型式包括直型、异型及网型。分为灭菌包装和非灭菌包装，灭菌包装产品经伽玛射线辐照灭菌，灭菌有效期四年。 |  |  | 宁波慈北医疗器械有限公司 | 0 | 2023-09-12 14:08 | 挂网 |  |  | 2023-09-12 14:08
2303021641004091571 | 发改委平台导入的中选产品数据 | C03240308900000092740001385 | 脊柱前路钉棒系统-脊柱钉 | （单向钉）5.5-φ7.0×50 | FJQD1 | 不区分 | 脊柱前路钉棒系统 | 国械注准20173134126 | 该产品包括脊柱钉、椎体垫片、脊柱棒、横连钩。产品采用符合GB/T13810标准规定的TC4钛合金材料制造，表面可经阳极氧化处理，非灭菌包装。 |  | / | 北京市富乐科技开发有限公司 | 0 | 2023-09-12 14:08 | 挂网 |  |  | 2023-09-12 14:08
2303021641004091612 | 发改委平台导入的中选产品数据 | C03140108703001092740003416 | 骨牵引针 | （螺纹针Ⅳ型）Φ6.0×110-35 | FQYP Ⅱ 07 | 钛合金 | 骨牵引针 | 京械注准20192040497 | 见附页 |  | / | 北京市富乐科技开发有限公司 | 0 | 2023-09-12 14:08 | 挂网 |  |  | 2023-09-12 14:08
2303021641004091754 | 发改委平台导入的中选产品数据 | C03111508002010092740014937 | 解剖型接骨板 | （2.0X形微型Ⅲ）4孔 | FYC02 | 纯钛 | 解剖型接骨板 | 国械注准20183461749 | 该产品由符合GB/T 13810-2007的TA2、TA3或TA4的纯钛材料制造，表面状态分为阳极氧化和本色状态两种，非灭菌状态提供 |  | / | 北京市富乐科技开发有限公司 | 0 | 2023-09-12 14:08 | 挂网 |  |  | 2023-09-12 14:08
2303021641004092063 | 发改委平台导入的中选产品数据 | C03240308900000092740003438 | 脊柱前路钉棒系统-脊柱钉 | （US长臂钉）6.0-φ6.5×25 | FJQD2 | 不区分 | 脊柱前路钉棒系统 | 国械注准20173134126 | 该产品包括脊柱钉、椎体垫片、脊柱棒、横连钩。产品采用符合GB/T13810标准规定的TC4钛合金材料制造，表面可经阳极氧化处理，非灭菌包装。 |  | / | 北京市富乐科技开发有限公司 | 0 | 2023-09-12 14:08 | 挂网 |  |  | 2023-09-12 14:08
2303021641004092065 | 发改委平台导入的中选产品数据 | C03250608901067023660000016 | 脊柱复位内固定系统-U型钉 | 5.0×25 | CGW-I 48635025 | 钛合金 | 脊柱复位内固定系统 | 国械注准20143131872 | 该系统分为CGW-Ⅰ 系统，CSRS-Ⅰ 系统和CSRS-Ⅱ系统。产品由符合GB/T13810的TC4钛合金制造。CGW-Ⅰ型固定系统由光滑棍、网纹棍、椎弓根钉、自锁螺钉、角度U型钉、U型钉、偏口U型钉、封口椎弓根钉、椎弓根钩、椎板钩、万向块、万向侧块、左、右、侧块、固定块、光滑连接棍、网纹连接棍、连接块、锁固螺帽、垫高螺帽、球面螺帽、平面螺帽、固定垫片、盖、连接器、小螺钉、衬套、推拉力钉、连接杆组成。CSRS-Ⅰ 脊柱复位内固定系统由滑脱复位杆、推拉力钉、U型钉、角度U型钉、光滑棍、网纹棍、球面螺帽、锁固螺帽、垫高螺帽、小螺钉组成。CSRS-Ⅱ型固定系统由连接杆、椎弓根螺钉、椎板钩、平面螺帽组成。非灭菌包装。表面处理状态分为阳极化表面和非阳极化表面。 |  | / | 博能华医疗器械（北京）有限公司 | 0 | 2023-09-12 14:08 | 挂网 |  |  | 2023-09-12 14:08
2303021641004092156 | 发改委平台导入的中选产品数据 | C03251208900000092740001884 | 脊柱后路钉棒系统-矫形用钉 | （UP单芯钉 双线）3.5-φ8.5×80 | FJD3 | 不区分 | 脊柱后路钉棒系统 | 国械注准20173134057 | 该产品包括矫形用钉、矫形用棒及连接装置。产品采用符合GB/T 13810标准规定的TC4钛合金材料制成。钛合金产品表面可经着色阳极氧化或黑灰色阳极氧化处理。产品分灭菌和非灭菌两种交付状态。灭菌产品经辐照灭菌，灭菌有效期为4年。 |  | / | 北京市富乐科技开发有限公司 | 0 | 2023-09-12 14:08 | 挂网 |  |  | 2023-09-12 14:08
2303021641004092463 | 发改委平台导入的中选产品数据 | C07030414000001054560000011 | 牙胶尖 | 规格标记ML1、ML2和ML3 | 815-1546 | 不区分 | 牙胶尖TF Adaptive Gutta Percha Points | 国械注进20153173904 | 本产品由反式-1,4-聚异戊二烯(马来树胶)(15%-25%)、氧化锌(60%-70%)、硫酸钡(8%-18%)、碳酸钙(1%-10%)、蜜蜡(1%-10%)、2,6-二叔丁基对甲酚(BHT)(＜1%)及染色剂(黄色和红色)(＜1%)组成。 |  | 卡瓦邦盛（上海）牙科医疗器械有限公司 | 卡瓦盛邦（上海）牙科医疗器械有限公司 | 0 | 2023-09-12 14:08 | 挂网 |  |  | 2023-09-12 14:08
2303021641004092533 | 发改委平台导入的中选产品数据 | C03140108703001092740000901 | 骨牵引针 | （螺纹针Ⅲ型）Φ0.8×70 | FQYP Ⅲ 05 | 钛合金 | 骨牵引针 | 京械注准20192040497 | 见附页 |  | / | 北京市富乐科技开发有限公司 | 0 | 2023-09-12 14:08 | 挂网 |  |  | 2023-09-12 14:08
2303021641004092739 | 发改委平台导入的中选产品数据 | C03140108703001092740002919 | 骨牵引针 | （螺纹针Ⅶ型）Φ6.0×110-35 | FQYN Ⅱ 11 | 钛合金 | 骨牵引针 | 京械注准20192040497 | 见附页 |  | / | 北京市富乐科技开发有限公司 | 0 | 2023-09-12 14:08 | 挂网 |  |  | 2023-09-12 14:08
2303021641004092825 | 发改委平台导入的中选产品数据 | C03111508002010092740015455 | 解剖型接骨板 | （1.5X形微型Ⅳ）4孔 | FYC02 | 纯钛 | 解剖型接骨板 | 国械注准20183461749 | 该产品由符合GB/T 13810-2007的TA2、TA3或TA4的纯钛材料制造，表面状态分为阳极氧化和本色状态两种，非灭菌状态提供 |  | / | 北京市富乐科技开发有限公司 | 0 | 2023-09-12 14:08 | 挂网 |  |  | 2023-09-12 14:08
2303021641004093054 | 发改委平台导入的中选产品数据 | C03290209704004092740001202 | 椎间融合器 | （异形楔形融合器）12.5×15×7.0 7° | FRY01 Ⅱ | 钛合金 | 椎间融合器 | 国械注准20183131751 | 该产品由柱形融合器、楔形融合器、弧形融合器、螺纹融合器、前路融合器和后路融合器组成。由符合GB/T 13810标准规定的TC4钛合金材料制成。产品表面可经阳极氧化处理。非灭菌包装。 |  | / | 北京市富乐科技开发有限公司 | 0 | 2023-09-12 14:08 | 挂网 |  |  | 2023-09-12 14:08
2303021641004093164 | 发改委平台导入的中选产品数据 | C03140108703001092740005351 | 骨牵引针 | （螺纹针Ⅱ型）Φ2.0×150 | FQYNⅠ03 | 钛合金 | 骨牵引针 | 京械注准20192040497 | 见附页 |  | / | 北京市富乐科技开发有限公司 | 0 | 2023-09-12 14:08 | 挂网 |  |  | 2023-09-12 14:08
2303021641004093292 | 发改委平台导入的中选产品数据 | C03140108703001092740004300 | 骨牵引针 | （螺纹针Ⅰ型）Φ3.0×150 | FQYPⅠ01 | 钛合金 | 骨牵引针 | 京械注准20192040497 | 见附页 |  | / | 北京市富乐科技开发有限公司 | 0 | 2023-09-12 14:08 | 挂网 |  |  | 2023-09-12 14:08
2303021641004093307 | 发改委平台导入的中选产品数据 | C03111508002010092740013660 | 解剖型接骨板 | （2.7髁微型Ⅲ）右10孔 加压孔 | FYC06 | 纯钛 | 解剖型接骨板 | 国械注准20183461749 | 该产品由符合GB/T 13810-2007的TA2、TA3或TA4的纯钛材料制造，表面状态分为阳极氧化和本色状态两种，非灭菌状态提供 |  | / | 北京市富乐科技开发有限公司 | 0 | 2023-09-12 14:08 | 挂网 |  |  | 2023-09-12 14:08
2303021641004093395 | 发改委平台导入的中选产品数据 | C03240308900000092740001575 | 脊柱前路钉棒系统-脊柱钉 | （单向钉）4.5-φ4.0×50 | FJQD1 | 不区分 | 脊柱前路钉棒系统 | 国械注准20173134126 | 该产品包括脊柱钉、椎体垫片、脊柱棒、横连钩。产品采用符合GB/T13810标准规定的TC4钛合金材料制造，表面可经阳极氧化处理，非灭菌包装。 |  | / | 北京市富乐科技开发有限公司 | 0 | 2023-09-12 14:08 | 挂网 |  |  | 2023-09-12 14:08
2303021641004093448 | 发改委平台导入的中选产品数据 | C03250508901019023660000259 | 脊柱复位内固定系统-U型钉 | 6.0×25 | CGW-I 43146025 | 钛合金 | 脊柱复位内固定系统 | 国械注准20143131872 | 该系统分为CGW-Ⅰ 系统，CSRS-Ⅰ 系统和CSRS-Ⅱ系统。产品由符合GB/T13810的TC4钛合金制造。CGW-Ⅰ型固定系统由光滑棍、网纹棍、椎弓根钉、自锁螺钉、角度U型钉、U型钉、偏口U型钉、封口椎弓根钉、椎弓根钩、椎板钩、万向块、万向侧块、左、右、侧块、固定块、光滑连接棍、网纹连接棍、连接块、锁固螺帽、垫高螺帽、球面螺帽、平面螺帽、固定垫片、盖、连接器、小螺钉、衬套、推拉力钉、连接杆组成。CSRS-Ⅰ 脊柱复位内固定系统由滑脱复位杆、推拉力钉、U型钉、角度U型钉、光滑棍、网纹棍、球面螺帽、锁固螺帽、垫高螺帽、小螺钉组成。CSRS-Ⅱ型固定系统由连接杆、椎弓根螺钉、椎板钩、平面螺帽组成。非灭菌包装。表面处理状态分为阳极化表面和非阳极化表面。 |  | / | 博能华医疗器械（北京）有限公司 | 0 | 2023-09-12 14:08 | 挂网 |  |  | 2023-09-12 14:08
2303021641004093591 | 发改委平台导入的中选产品数据 | C03140108703001092740000666 | 骨牵引针 | （螺纹针Ⅱ型）Φ4.0×100-35 | FQYPⅠ03 | 钛合金 | 骨牵引针 | 京械注准20192040497 | 见附页 |  | / | 北京市富乐科技开发有限公司 | 0 | 2023-09-12 14:08 | 挂网 |  |  | 2023-09-12 14:08
2303021641004093653 | 发改委平台导入的中选产品数据 | C03140108703001092740005258 | 骨牵引针 | （螺纹针Ⅴ型）Φ1.5×40-6 | FQYNⅠ09 | 钛合金 | 骨牵引针 | 京械注准20192040497 | 见附页 |  | / | 北京市富乐科技开发有限公司 | 0 | 2023-09-12 14:08 | 挂网 |  |  | 2023-09-12 14:08
2303021641004093758 | 发改委平台导入的中选产品数据 | C03140108703001092740002306 | 骨牵引针 | （螺纹针Ⅶ型）Φ3.0×100-20 | FQYP Ⅱ 11 | 钛合金 | 骨牵引针 | 京械注准20192040497 | 见附页 |  | / | 北京市富乐科技开发有限公司 | 0 | 2023-09-12 14:08 | 挂网 |  |  | 2023-09-12 14:08
2303021641004093785 | 发改委平台导入的中选产品数据 | C03160108903008001130000010 | 钛合金骨针 | 直径2.8mm,长度200mm | GZLW 03 | 钛合金 | 钛合金骨针 | 国械注准20183461032 | 该产品采用符合GB/T13810标准的TC4钛合金材料制成，表面可经微弧阳极氧化处理，非灭菌包装。 |  |  | 江苏荷普医疗科技股份有限公司 | 0 | 2023-09-12 14:08 | 挂网 |  |  | 2023-09-12 14:08
2303021641004093834 | 发改委平台导入的中选产品数据 | C03160108903002001130000340 | 钛合金骨针 | 直径1.2mm,长度270mm | GZB 01 | 钛合金 | 钛合金骨针 | 国械注准20183461032 | 该产品采用符合GB/T13810标准的TC4钛合金材料制成，表面可经微弧阳极氧化处理，非灭菌包装。 |  |  | 江苏荷普医疗科技股份有限公司 | 0 | 2023-09-12 14:08 | 挂网 |  |  | 2023-09-12 14:08
2303021641004093932 | 发改委平台导入的中选产品数据 | C03140108703001092740003598 | 骨牵引针 | （螺纹针Ⅸ型）Φ6.0×200-70 | FQYN Ⅱ 13 | 钛合金 | 骨牵引针 | 京械注准20192040497 | 见附页 |  | / | 北京市富乐科技开发有限公司 | 0 | 2023-09-12 14:08 | 挂网 |  |  | 2023-09-12 14:08
2303021641004094030 | 发改委平台导入的中选产品数据 | C03251008900000087250000031 | 脊柱内固定系统-自攻钉 | 5.0×50 | SP02 | 不区分 | 脊柱内固定系统 | 国械注准20153131057 | 该产品由自攻钉、可折断钉、可折断万向钉、万向钉、连接棒、横连器、侧方连接器、骨钩、自断螺钉、钉螺塞组成，产品采用符合GB/T13810标准的TC4钛合金材料制造，产品含灭菌和非灭菌包装。 |  |  | 北京中安泰华科技有限公司 | 0 | 2023-09-12 14:08 | 挂网 |  |  | 2023-09-12 14:08
2303021641004094246 | 发改委平台导入的中选产品数据 | C03140108703001092740003778 | 骨牵引针 | （螺纹针Ⅰ型）Φ6.0×130-35 | FQYNⅠ01 | 钛合金 | 骨牵引针 | 京械注准20192040497 | 见附页 |  | / | 北京市富乐科技开发有限公司 | 0 | 2023-09-12 14:08 | 挂网 |  |  | 2023-09-12 14:08
2303021641004094282 | 发改委平台导入的中选产品数据 | C03140108703001092740001802 | 骨牵引针 | （螺纹针Ⅳ型）Φ3.0×150 | FQYN Ⅱ 07 | 钛合金 | 骨牵引针 | 京械注准20192040497 | 见附页 |  | / | 北京市富乐科技开发有限公司 | 0 | 2023-09-12 14:08 | 挂网 |  |  | 2023-09-12 14:08
2303021641004094287 | 发改委平台导入的中选产品数据 | C03251208900000092740002437 | 脊柱后路钉棒系统-矫形用钉 | （UP单芯钉）4.5-φ6.0×30 | FJD3 | 不区分 | 脊柱后路钉棒系统 | 国械注准20173134057 | 该产品包括矫形用钉、矫形用棒及连接装置。产品采用符合GB/T 13810标准规定的TC4钛合金材料制成。钛合金产品表面可经着色阳极氧化或黑灰色阳极氧化处理。产品分灭菌和非灭菌两种交付状态。灭菌产品经辐照灭菌，灭菌有效期为4年。 |  | / | 北京市富乐科技开发有限公司 | 0 | 2023-09-12 14:08 | 挂网 |  |  | 2023-09-12 14:08
2303021641004094410 | 发改委平台导入的中选产品数据 | C03251008900000087250000017 | 脊柱内固定系统-自攻钉 | 4.5×40 | SP02 | 不区分 | 脊柱内固定系统 | 国械注准20153131057 | 该产品由自攻钉、可折断钉、可折断万向钉、万向钉、连接棒、横连器、侧方连接器、骨钩、自断螺钉、钉螺塞组成，产品采用符合GB/T13810标准的TC4钛合金材料制造，产品含灭菌和非灭菌包装。 |  |  | 北京中安泰华科技有限公司 | 0 | 2023-09-12 14:08 | 挂网 |  |  | 2023-09-12 14:08
2303021641004094738 | 发改委平台导入的中选产品数据 | C03140108703001092740005640 | 骨牵引针 | （螺纹针Ⅱ型）Φ2.0×150 | FQYN Ⅱ 03 | 钛合金 | 骨牵引针 | 京械注准20192040497 | 见附页 |  | / | 北京市富乐科技开发有限公司 | 0 | 2023-09-12 14:08 | 挂网 |  |  | 2023-09-12 14:08
2303021641004094758 | 发改委平台导入的中选产品数据 | C03120507903023092740001121 | 空心钉系统-空心螺钉 | （DHC空心螺钉）Φ7.0×150-32 | FD-Ⅰ02 | 钛合金 | 空心钉系统 | 国械注准20183131759 | 该产品由UHC空心螺钉、DHC空心螺钉、LHC空心螺钉和垫圈组成，由符合GB/T 13810标准规定的TC4钛合金材料制成。表面可经阳极氧化处理。非灭菌包装。 |  | / | 北京市富乐科技开发有限公司 | 0 | 2023-09-12 14:08 | 挂网 |  |  | 2023-09-12 14:08
2303021641004095018 | 发改委平台导入的中选产品数据 | C03210108901002092740006350 | 颈椎后路钉板系统-颈椎后路板 | （颈椎后路板）27×5×0.8 5孔 | FJH-A03 | 纯钛 | 颈椎后路钉板系统 | 国械注准20153131627 | 该产品由颈椎后路板和配套用钉组成。其中颈椎后路板由符合GB/T13810标准规定的TA2或TA3或TA4纯钛材料制成，配套用钉由符合GB/T13810标准规定的TC4钛合金材料制成。表面分为阳极氧化处理状态以及本色状态。非灭菌包装。 |  | / | 北京市富乐科技开发有限公司 | 0 | 2023-09-12 14:08 | 挂网 |  |  | 2023-09-12 14:08
2303021641004095027 | 发改委平台导入的中选产品数据 | C03250608901003092740006968 | 脊柱后路钉棒系统-矫形用钉 | （自锁椎弓根钉）6.0-φ8.5×85 | FJD5 | 钛合金 | 脊柱后路钉棒系统 | 国械注准20183131758 | 该产品由矫形用钉、矫形用钩、矫形用棒及横向连接器组成，其中横向连接器包括横连钩、横连棒及连接器。产品采用符合GB/T 13810标准规定的TC4钛合金材料制成，矫形用棒还可采用符合GB/T 13810标准规定的TC4ELI钛合金材料制成。钛合金产品表面可经阳极氧化处理。非灭菌包装。 |  | / | 北京市富乐科技开发有限公司 | 0 | 2023-09-12 14:08 | 挂网 |  |  | 2023-09-12 14:08
2303021641004095045 | 发改委平台导入的中选产品数据 | C03240308900000092740001390 | 脊柱前路钉棒系统-脊柱钉 | （单向钉）3.5-φ6.5×70 | FJQD1 | 不区分 | 脊柱前路钉棒系统 | 国械注准20173134126 | 该产品包括脊柱钉、椎体垫片、脊柱棒、横连钩。产品采用符合GB/T13810标准规定的TC4钛合金材料制造，表面可经阳极氧化处理，非灭菌包装。 |  | / | 北京市富乐科技开发有限公司 | 0 | 2023-09-12 14:08 | 挂网 |  |  | 2023-09-12 14:08
2303021641004095068 | 发改委平台导入的中选产品数据 | C03160108903002001130001445 | 钛合金骨针 | 直径1.2mm,长度300mm | GZB 03 | 钛合金 | 钛合金骨针 | 国械注准20183461032 | 该产品采用符合GB/T13810标准的TC4钛合金材料制成，表面可经微弧阳极氧化处理，非灭菌包装。 |  |  | 江苏荷普医疗科技股份有限公司 | 0 | 2023-09-12 14:08 | 挂网 |  |  | 2023-09-12 14:08
2303021641004095069 | 发改委平台导入的中选产品数据 | C03250908900002092740003104 | 脊柱后路钉棒系统-连接器 | （可调横向连接器）φ7.0×40 | FJG4 | 不区分 | 脊柱后路钉棒系统 | 国械注准20173134057 | 该产品包括矫形用钉、矫形用棒及连接装置。产品采用符合GB/T 13810标准规定的TC4钛合金材料制成。钛合金产品表面可经着色阳极氧化或黑灰色阳极氧化处理。产品分灭菌和非灭菌两种交付状态。灭菌产品经辐照灭菌，灭菌有效期为4年。 |  | / | 北京市富乐科技开发有限公司 | 0 | 2023-09-12 14:08 | 挂网 |  |  | 2023-09-12 14:08
2303021641004095160 | 发改委平台导入的中选产品数据 | C03140108703001092740001212 | 骨牵引针 | （螺纹针Ⅱ型）Φ2.0×135-45 | FQYP Ⅱ 03 | 钛合金 | 骨牵引针 | 京械注准20192040497 | 见附页 |  | / | 北京市富乐科技开发有限公司 | 0 | 2023-09-12 14:08 | 挂网 |  |  | 2023-09-12 14:08
2303021641004095161 | 发改委平台导入的中选产品数据 | C01020900115058078340000122 | 胆道支架 | 支架长度（伸直后）138.0＋6.5/-5.5,侧翼间距120±4，外径φ3.8±0.9，内径φ2.8＋0.05/-0.13,先端内径φ2.3＋0.15/-0.05，先端到侧孔中心距离（侧孔位置）8.5±1.0 | PBD-1031-1212 | 聚合物 | 胆道支架ディスポーザブル胆管ステント | 国械注进20183130497 | 该胆道支架产品有预装式和非预装式。预装式产品由支架、推送器以及保护套部件构成。非预装式产品由支架、保护套或调直器构成。还有单独包装的推动器型号。支架由乙烯-醋酸乙烯共聚物和氧化铋制成，含有酞菁蓝染料。产品经环氧乙烷灭菌，一次性使用，灭菌有效期3年。 |  | 奥林巴斯贸易（上海）有限公司 | 奥林巴斯贸易（上海）有限公司 | 0 | 2023-09-12 14:08 | 挂网 |  |  | 2023-09-12 14:08
2303021641004095194 | 发改委平台导入的中选产品数据 | C03140108703001092740001374 | 骨牵引针 | （螺纹针Ⅳ型）Φ1.5×150-60 | FQYNⅠ07 | 钛合金 | 骨牵引针 | 京械注准20192040497 | 见附页 |  | / | 北京市富乐科技开发有限公司 | 0 | 2023-09-12 14:08 | 挂网 |  |  | 2023-09-12 14:08
2303021641004095370 | 发改委平台导入的中选产品数据 | C03140108703001092740001097 | 骨牵引针 | （螺纹针Ⅺ型）Φ3.0×160-15 | FQYPⅠ15 | 钛合金 | 骨牵引针 | 京械注准20192040497 | 见附页 |  | / | 北京市富乐科技开发有限公司 | 0 | 2023-09-12 14:08 | 挂网 |  |  | 2023-09-12 14:08
2303021641004095396 | 发改委平台导入的中选产品数据 | C03160108903008001130000945 | 钛合金骨针 | 直径4.5mm,长度490mm | GZLW 01 | 钛合金 | 钛合金骨针 | 国械注准20183461032 | 该产品采用符合GB/T13810标准的TC4钛合金材料制成，表面可经微弧阳极氧化处理，非灭菌包装。 |  |  | 江苏荷普医疗科技股份有限公司 | 0 | 2023-09-12 14:08 | 挂网 |  |  | 2023-09-12 14:08
2303021641004095733 | 发改委平台导入的中选产品数据 | C03140108703001092740000113 | 骨牵引针 | （光杆针Ⅲ型）Φ2.0×300 | FQYN Ⅱ 06 | 钛合金 | 骨牵引针 | 京械注准20192040497 | 见附页 |  | / | 北京市富乐科技开发有限公司 | 0 | 2023-09-12 14:08 | 挂网 |  |  | 2023-09-12 14:08
2303021641004095786 | 发改委平台导入的中选产品数据 | C03111508002002092740006639 | 直型接骨板 | （2.7直型Ⅴ）10孔 加压孔 | FZP04 | 纯钛 | 直型接骨板 | 国械注准20183131779 | 该产品材料为符合GB/T13810的TA2或TA3或TA4纯钛材料，表面状态分为经阳极氧化处理或未着色两种。非灭菌包装。 |  | / | 北京市富乐科技开发有限公司 | 0 | 2023-09-12 14:08 | 挂网 |  |  | 2023-09-12 14:08
2303021641004096025 | 发改委平台导入的中选产品数据 | C03200108902002026300000043 | 颈椎前路系统-钛板 | MAXAN 颈前路板 1 节段 16MM | 14-522116 | 钛合金 | 颈椎前路系统MaxAn® Anterior Cervical Plate Fixation System | 国械注进20163130652 | 该产品由颈椎前路钛板和螺钉组成，由符合GB/T 13810-2007标准要求的TC4 ELI钛合金材料制成。部分组件表面经阳极氧化着色处理，非灭菌包装。 |  | 皆美（上海）医疗器械有限公司 | 皆美（上海）医疗器械有限公司 | 0 | 2023-09-12 14:08 | 挂网 |  |  | 2023-09-12 14:08
2303021641004096114 | 发改委平台导入的中选产品数据 | C03140108703001092740001747 | 骨牵引针 | （螺纹针Ⅳ型）Φ6.0×220-60 | FQYN Ⅱ 07 | 钛合金 | 骨牵引针 | 京械注准20192040497 | 见附页 |  | / | 北京市富乐科技开发有限公司 | 0 | 2023-09-12 14:08 | 挂网 |  |  | 2023-09-12 14:08
2303021641004096153 | 发改委平台导入的中选产品数据 | C03140108703001092740002768 | 骨牵引针 | （光杆针Ⅰ型）Φ2.5×350 | FQYNⅠ02 | 钛合金 | 骨牵引针 | 京械注准20192040497 | 见附页 |  | / | 北京市富乐科技开发有限公司 | 0 | 2023-09-12 14:08 | 挂网 |  |  | 2023-09-12 14:08
2303021641004096214 | 发改委平台导入的中选产品数据 | C03140108703001092740003002 | 骨牵引针 | （螺纹针Ⅳ型）Φ6.0×200-50 | FQYPⅠ07 | 钛合金 | 骨牵引针 | 京械注准20192040497 | 见附页 |  | / | 北京市富乐科技开发有限公司 | 0 | 2023-09-12 14:08 | 挂网 |  |  | 2023-09-12 14:08
2303021641004096297 | 发改委平台导入的中选产品数据 | C03250708902001092740001529 | 脊柱后路钉棒系统-螺帽 | （横连螺塞）φ6.5 梅花型 | FJG4 | 钛合金 | 脊柱后路钉棒系统 | 国械注准20183131746 | 产品包括脊柱钉、横向连接器及脊柱棒。其中,脊柱钉包括椎弓根钉、SCHANZ椎弓根钉、SCHANZ椎弓根钉Ⅰ、SCHANZ椎弓根钉Ⅱ、Miko钉、Miko长臂钉、Miko万向钉、Miko长臂万向钉、PATH钉、PATH长臂钉、PATH万向钉、PATH长臂万向钉;横向连接器包括横连钩、X横连、可调连接器;脊柱棒包括Ⅰ形可调连接棒、Ⅱ形可调连接棒、Ⅲ形可调连接棒、直型连接棒、弯型连接棒、圆型横向连接棒、扁型横向连接棒。由符合GB/T 13810标准要求的TC4钛合金材料制成。钛合金产品表面可经阳极氧化着色处理。非灭菌包装。 |  | / | 北京市富乐科技开发有限公司 | 0 | 2023-09-12 14:08 | 挂网 |  |  | 2023-09-12 14:08
2303021641004096436 | 发改委平台导入的中选产品数据 | C03160108903008001130000776 | 钛合金骨针 | 直径2.0mm,长度50mm | GZLW 10 | 钛合金 | 钛合金骨针 | 国械注准20183461032 | 该产品采用符合GB/T13810标准的TC4钛合金材料制成，表面可经微弧阳极氧化处理，非灭菌包装。 |  |  | 江苏荷普医疗科技股份有限公司 | 0 | 2023-09-12 14:08 | 挂网 |  |  | 2023-09-12 14:08
2303021641004096469 | 发改委平台导入的中选产品数据 | C03160108903002001130000293 | 钛合金骨针 | 直径1.2mm,长度310mm | GZB 01 | 钛合金 | 钛合金骨针 | 国械注准20183461032 | 该产品采用符合GB/T13810标准的TC4钛合金材料制成，表面可经微弧阳极氧化处理，非灭菌包装。 |  |  | 江苏荷普医疗科技股份有限公司 | 0 | 2023-09-12 14:08 | 挂网 |  |  | 2023-09-12 14:08
2303021641004096576 | 发改委平台导入的中选产品数据 | C03160108903008001130000063 | 钛合金骨针 | 直径4.5mm,长度200mm | GZLW 03 | 钛合金 | 钛合金骨针 | 国械注准20183461032 | 该产品采用符合GB/T13810标准的TC4钛合金材料制成，表面可经微弧阳极氧化处理，非灭菌包装。 |  |  | 江苏荷普医疗科技股份有限公司 | 0 | 2023-09-12 14:08 | 挂网 |  |  | 2023-09-12 14:08
2303021641004096603 | 发改委平台导入的中选产品数据 | C03140108703001092740001833 | 骨牵引针 | （光杆针Ⅲ型）Φ0.8×150 | FQYNⅠ06 | 钛合金 | 骨牵引针 | 京械注准20192040497 | 见附页 |  | / | 北京市富乐科技开发有限公司 | 0 | 2023-09-12 14:08 | 挂网 |  |  | 2023-09-12 14:08
2303021641004096756 | 发改委平台导入的中选产品数据 | C03251208900000092740002439 | 脊柱后路钉棒系统-矫形用钉 | （UP单芯钉）4.5-φ8.5×90 | FJD3 | 不区分 | 脊柱后路钉棒系统 | 国械注准20173134057 | 该产品包括矫形用钉、矫形用棒及连接装置。产品采用符合GB/T 13810标准规定的TC4钛合金材料制成。钛合金产品表面可经着色阳极氧化或黑灰色阳极氧化处理。产品分灭菌和非灭菌两种交付状态。灭菌产品经辐照灭菌，灭菌有效期为4年。 |  | / | 北京市富乐科技开发有限公司 | 0 | 2023-09-12 14:08 | 挂网 |  |  | 2023-09-12 14:08
2303021641004097003 | 发改委平台导入的中选产品数据 | C03140108703001092740002979 | 骨牵引针 | （螺纹针Ⅶ型）Φ3.0×80-25 | FQYN Ⅱ 11 | 钛合金 | 骨牵引针 | 京械注准20192040497 | 见附页 |  | / | 北京市富乐科技开发有限公司 | 0 | 2023-09-12 14:08 | 挂网 |  |  | 2023-09-12 14:08
2303021641004097049 | 发改委平台导入的中选产品数据 | C03140108703001092740005707 | 骨牵引针 | （螺纹针Ⅺ型）Φ5.0×180-40 | FQYNⅠ15 | 钛合金 | 骨牵引针 | 京械注准20192040497 | 见附页 |  | / | 北京市富乐科技开发有限公司 | 0 | 2023-09-12 14:08 | 挂网 |  |  | 2023-09-12 14:08
2303021641004097125 | 发改委平台导入的中选产品数据 | C03111508002002092740006664 | 直型接骨板 | （1.5直型Ⅴ）18孔 加压孔 | FZP04 | 纯钛 | 直型接骨板 | 国械注准20183131779 | 该产品材料为符合GB/T13810的TA2或TA3或TA4纯钛材料，表面状态分为经阳极氧化处理或未着色两种。非灭菌包装。 |  | / | 北京市富乐科技开发有限公司 | 0 | 2023-09-12 14:08 | 挂网 |  |  | 2023-09-12 14:08
2303021641004097192 | 发改委平台导入的中选产品数据 | C03140108703001092740004819 | 骨牵引针 | （光杆针Ⅰ型）Φ6.0×150 | FQYN Ⅲ 02 | 钛合金 | 骨牵引针 | 京械注准20192040497 | 见附页 |  | / | 北京市富乐科技开发有限公司 | 0 | 2023-09-12 14:08 | 挂网 |  |  | 2023-09-12 14:08
2303021641004097336 | 发改委平台导入的中选产品数据 | C03110608002006092740000935 | 解剖型接骨板 | （小T型Ⅳ）右8-7孔 | FYT02 | 纯钛 | 解剖型接骨板 | 国械注准20183461749 | 该产品由符合GB/T 13810-2007的TA2、TA3或TA4的纯钛材料制造，表面状态分为阳极氧化和本色状态两种，非灭菌状态提供 |  | / | 北京市富乐科技开发有限公司 | 0 | 2023-09-12 14:08 | 挂网 |  |  | 2023-09-12 14:08
2303021641004097389 | 发改委平台导入的中选产品数据 | C03140108703001092740000083 | 骨牵引针 | （螺纹针Ⅴ型）Φ5.0×120-40 | FQYN Ⅲ 09 | 钛合金 | 骨牵引针 | 京械注准20192040497 | 见附页 |  | / | 北京市富乐科技开发有限公司 | 0 | 2023-09-12 14:08 | 挂网 |  |  | 2023-09-12 14:08
2303021641004097421 | 发改委平台导入的中选产品数据 | C03170208900006023660000007 | 脊柱复位内固定系统-连接杆 | 3.5×100 | CGW-I 41211035 | 不区分 | 脊柱复位内固定系统 | 国械注准20143131872 | 该系统分为CGW-Ⅰ 系统，CSRS-Ⅰ 系统和CSRS-Ⅱ系统。产品由符合GB/T13810的TC4钛合金制造。CGW-Ⅰ型固定系统由光滑棍、网纹棍、椎弓根钉、自锁螺钉、角度U型钉、U型钉、偏口U型钉、封口椎弓根钉、椎弓根钩、椎板钩、万向块、万向侧块、左、右、侧块、固定块、光滑连接棍、网纹连接棍、连接块、锁固螺帽、垫高螺帽、球面螺帽、平面螺帽、固定垫片、盖、连接器、小螺钉、衬套、推拉力钉、连接杆组成。CSRS-Ⅰ 脊柱复位内固定系统由滑脱复位杆、推拉力钉、U型钉、角度U型钉、光滑棍、网纹棍、球面螺帽、锁固螺帽、垫高螺帽、小螺钉组成。CSRS-Ⅱ型固定系统由连接杆、椎弓根螺钉、椎板钩、平面螺帽组成。非灭菌包装。表面处理状态分为阳极化表面和非阳极化表面。 |  | / | 博能华医疗器械（北京）有限公司 | 0 | 2023-09-12 14:08 | 挂网 |  |  | 2023-09-12 14:08
2303021641004097471 | 发改委平台导入的中选产品数据 | C03160108903002001130001429 | 钛合金骨针 | 直径4.0mm,长度300mm | GZB 03 | 钛合金 | 钛合金骨针 | 国械注准20183461032 | 该产品采用符合GB/T13810标准的TC4钛合金材料制成，表面可经微弧阳极氧化处理，非灭菌包装。 |  |  | 江苏荷普医疗科技股份有限公司 | 0 | 2023-09-12 14:08 | 挂网 |  |  | 2023-09-12 14:08
2303021641004097479 | 发改委平台导入的中选产品数据 | C03160108903008001130001154 | 钛合金骨针 | 直径2.8mm,长度170mm | GZLW 01 | 钛合金 | 钛合金骨针 | 国械注准20183461032 | 该产品采用符合GB/T13810标准的TC4钛合金材料制成，表面可经微弧阳极氧化处理，非灭菌包装。 |  |  | 江苏荷普医疗科技股份有限公司 | 0 | 2023-09-12 14:08 | 挂网 |  |  | 2023-09-12 14:08
2303021641004097525 | 发改委平台导入的中选产品数据 | C03140108703001092740001517 | 骨牵引针 | （螺纹针Ⅺ型）Φ1.5×155-65 | FQYP Ⅱ 15 | 钛合金 | 骨牵引针 | 京械注准20192040497 | 见附页 |  | / | 北京市富乐科技开发有限公司 | 0 | 2023-09-12 14:08 | 挂网 |  |  | 2023-09-12 14:08
2303021641004097539 | 发改委平台导入的中选产品数据 | C03240308900000092740003383 | 脊柱前路钉棒系统-脊柱钉 | （US长臂钉）3.5-φ7.5×40 | FJQD2 | 不区分 | 脊柱前路钉棒系统 | 国械注准20173134126 | 该产品包括脊柱钉、椎体垫片、脊柱棒、横连钩。产品采用符合GB/T13810标准规定的TC4钛合金材料制造，表面可经阳极氧化处理，非灭菌包装。 |  | / | 北京市富乐科技开发有限公司 | 0 | 2023-09-12 14:08 | 挂网 |  |  | 2023-09-12 14:08
2303021641004097632 | 发改委平台导入的中选产品数据 | C03140108703001092740005322 | 骨牵引针 | （光杆针Ⅰ型）Φ4.0×373 | FQYP Ⅲ 02 | 钛合金 | 骨牵引针 | 京械注准20192040497 | 见附页 |  | / | 北京市富乐科技开发有限公司 | 0 | 2023-09-12 14:08 | 挂网 |  |  | 2023-09-12 14:08
2303021641004097675 | 发改委平台导入的中选产品数据 | C03140108703001092740003411 | 骨牵引针 | （螺纹针Ⅳ型）Φ3.0×140-15 | FQYP Ⅱ 07 | 钛合金 | 骨牵引针 | 京械注准20192040497 | 见附页 |  | / | 北京市富乐科技开发有限公司 | 0 | 2023-09-12 14:08 | 挂网 |  |  | 2023-09-12 14:08
2303021641004097735 | 发改委平台导入的中选产品数据 | C03140108703001092740000089 | 骨牵引针 | （螺纹针Ⅴ型）Φ2.0×60-7 | FQYN Ⅲ 09 | 钛合金 | 骨牵引针 | 京械注准20192040497 | 见附页 |  | / | 北京市富乐科技开发有限公司 | 0 | 2023-09-12 14:08 | 挂网 |  |  | 2023-09-12 14:08
2303021641004097820 | 发改委平台导入的中选产品数据 | C03140108703001092740005235 | 骨牵引针 | （螺纹针Ⅴ型）Φ5.0×150-50 | FQYNⅠ09 | 钛合金 | 骨牵引针 | 京械注准20192040497 | 见附页 |  | / | 北京市富乐科技开发有限公司 | 0 | 2023-09-12 14:08 | 挂网 |  |  | 2023-09-12 14:08
2303021641004097863 | 发改委平台导入的中选产品数据 | C03240308900000092740002509 | 脊柱前路钉棒系统-脊柱钉 | （U形单芯钉）6.0-φ7.0×30 | FJQD2 | 不区分 | 脊柱前路钉棒系统 | 国械注准20173134126 | 该产品包括脊柱钉、椎体垫片、脊柱棒、横连钩。产品采用符合GB/T13810标准规定的TC4钛合金材料制造，表面可经阳极氧化处理，非灭菌包装。 |  | / | 北京市富乐科技开发有限公司 | 0 | 2023-09-12 14:08 | 挂网 |  |  | 2023-09-12 14:08
2303021641004097877 | 发改委平台导入的中选产品数据 | C03140108703001092740000935 | 骨牵引针 | （光杆针Ⅰ型）Φ1.6×300 | FQYPⅠ02 | 钛合金 | 骨牵引针 | 京械注准20192040497 | 见附页 |  | / | 北京市富乐科技开发有限公司 | 0 | 2023-09-12 14:08 | 挂网 |  |  | 2023-09-12 14:08
2303021641004097973 | 发改委平台导入的中选产品数据 | C03140108703001092740003143 | 骨牵引针 | （螺纹针Ⅸ型）Φ2.0×130-40 | FQYNⅠ13 | 钛合金 | 骨牵引针 | 京械注准20192040497 | 见附页 |  | / | 北京市富乐科技开发有限公司 | 0 | 2023-09-12 14:08 | 挂网 |  |  | 2023-09-12 14:08
2303021641004098020 | 发改委平台导入的中选产品数据 | C03140108703001092740001101 | 骨牵引针 | （螺纹针Ⅺ型）Φ2.0×145-55 | FQYPⅠ15 | 钛合金 | 骨牵引针 | 京械注准20192040497 | 见附页 |  | / | 北京市富乐科技开发有限公司 | 0 | 2023-09-12 14:08 | 挂网 |  |  | 2023-09-12 14:08
2303021641004098103 | 发改委平台导入的中选产品数据 | C03290109704006092740002419 | 椎间融合器 | （螺纹融合器）φ12×19 7° | FRY03 | 钛合金 | 椎间融合器 | 国械注准20183131751 | 该产品由柱形融合器、楔形融合器、弧形融合器、螺纹融合器、前路融合器和后路融合器组成。由符合GB/T 13810标准规定的TC4钛合金材料制成。产品表面可经阳极氧化处理。非灭菌包装。 |  | / | 北京市富乐科技开发有限公司 | 0 | 2023-09-12 14:08 | 挂网 |  |  | 2023-09-12 14:08
2303021641004098156 | 发改委平台导入的中选产品数据 | C03140108703001092740004426 | 骨牵引针 | （螺纹针Ⅲ型）Φ5.0×150-40 | FQYPⅠ05 | 钛合金 | 骨牵引针 | 京械注准20192040497 | 见附页 |  | / | 北京市富乐科技开发有限公司 | 0 | 2023-09-12 14:08 | 挂网 |  |  | 2023-09-12 14:08
2303021641004098159 | 发改委平台导入的中选产品数据 | C03140108703001092740005272 | 骨牵引针 | （螺纹针Ⅴ型）Φ3.0×300 | FQYNⅠ09 | 钛合金 | 骨牵引针 | 京械注准20192040497 | 见附页 |  | / | 北京市富乐科技开发有限公司 | 0 | 2023-09-12 14:08 | 挂网 |  |  | 2023-09-12 14:08
2303021641004098189 | 发改委平台导入的中选产品数据 | C03240308900000092740003288 | 脊柱前路钉棒系统-脊柱钉 | （US长臂钉）3.5-φ6.5×70 | FJQD2 | 不区分 | 脊柱前路钉棒系统 | 国械注准20173134126 | 该产品包括脊柱钉、椎体垫片、脊柱棒、横连钩。产品采用符合GB/T13810标准规定的TC4钛合金材料制造，表面可经阳极氧化处理，非灭菌包装。 |  | / | 北京市富乐科技开发有限公司 | 0 | 2023-09-12 14:08 | 挂网 |  |  | 2023-09-12 14:08
2303021641004098236 | 发改委平台导入的中选产品数据 | C03140108703001092740003308 | 骨牵引针 | （螺纹针Ⅰ型）Φ6.0×200-55 | FQYN Ⅱ 01 | 钛合金 | 骨牵引针 | 京械注准20192040497 | 见附页 |  | / | 北京市富乐科技开发有限公司 | 0 | 2023-09-12 14:08 | 挂网 |  |  | 2023-09-12 14:08
2303021641004098292 | 发改委平台导入的中选产品数据 | C03160108903002001130001280 | 钛合金骨针 | 直径2.8mm,长度300mm | GZB 02 | 钛合金 | 钛合金骨针 | 国械注准20183461032 | 该产品采用符合GB/T13810标准的TC4钛合金材料制成，表面可经微弧阳极氧化处理，非灭菌包装。 |  |  | 江苏荷普医疗科技股份有限公司 | 0 | 2023-09-12 14:08 | 挂网 |  |  | 2023-09-12 14:08
2303021641004098316 | 发改委平台导入的中选产品数据 | C03120507903023092740000990 | 空心钉系统-空心螺钉 | （DHC空心螺钉）Φ6.0×80-16 | FD-Ⅰ01 | 钛合金 | 空心钉系统 | 国械注准20183131759 | 该产品由UHC空心螺钉、DHC空心螺钉、LHC空心螺钉和垫圈组成，由符合GB/T 13810标准规定的TC4钛合金材料制成。表面可经阳极氧化处理。非灭菌包装。 |  | / | 北京市富乐科技开发有限公司 | 0 | 2023-09-12 14:08 | 挂网 |  |  | 2023-09-12 14:08
2303021641004098385 | 发改委平台导入的中选产品数据 | C03140108703001092740000287 | 骨牵引针 | （螺纹针Ⅺ型）Φ1.8×280 | FQYN Ⅱ 15 | 钛合金 | 骨牵引针 | 京械注准20192040497 | 见附页 |  | / | 北京市富乐科技开发有限公司 | 0 | 2023-09-12 14:08 | 挂网 |  |  | 2023-09-12 14:08
2303021641004098426 | 发改委平台导入的中选产品数据 | C03290209704004092740000962 | 椎间融合器 | （椎间撑开弧形融合器）12.5×15×6.5 7° | FRY02 Ⅴ | 钛合金 | 椎间融合器 | 国械注准20183131751 | 该产品由柱形融合器、楔形融合器、弧形融合器、螺纹融合器、前路融合器和后路融合器组成。由符合GB/T 13810标准规定的TC4钛合金材料制成。产品表面可经阳极氧化处理。非灭菌包装。 |  | / | 北京市富乐科技开发有限公司 | 0 | 2023-09-12 14:08 | 挂网 |  |  | 2023-09-12 14:08
2303021641004098529 | 发改委平台导入的中选产品数据 | C03140108703001092740001677 | 骨牵引针 | （螺纹针Ⅴ型）Φ5.0×130-30 | FQYP Ⅲ 09 | 钛合金 | 骨牵引针 | 京械注准20192040497 | 见附页 |  | / | 北京市富乐科技开发有限公司 | 0 | 2023-09-12 14:08 | 挂网 |  |  | 2023-09-12 14:08
2303021641004098533 | 发改委平台导入的中选产品数据 | C03250908900002092740003083 | 脊柱后路钉棒系统-连接器 | （可调横向连接器）φ5.0×40 | FJG4 | 不区分 | 脊柱后路钉棒系统 | 国械注准20173134057 | 该产品包括矫形用钉、矫形用棒及连接装置。产品采用符合GB/T 13810标准规定的TC4钛合金材料制成。钛合金产品表面可经着色阳极氧化或黑灰色阳极氧化处理。产品分灭菌和非灭菌两种交付状态。灭菌产品经辐照灭菌，灭菌有效期为4年。 |  | / | 北京市富乐科技开发有限公司 | 0 | 2023-09-12 14:08 | 挂网 |  |  | 2023-09-12 14:08
2303021641004098589 | 发改委平台导入的中选产品数据 | C03200408900008091220000162 | 颈椎前路钢板系统-螺钉 | （C-Mark 可调角度自钻螺钉(钛合金)）4.0×19mm | WGB4Z03 | 不区分 | 颈椎前路钢板系统 | 国械注准20173130342 | 颈椎前路钢板系统分为WGB4Z01型（Cervilock I 颈椎前路钢板系统）、WGB4Z02型（Cervilock II 颈椎前路钢板系统）、WGB4Z03型（C-Mark 颈椎前路钢板系统）和WGB4Z04型（Tarp颈椎前路钢板系统）和WGB4Z05型（NH颈椎前路钢板系统）。由钢板和螺钉组成。采用GB/T 13810中规定的TC4钛合金材料制造，产品表面可经阳极氧化处理。分为灭菌和非灭菌两种包装。 |  | / | 山东威高骨科材料股份有限公司 | 0 | 2023-09-12 14:08 | 挂网 |  |  | 2023-09-12 14:08
2303021641004098628 | 发改委平台导入的中选产品数据 | C03160108903006061400000025 | 金属髓内针 | （钛合金、非灭菌）φ1.2*120 | GZS03 | 钛合金 | 金属髓内针 | 国械注准20173131498 | 该产品由符合GB4234.1标准规定的00Cr18Ni14Mo3不锈钢材料或符合GB/T13810标准规定的TC4钛合金材料制成。钛合金材料产品表面无着色或经微弧阳极氧化表面处理。灭菌和非灭菌包装。灭菌包装产品经辐照灭菌，有效期为5年。 |  |  | 江苏安格尔医疗器械有限公司 | 0 | 2023-09-12 14:08 | 挂网 |  |  | 2023-09-12 14:08
2303021641004098642 | 发改委平台导入的中选产品数据 | C03140108703001092740000772 | 骨牵引针 | （光杆针Ⅲ型）Φ1.8×280 | FQYP Ⅲ 06 | 钛合金 | 骨牵引针 | 京械注准20192040497 | 见附页 |  | / | 北京市富乐科技开发有限公司 | 0 | 2023-09-12 14:08 | 挂网 |  |  | 2023-09-12 14:08
2303021641004098752 | 发改委平台导入的中选产品数据 | C03140108703001092740002728 | 骨牵引针 | （光杆针Ⅰ型）Φ1.6×150 | FQYNⅠ02 | 钛合金 | 骨牵引针 | 京械注准20192040497 | 见附页 |  | / | 北京市富乐科技开发有限公司 | 0 | 2023-09-12 14:08 | 挂网 |  |  | 2023-09-12 14:08
2303021641004098790 | 发改委平台导入的中选产品数据 | C03250608901021023660000059 | 脊柱复位内固定系统-偏口U型钉 | 5.5×25 | CGW-I 43115525 | 钛合金 | 脊柱复位内固定系统 | 国械注准20143131872 | 该系统分为CGW-Ⅰ 系统，CSRS-Ⅰ 系统和CSRS-Ⅱ系统。产品由符合GB/T13810的TC4钛合金制造。CGW-Ⅰ型固定系统由光滑棍、网纹棍、椎弓根钉、自锁螺钉、角度U型钉、U型钉、偏口U型钉、封口椎弓根钉、椎弓根钩、椎板钩、万向块、万向侧块、左、右、侧块、固定块、光滑连接棍、网纹连接棍、连接块、锁固螺帽、垫高螺帽、球面螺帽、平面螺帽、固定垫片、盖、连接器、小螺钉、衬套、推拉力钉、连接杆组成。CSRS-Ⅰ 脊柱复位内固定系统由滑脱复位杆、推拉力钉、U型钉、角度U型钉、光滑棍、网纹棍、球面螺帽、锁固螺帽、垫高螺帽、小螺钉组成。CSRS-Ⅱ型固定系统由连接杆、椎弓根螺钉、椎板钩、平面螺帽组成。非灭菌包装。表面处理状态分为阳极化表面和非阳极化表面。 |  | / | 博能华医疗器械（北京）有限公司 | 0 | 2023-09-12 14:08 | 挂网 |  |  | 2023-09-12 14:08
2303021641004098819 | 发改委平台导入的中选产品数据 | C03140108703001092740003843 | 骨牵引针 | （螺纹针Ⅰ型）Φ3.0×120-15 | FQYN Ⅲ 01 | 钛合金 | 骨牵引针 | 京械注准20192040497 | 见附页 |  | / | 北京市富乐科技开发有限公司 | 0 | 2023-09-12 14:08 | 挂网 |  |  | 2023-09-12 14:08
2303021641004098848 | 发改委平台导入的中选产品数据 | C03270208901002023660000013 | 脊柱复位内固定系统-光滑棍 | 4.5×95 | CGW-I 41140095 | 钛合金 | 脊柱复位内固定系统 | 国械注准20143131872 | 该系统分为CGW-Ⅰ 系统，CSRS-Ⅰ 系统和CSRS-Ⅱ系统。产品由符合GB/T13810的TC4钛合金制造。CGW-Ⅰ型固定系统由光滑棍、网纹棍、椎弓根钉、自锁螺钉、角度U型钉、U型钉、偏口U型钉、封口椎弓根钉、椎弓根钩、椎板钩、万向块、万向侧块、左、右、侧块、固定块、光滑连接棍、网纹连接棍、连接块、锁固螺帽、垫高螺帽、球面螺帽、平面螺帽、固定垫片、盖、连接器、小螺钉、衬套、推拉力钉、连接杆组成。CSRS-Ⅰ 脊柱复位内固定系统由滑脱复位杆、推拉力钉、U型钉、角度U型钉、光滑棍、网纹棍、球面螺帽、锁固螺帽、垫高螺帽、小螺钉组成。CSRS-Ⅱ型固定系统由连接杆、椎弓根螺钉、椎板钩、平面螺帽组成。非灭菌包装。表面处理状态分为阳极化表面和非阳极化表面。 |  | / | 博能华医疗器械（北京）有限公司 | 0 | 2023-09-12 14:08 | 挂网 |  |  | 2023-09-12 14:08
2303021641004098859 | 发改委平台导入的中选产品数据 | C03140108703001092740003141 | 骨牵引针 | （螺纹针Ⅸ型）Φ6.0×200-50 | FQYNⅠ13 | 钛合金 | 骨牵引针 | 京械注准20192040497 | 见附页 |  | / | 北京市富乐科技开发有限公司 | 0 | 2023-09-12 14:08 | 挂网 |  |  | 2023-09-12 14:08
2303021641004098951 | 发改委平台导入的中选产品数据 | C03140108703001092740000140 | 骨牵引针 | （光杆针Ⅲ型）Φ4.0×100 | FQYN Ⅱ 06 | 钛合金 | 骨牵引针 | 京械注准20192040497 | 见附页 |  | / | 北京市富乐科技开发有限公司 | 0 | 2023-09-12 14:08 | 挂网 |  |  | 2023-09-12 14:08
2303021641004098965 | 发改委平台导入的中选产品数据 | C03300808900000042230000079 | 矫形棒 | Φ6.0×95 | Devine-TL6.0型 | 不区分 | 矫形棒 | 国械注准20153131362 | 该产品分为Devine-TL5.5型、Devine-TL6.0型和Devine-TL6.35型三种型号， 材料采用符合GB/T 13810中TC4牌号的钛合金。产品表面无着色。产品含灭菌包装和非灭菌包装。 |  |  | 常州奥斯迈医疗器械有限公司 | 0 | 2023-09-12 14:08 | 挂网 |  |  | 2023-09-12 14:08
2303021641004098979 | 发改委平台导入的中选产品数据 | C03160108903006061400000027 | 金属髓内针 | （钛合金、非灭菌）φ0.8*200 | GZS03 | 钛合金 | 金属髓内针 | 国械注准20173131498 | 该产品由符合GB4234.1标准规定的00Cr18Ni14Mo3不锈钢材料或符合GB/T13810标准规定的TC4钛合金材料制成。钛合金材料产品表面无着色或经微弧阳极氧化表面处理。灭菌和非灭菌包装。灭菌包装产品经辐照灭菌，有效期为5年。 |  |  | 江苏安格尔医疗器械有限公司 | 0 | 2023-09-12 14:08 | 挂网 |  |  | 2023-09-12 14:08
2303021641004099107 | 发改委平台导入的中选产品数据 | C03160108903002001130001772 | 钛合金骨针 | 直径1.2mm,长度400mm | GZZ 04 | 钛合金 | 钛合金骨针 | 国械注准20183461032 | 该产品采用符合GB/T13810标准的TC4钛合金材料制成，表面可经微弧阳极氧化处理，非灭菌包装。 |  |  | 江苏荷普医疗科技股份有限公司 | 0 | 2023-09-12 14:08 | 挂网 |  |  | 2023-09-12 14:08
2303021641004099254 | 发改委平台导入的中选产品数据 | C03250508901061023660000002 | 脊柱复位内固定系统-U型钉 | 7.0×70 | CGW-I 48227070 | 钛合金 | 脊柱复位内固定系统 | 国械注准20143131872 | 该系统分为CGW-Ⅰ 系统，CSRS-Ⅰ 系统和CSRS-Ⅱ系统。产品由符合GB/T13810的TC4钛合金制造。CGW-Ⅰ型固定系统由光滑棍、网纹棍、椎弓根钉、自锁螺钉、角度U型钉、U型钉、偏口U型钉、封口椎弓根钉、椎弓根钩、椎板钩、万向块、万向侧块、左、右、侧块、固定块、光滑连接棍、网纹连接棍、连接块、锁固螺帽、垫高螺帽、球面螺帽、平面螺帽、固定垫片、盖、连接器、小螺钉、衬套、推拉力钉、连接杆组成。CSRS-Ⅰ 脊柱复位内固定系统由滑脱复位杆、推拉力钉、U型钉、角度U型钉、光滑棍、网纹棍、球面螺帽、锁固螺帽、垫高螺帽、小螺钉组成。CSRS-Ⅱ型固定系统由连接杆、椎弓根螺钉、椎板钩、平面螺帽组成。非灭菌包装。表面处理状态分为阳极化表面和非阳极化表面。 |  | / | 博能华医疗器械（北京）有限公司 | 0 | 2023-09-12 14:08 | 挂网 |  |  | 2023-09-12 14:08
2303021641004099283 | 发改委平台导入的中选产品数据 | C03140108703001092740001075 | 骨牵引针 | （螺纹针Ⅺ型）Φ4.0×100-35 | FQYPⅠ15 | 钛合金 | 骨牵引针 | 京械注准20192040497 | 见附页 |  | / | 北京市富乐科技开发有限公司 | 0 | 2023-09-12 14:08 | 挂网 |  |  | 2023-09-12 14:08
2303021641004099340 | 发改委平台导入的中选产品数据 | C03250508901069023660000017 | 脊柱复位内固定系统-U型钉 | 7.5×60 | CGW-I 48627560 | 钛合金 | 脊柱复位内固定系统 | 国械注准20143131872 | 该系统分为CGW-Ⅰ 系统，CSRS-Ⅰ 系统和CSRS-Ⅱ系统。产品由符合GB/T13810的TC4钛合金制造。CGW-Ⅰ型固定系统由光滑棍、网纹棍、椎弓根钉、自锁螺钉、角度U型钉、U型钉、偏口U型钉、封口椎弓根钉、椎弓根钩、椎板钩、万向块、万向侧块、左、右、侧块、固定块、光滑连接棍、网纹连接棍、连接块、锁固螺帽、垫高螺帽、球面螺帽、平面螺帽、固定垫片、盖、连接器、小螺钉、衬套、推拉力钉、连接杆组成。CSRS-Ⅰ 脊柱复位内固定系统由滑脱复位杆、推拉力钉、U型钉、角度U型钉、光滑棍、网纹棍、球面螺帽、锁固螺帽、垫高螺帽、小螺钉组成。CSRS-Ⅱ型固定系统由连接杆、椎弓根螺钉、椎板钩、平面螺帽组成。非灭菌包装。表面处理状态分为阳极化表面和非阳极化表面。 |  | / | 博能华医疗器械（北京）有限公司 | 0 | 2023-09-12 14:08 | 挂网 |  |  | 2023-09-12 14:08
2303021641004099388 | 发改委平台导入的中选产品数据 | C03160108903002001130001480 | 钛合金骨针 | 直径6.0mm,长度200mm | GZB 03 | 钛合金 | 钛合金骨针 | 国械注准20183461032 | 该产品采用符合GB/T13810标准的TC4钛合金材料制成，表面可经微弧阳极氧化处理，非灭菌包装。 |  |  | 江苏荷普医疗科技股份有限公司 | 0 | 2023-09-12 14:08 | 挂网 |  |  | 2023-09-12 14:08
2303021641004099473 | 发改委平台导入的中选产品数据 | C03140108703001092740002907 | 骨牵引针 | （螺纹针Ⅶ型）Φ1.0×200 | FQYN Ⅱ 11 | 钛合金 | 骨牵引针 | 京械注准20192040497 | 见附页 |  | / | 北京市富乐科技开发有限公司 | 0 | 2023-09-12 14:08 | 挂网 |  |  | 2023-09-12 14:08
2303021641004099522 | 发改委平台导入的中选产品数据 | C03250608901069023660000048 | 脊柱复位内固定系统-U型钉 | 5.0×50 | CGW-I 48615050 | 钛合金 | 脊柱复位内固定系统 | 国械注准20143131872 | 该系统分为CGW-Ⅰ 系统，CSRS-Ⅰ 系统和CSRS-Ⅱ系统。产品由符合GB/T13810的TC4钛合金制造。CGW-Ⅰ型固定系统由光滑棍、网纹棍、椎弓根钉、自锁螺钉、角度U型钉、U型钉、偏口U型钉、封口椎弓根钉、椎弓根钩、椎板钩、万向块、万向侧块、左、右、侧块、固定块、光滑连接棍、网纹连接棍、连接块、锁固螺帽、垫高螺帽、球面螺帽、平面螺帽、固定垫片、盖、连接器、小螺钉、衬套、推拉力钉、连接杆组成。CSRS-Ⅰ 脊柱复位内固定系统由滑脱复位杆、推拉力钉、U型钉、角度U型钉、光滑棍、网纹棍、球面螺帽、锁固螺帽、垫高螺帽、小螺钉组成。CSRS-Ⅱ型固定系统由连接杆、椎弓根螺钉、椎板钩、平面螺帽组成。非灭菌包装。表面处理状态分为阳极化表面和非阳极化表面。 |  | / | 博能华医疗器械（北京）有限公司 | 0 | 2023-09-12 14:08 | 挂网 |  |  | 2023-09-12 14:08
2303021641004099589 | 发改委平台导入的中选产品数据 | C03160108903002001130000873 | 钛合金骨针 | 直径2.0mm,长度370mm | GZZ 01 | 钛合金 | 钛合金骨针 | 国械注准20183461032 | 该产品采用符合GB/T13810标准的TC4钛合金材料制成，表面可经微弧阳极氧化处理，非灭菌包装。 |  |  | 江苏荷普医疗科技股份有限公司 | 0 | 2023-09-12 14:08 | 挂网 |  |  | 2023-09-12 14:08
2303021641004099602 | 发改委平台导入的中选产品数据 | C03140108703001092740002364 | 骨牵引针 | （光杆针Ⅲ型）Φ2.0×250 | FQYP Ⅱ 06 | 钛合金 | 骨牵引针 | 京械注准20192040497 | 见附页 |  | / | 北京市富乐科技开发有限公司 | 0 | 2023-09-12 14:08 | 挂网 |  |  | 2023-09-12 14:08
2303021641004099655 | 发改委平台导入的中选产品数据 | C03160108903008001130001222 | 钛合金骨针 | 直径4.0mm,长度470mm | GZLW 01 | 钛合金 | 钛合金骨针 | 国械注准20183461032 | 该产品采用符合GB/T13810标准的TC4钛合金材料制成，表面可经微弧阳极氧化处理，非灭菌包装。 |  |  | 江苏荷普医疗科技股份有限公司 | 0 | 2023-09-12 14:08 | 挂网 |  |  | 2023-09-12 14:08
2303021641004099732 | 发改委平台导入的中选产品数据 | C03140108703001092740003139 | 骨牵引针 | （螺纹针Ⅸ型）Φ3.0×60-15 | FQYNⅠ13 | 钛合金 | 骨牵引针 | 京械注准20192040497 | 见附页 |  | / | 北京市富乐科技开发有限公司 | 0 | 2023-09-12 14:08 | 挂网 |  |  | 2023-09-12 14:08
2303021641004099860 | 发改委平台导入的中选产品数据 | C03140108703001092740004830 | 骨牵引针 | （光杆针Ⅰ型）Φ4.0×90 | FQYN Ⅲ 02 | 钛合金 | 骨牵引针 | 京械注准20192040497 | 见附页 |  | / | 北京市富乐科技开发有限公司 | 0 | 2023-09-12 14:08 | 挂网 |  |  | 2023-09-12 14:08
2303021641004099882 | 发改委平台导入的中选产品数据 | C03140108703001092740001175 | 骨牵引针 | （螺纹针Ⅺ型）Φ2.5×150 | FQYPⅠ15 | 钛合金 | 骨牵引针 | 京械注准20192040497 | 见附页 |  | / | 北京市富乐科技开发有限公司 | 0 | 2023-09-12 14:08 | 挂网 |  |  | 2023-09-12 14:08
2303021641004100287 | 发改委平台导入的中选产品数据 | C03140108703001092740001064 | 骨牵引针 | （螺纹针Ⅴ型）Φ1.0×100 | FQYP Ⅱ 09 | 钛合金 | 骨牵引针 | 京械注准20192040497 | 见附页 |  | / | 北京市富乐科技开发有限公司 | 0 | 2023-09-12 14:08 | 挂网 |  |  | 2023-09-12 14:08
2303021641004100290 | 发改委平台导入的中选产品数据 | C03160108903002001130000713 | 钛合金骨针 | 直径6.0mm,长度270mm | GZZ 01 | 钛合金 | 钛合金骨针 | 国械注准20183461032 | 该产品采用符合GB/T13810标准的TC4钛合金材料制成，表面可经微弧阳极氧化处理，非灭菌包装。 |  |  | 江苏荷普医疗科技股份有限公司 | 0 | 2023-09-12 14:08 | 挂网 |  |  | 2023-09-12 14:08
2303021641004100337 | 发改委平台导入的中选产品数据 | C03251008900000087250000039 | 脊柱内固定系统-自攻钉 | 4.5×30 | SP02 | 不区分 | 脊柱内固定系统 | 国械注准20153131057 | 该产品由自攻钉、可折断钉、可折断万向钉、万向钉、连接棒、横连器、侧方连接器、骨钩、自断螺钉、钉螺塞组成，产品采用符合GB/T13810标准的TC4钛合金材料制造，产品含灭菌和非灭菌包装。 |  |  | 北京中安泰华科技有限公司 | 0 | 2023-09-12 14:08 | 挂网 |  |  | 2023-09-12 14:08
2303021641004100405 | 发改委平台导入的中选产品数据 | C03140108703001092740000255 | 骨牵引针 | （螺纹针Ⅱ型）Φ2.0×145-55 | FQYN Ⅲ 03 | 钛合金 | 骨牵引针 | 京械注准20192040497 | 见附页 |  | / | 北京市富乐科技开发有限公司 | 0 | 2023-09-12 14:08 | 挂网 |  |  | 2023-09-12 14:08
2303021641004100441 | 发改委平台导入的中选产品数据 | C03251208900000092740002460 | 脊柱后路钉棒系统-矫形用钉 | （UP单芯钉）6.0-φ6.5×25 | FJD3 | 不区分 | 脊柱后路钉棒系统 | 国械注准20173134057 | 该产品包括矫形用钉、矫形用棒及连接装置。产品采用符合GB/T 13810标准规定的TC4钛合金材料制成。钛合金产品表面可经着色阳极氧化或黑灰色阳极氧化处理。产品分灭菌和非灭菌两种交付状态。灭菌产品经辐照灭菌，灭菌有效期为4年。 |  | / | 北京市富乐科技开发有限公司 | 0 | 2023-09-12 14:08 | 挂网 |  |  | 2023-09-12 14:08
2303021641004100668 | 发改委平台导入的中选产品数据 | C03270408901004023660000032 | 脊柱复位内固定系统-U型钉 | 5.0×50 | CGW-I 43035050 | 钛合金 | 脊柱复位内固定系统 | 国械注准20143131872 | 该系统分为CGW-Ⅰ 系统，CSRS-Ⅰ 系统和CSRS-Ⅱ系统。产品由符合GB/T13810的TC4钛合金制造。CGW-Ⅰ型固定系统由光滑棍、网纹棍、椎弓根钉、自锁螺钉、角度U型钉、U型钉、偏口U型钉、封口椎弓根钉、椎弓根钩、椎板钩、万向块、万向侧块、左、右、侧块、固定块、光滑连接棍、网纹连接棍、连接块、锁固螺帽、垫高螺帽、球面螺帽、平面螺帽、固定垫片、盖、连接器、小螺钉、衬套、推拉力钉、连接杆组成。CSRS-Ⅰ 脊柱复位内固定系统由滑脱复位杆、推拉力钉、U型钉、角度U型钉、光滑棍、网纹棍、球面螺帽、锁固螺帽、垫高螺帽、小螺钉组成。CSRS-Ⅱ型固定系统由连接杆、椎弓根螺钉、椎板钩、平面螺帽组成。非灭菌包装。表面处理状态分为阳极化表面和非阳极化表面。 |  | / | 博能华医疗器械（北京）有限公司 | 0 | 2023-09-12 14:08 | 挂网 |  |  | 2023-09-12 14:08
2303021641004100697 | 发改委平台导入的中选产品数据 | C03210108901002092740005047 | 颈椎后路钉板系统-颈椎后路板 | （颈椎后路板）37×4.6×1 3孔 | FJH-A11 | 纯钛 | 颈椎后路钉板系统 | 国械注准20153131627 | 该产品由颈椎后路板和配套用钉组成。其中颈椎后路板由符合GB/T13810标准规定的TA2或TA3或TA4纯钛材料制成，配套用钉由符合GB/T13810标准规定的TC4钛合金材料制成。表面分为阳极氧化处理状态以及本色状态。非灭菌包装。 |  | / | 北京市富乐科技开发有限公司 | 0 | 2023-09-12 14:08 | 挂网 |  |  | 2023-09-12 14:08
2303021641004100715 | 发改委平台导入的中选产品数据 | C03160108903008001130000628 | 钛合金骨针 | 直径2.5mm,长度350mm | GZLW 09 | 钛合金 | 钛合金骨针 | 国械注准20183461032 | 该产品采用符合GB/T13810标准的TC4钛合金材料制成，表面可经微弧阳极氧化处理，非灭菌包装。 |  |  | 江苏荷普医疗科技股份有限公司 | 0 | 2023-09-12 14:08 | 挂网 |  |  | 2023-09-12 14:08
2303021641004100717 | 发改委平台导入的中选产品数据 | C03160108903008001130000255 | 钛合金骨针 | 直径2.5mm,长度100mm | GZLW 05 | 钛合金 | 钛合金骨针 | 国械注准20183461032 | 该产品采用符合GB/T13810标准的TC4钛合金材料制成，表面可经微弧阳极氧化处理，非灭菌包装。 |  |  | 江苏荷普医疗科技股份有限公司 | 0 | 2023-09-12 14:08 | 挂网 |  |  | 2023-09-12 14:08
2303021641004100810 | 发改委平台导入的中选产品数据 | C03250508901055042230001050 | 脊柱后路内固定系统-螺钉 | （长尾万向螺钉,Φ6.0×50，阳极氧化）Φ6.0×50，阳极氧化 | Devine-TL5.5型 | 钛合金 | 脊柱后路内固定系统 | 国械注准20143462104 | 该产品分为Devine-TL5.5型、Devine-TL6.0型、Devine-TL6.35型、Devine-CD型。其中Devine-TL5.5型、Devine-TL6.0型、Devine-TL6.35型由定向螺钉、万向螺钉、长尾定向螺钉、长尾万向螺钉、复位定向螺钉、复位万向螺钉、骶髂定向螺钉、钛棒、弧形钛棒、5.5可调横连接、5.5横联装置、6.0可调横连接、6.0横联装置、6.35可调横连接、6.35横联装置、椎弓根钩、宽刃钩、窄刃钩、宽刃斜坡钩、窄刃斜坡钩、腰椎上椎板钩、腰椎下椎板钩、体部延长钩、胸椎斜角钩、偏移钩、多米诺连接头、顶丝组成;Devine-CD型由连接棒、锥形连接棒、连接棒(弧形)、锥形连接棒(弧形)、椎弓根螺钉、钛棒连接座(一)、自断顶丝、横联装置、可调横连接、钛棒连接座(二)、骶髂螺钉、骶髂固定座、椎板连接棒组成。材料采用符合GB/T 13810中TC4钛合金,表面有阳极氧化处理和非阳极氧化两种处理状态。包装有灭菌和非灭菌包装。 |  |  | 常州奥斯迈医疗器械有限公司 | 0 | 2023-09-12 14:08 | 挂网 |  |  | 2023-09-12 14:08
2303021641004100931 | 发改委平台导入的中选产品数据 | C03250608901003092740006842 | 脊柱后路钉棒系统-矫形用钉 | （自锁椎弓根钉）3.5-φ3.5×10 | FJD5 | 钛合金 | 脊柱后路钉棒系统 | 国械注准20183131758 | 该产品由矫形用钉、矫形用钩、矫形用棒及横向连接器组成，其中横向连接器包括横连钩、横连棒及连接器。产品采用符合GB/T 13810标准规定的TC4钛合金材料制成，矫形用棒还可采用符合GB/T 13810标准规定的TC4ELI钛合金材料制成。钛合金产品表面可经阳极氧化处理。非灭菌包装。 |  | / | 北京市富乐科技开发有限公司 | 0 | 2023-09-12 14:08 | 挂网 |  |  | 2023-09-12 14:08
2303021641004101427 | 发改委平台导入的中选产品数据 | C03160108903008001130000702 | 钛合金骨针 | 直径2.0mm,长度350mm | GZLW 10 | 钛合金 | 钛合金骨针 | 国械注准20183461032 | 该产品采用符合GB/T13810标准的TC4钛合金材料制成，表面可经微弧阳极氧化处理，非灭菌包装。 |  |  | 江苏荷普医疗科技股份有限公司 | 0 | 2023-09-12 14:08 | 挂网 |  |  | 2023-09-12 14:08
2303021641004101464 | 发改委平台导入的中选产品数据 | C03251208900000092740002326 | 脊柱后路钉棒系统-矫形用钉 | （UP单芯钉）3.5-φ4.5×20 | FJD3 | 不区分 | 脊柱后路钉棒系统 | 国械注准20173134057 | 该产品包括矫形用钉、矫形用棒及连接装置。产品采用符合GB/T 13810标准规定的TC4钛合金材料制成。钛合金产品表面可经着色阳极氧化或黑灰色阳极氧化处理。产品分灭菌和非灭菌两种交付状态。灭菌产品经辐照灭菌，灭菌有效期为4年。 |  | / | 北京市富乐科技开发有限公司 | 0 | 2023-09-12 14:08 | 挂网 |  |  | 2023-09-12 14:08
2303021641004101476 | 发改委平台导入的中选产品数据 | C03140108703001092740001534 | 骨牵引针 | （螺纹针Ⅺ型）Φ5.0×160-35 | FQYP Ⅱ 15 | 钛合金 | 骨牵引针 | 京械注准20192040497 | 见附页 |  | / | 北京市富乐科技开发有限公司 | 0 | 2023-09-12 14:08 | 挂网 |  |  | 2023-09-12 14:08
2303021641004101897 | 发改委平台导入的中选产品数据 | C03140108703001092740004484 | 骨牵引针 | （螺纹针Ⅲ型）Φ2.5×150 | FQYPⅠ05 | 钛合金 | 骨牵引针 | 京械注准20192040497 | 见附页 |  | / | 北京市富乐科技开发有限公司 | 0 | 2023-09-12 14:08 | 挂网 |  |  | 2023-09-12 14:08
2303021641004102001 | 发改委平台导入的中选产品数据 | C03250708902001092740000992 | 脊柱后路钉棒系统-螺帽 | （螺塞）φ10.5 | FJD5 | 钛合金 | 脊柱后路钉棒系统 | 国械注准20183131758 | 该产品由矫形用钉、矫形用钩、矫形用棒及横向连接器组成，其中横向连接器包括横连钩、横连棒及连接器。产品采用符合GB/T 13810标准规定的TC4钛合金材料制成，矫形用棒还可采用符合GB/T 13810标准规定的TC4ELI钛合金材料制成。钛合金产品表面可经阳极氧化处理。非灭菌包装。 |  | / | 北京市富乐科技开发有限公司 | 0 | 2023-09-12 14:08 | 挂网 |  |  | 2023-09-12 14:08
2303021641004102026 | 发改委平台导入的中选产品数据 | C03251208900000092740002516 | 脊柱后路钉棒系统-矫形用钉 | （UP单芯钉）6.0-φ6.5×60 | FJD3 | 不区分 | 脊柱后路钉棒系统 | 国械注准20173134057 | 该产品包括矫形用钉、矫形用棒及连接装置。产品采用符合GB/T 13810标准规定的TC4钛合金材料制成。钛合金产品表面可经着色阳极氧化或黑灰色阳极氧化处理。产品分灭菌和非灭菌两种交付状态。灭菌产品经辐照灭菌，灭菌有效期为4年。 |  | / | 北京市富乐科技开发有限公司 | 0 | 2023-09-12 14:08 | 挂网 |  |  | 2023-09-12 14:08
2303021641004102050 | 发改委平台导入的中选产品数据 | C03140108703001092740002640 | 骨牵引针 | （螺纹针Ⅶ型）Φ0.8×100 | FQYP Ⅲ 11 | 钛合金 | 骨牵引针 | 京械注准20192040497 | 见附页 |  | / | 北京市富乐科技开发有限公司 | 0 | 2023-09-12 14:08 | 挂网 |  |  | 2023-09-12 14:08
2303021641004102068 | 发改委平台导入的中选产品数据 | C03250808900001092740000657 | 脊柱后路钉棒系统-横连钩 | （横连双钩）φ6.5×70 | FJG4 | 不区分 | 脊柱后路钉棒系统 | 国械注准20183131758 | 该产品由矫形用钉、矫形用钩、矫形用棒及横向连接器组成，其中横向连接器包括横连钩、横连棒及连接器。产品采用符合GB/T 13810标准规定的TC4钛合金材料制成，矫形用棒还可采用符合GB/T 13810标准规定的TC4ELI钛合金材料制成。钛合金产品表面可经阳极氧化处理。非灭菌包装。 |  | / | 北京市富乐科技开发有限公司 | 0 | 2023-09-12 14:08 | 挂网 |  |  | 2023-09-12 14:08
2303021641004102101 | 发改委平台导入的中选产品数据 | C03251208900000092740002566 | 脊柱后路钉棒系统-矫形用钉 | （UP单芯钉）5.5-φ7.5×50 | FJD3 | 不区分 | 脊柱后路钉棒系统 | 国械注准20173134057 | 该产品包括矫形用钉、矫形用棒及连接装置。产品采用符合GB/T 13810标准规定的TC4钛合金材料制成。钛合金产品表面可经着色阳极氧化或黑灰色阳极氧化处理。产品分灭菌和非灭菌两种交付状态。灭菌产品经辐照灭菌，灭菌有效期为4年。 |  | / | 北京市富乐科技开发有限公司 | 0 | 2023-09-12 14:08 | 挂网 |  |  | 2023-09-12 14:08
2303021641004102133 | 发改委平台导入的中选产品数据 | C03140108703001092740002788 | 骨牵引针 | （螺纹针Ⅲ型）Φ1.0×100 | FQYNⅠ05 | 钛合金 | 骨牵引针 | 京械注准20192040497 | 见附页 |  | / | 北京市富乐科技开发有限公司 | 0 | 2023-09-12 14:08 | 挂网 |  |  | 2023-09-12 14:08
2303021641004102182 | 发改委平台导入的中选产品数据 | C03140108703001092740001738 | 骨牵引针 | （螺纹针Ⅳ型）Φ6.0×150-45 | FQYN Ⅱ 07 | 钛合金 | 骨牵引针 | 京械注准20192040497 | 见附页 |  | / | 北京市富乐科技开发有限公司 | 0 | 2023-09-12 14:08 | 挂网 |  |  | 2023-09-12 14:08
2303021641004102232 | 发改委平台导入的中选产品数据 | C03240308900000092740003060 | 脊柱前路钉棒系统-脊柱钉 | （US钉）6.0-φ6.0×25 | FJQD2 | 不区分 | 脊柱前路钉棒系统 | 国械注准20173134126 | 该产品包括脊柱钉、椎体垫片、脊柱棒、横连钩。产品采用符合GB/T13810标准规定的TC4钛合金材料制造，表面可经阳极氧化处理，非灭菌包装。 |  | / | 北京市富乐科技开发有限公司 | 0 | 2023-09-12 14:08 | 挂网 |  |  | 2023-09-12 14:08
2303021641004102240 | 发改委平台导入的中选产品数据 | C03140108703001092740003901 | 骨牵引针 | （螺纹针Ⅰ型）Φ2.5×300 | FQYN Ⅲ 01 | 钛合金 | 骨牵引针 | 京械注准20192040497 | 见附页 |  | / | 北京市富乐科技开发有限公司 | 0 | 2023-09-12 14:08 | 挂网 |  |  | 2023-09-12 14:08
2303021641004102720 | 发改委平台导入的中选产品数据 | C03250508901063023660000008 | 脊柱复位内固定系统-U型钉 | 5.5×55 | CGW-I 48205555 | 钛合金 | 脊柱复位内固定系统 | 国械注准20143131872 | 该系统分为CGW-Ⅰ 系统，CSRS-Ⅰ 系统和CSRS-Ⅱ系统。产品由符合GB/T13810的TC4钛合金制造。CGW-Ⅰ型固定系统由光滑棍、网纹棍、椎弓根钉、自锁螺钉、角度U型钉、U型钉、偏口U型钉、封口椎弓根钉、椎弓根钩、椎板钩、万向块、万向侧块、左、右、侧块、固定块、光滑连接棍、网纹连接棍、连接块、锁固螺帽、垫高螺帽、球面螺帽、平面螺帽、固定垫片、盖、连接器、小螺钉、衬套、推拉力钉、连接杆组成。CSRS-Ⅰ 脊柱复位内固定系统由滑脱复位杆、推拉力钉、U型钉、角度U型钉、光滑棍、网纹棍、球面螺帽、锁固螺帽、垫高螺帽、小螺钉组成。CSRS-Ⅱ型固定系统由连接杆、椎弓根螺钉、椎板钩、平面螺帽组成。非灭菌包装。表面处理状态分为阳极化表面和非阳极化表面。 |  | / | 博能华医疗器械（北京）有限公司 | 0 | 2023-09-12 14:08 | 挂网 |  |  | 2023-09-12 14:08
2303021641004102745 | 发改委平台导入的中选产品数据 | C03140308704002052140000071 | 组合式外固定支架-连接棒(环) | φ8 L300mm | SWA I | 碳素及其他 | 组合式外固定支架 | 苏械注准20172040864 | 组合式外固定支架由连接杆类、夹杆类、连接件类、连接环类组件组成。该产品以非无菌状态提供。一次性使用。 |  |  | 江苏双羊医疗器械有限公司 | 0 | 2023-09-12 14:08 | 挂网 |  |  | 2023-09-12 14:08
2303021641004102765 | 发改委平台导入的中选产品数据 | C03240308900000092740003273 | 脊柱前路钉棒系统-脊柱钉 | （US长臂钉）6.0-φ6.5×35 | FJQD2 | 不区分 | 脊柱前路钉棒系统 | 国械注准20173134126 | 该产品包括脊柱钉、椎体垫片、脊柱棒、横连钩。产品采用符合GB/T13810标准规定的TC4钛合金材料制造，表面可经阳极氧化处理，非灭菌包装。 |  | / | 北京市富乐科技开发有限公司 | 0 | 2023-09-12 14:08 | 挂网 |  |  | 2023-09-12 14:08
2303021641004102965 | 发改委平台导入的中选产品数据 | C03140108703001092740000281 | 骨牵引针 | （螺纹针Ⅺ型）Φ3.0×150 | FQYN Ⅱ 15 | 钛合金 | 骨牵引针 | 京械注准20192040497 | 见附页 |  | / | 北京市富乐科技开发有限公司 | 0 | 2023-09-12 14:08 | 挂网 |  |  | 2023-09-12 14:08
2303021641004103034 | 发改委平台导入的中选产品数据 | C03250608901021023660000001 | 脊柱复位内固定系统-偏口U型钉 | 4.0×30 | CGW-I 43114030 | 钛合金 | 脊柱复位内固定系统 | 国械注准20143131872 | 该系统分为CGW-Ⅰ 系统，CSRS-Ⅰ 系统和CSRS-Ⅱ系统。产品由符合GB/T13810的TC4钛合金制造。CGW-Ⅰ型固定系统由光滑棍、网纹棍、椎弓根钉、自锁螺钉、角度U型钉、U型钉、偏口U型钉、封口椎弓根钉、椎弓根钩、椎板钩、万向块、万向侧块、左、右、侧块、固定块、光滑连接棍、网纹连接棍、连接块、锁固螺帽、垫高螺帽、球面螺帽、平面螺帽、固定垫片、盖、连接器、小螺钉、衬套、推拉力钉、连接杆组成。CSRS-Ⅰ 脊柱复位内固定系统由滑脱复位杆、推拉力钉、U型钉、角度U型钉、光滑棍、网纹棍、球面螺帽、锁固螺帽、垫高螺帽、小螺钉组成。CSRS-Ⅱ型固定系统由连接杆、椎弓根螺钉、椎板钩、平面螺帽组成。非灭菌包装。表面处理状态分为阳极化表面和非阳极化表面。 |  | / | 博能华医疗器械（北京）有限公司 | 0 | 2023-09-12 14:08 | 挂网 |  |  | 2023-09-12 14:08
2303021641004103113 | 发改委平台导入的中选产品数据 | C03160108903002001130001182 | 钛合金骨针 | 直径1.5mm,长度240mm | GZZ 01 | 钛合金 | 钛合金骨针 | 国械注准20183461032 | 该产品采用符合GB/T13810标准的TC4钛合金材料制成，表面可经微弧阳极氧化处理，非灭菌包装。 |  |  | 江苏荷普医疗科技股份有限公司 | 0 | 2023-09-12 14:08 | 挂网 |  |  | 2023-09-12 14:08
2303021641004103143 | 发改委平台导入的中选产品数据 | C03160108903008061400000041 | 金属髓内针 | （钛合金、非灭菌）φ0.8*250 | GZL02 | 钛合金 | 金属髓内针 | 国械注准20173131498 | 该产品由符合GB4234.1标准规定的00Cr18Ni14Mo3不锈钢材料或符合GB/T13810标准规定的TC4钛合金材料制成。钛合金材料产品表面无着色或经微弧阳极氧化表面处理。灭菌和非灭菌包装。灭菌包装产品经辐照灭菌，有效期为5年。 |  |  | 江苏安格尔医疗器械有限公司 | 0 | 2023-09-12 14:08 | 挂网 |  |  | 2023-09-12 14:08
2303021641004103200 | 发改委平台导入的中选产品数据 | C03140108703001092740005638 | 骨牵引针 | （螺纹针Ⅱ型）Φ2.0×200 | FQYN Ⅱ 03 | 钛合金 | 骨牵引针 | 京械注准20192040497 | 见附页 |  | / | 北京市富乐科技开发有限公司 | 0 | 2023-09-12 14:08 | 挂网 |  |  | 2023-09-12 14:08
2303021641004103293 | 发改委平台导入的中选产品数据 | C03251208900000092740002417 | 脊柱后路钉棒系统-矫形用钉 | （UP单芯钉）5.0-φ7.0×35 | FJD3 | 不区分 | 脊柱后路钉棒系统 | 国械注准20173134057 | 该产品包括矫形用钉、矫形用棒及连接装置。产品采用符合GB/T 13810标准规定的TC4钛合金材料制成。钛合金产品表面可经着色阳极氧化或黑灰色阳极氧化处理。产品分灭菌和非灭菌两种交付状态。灭菌产品经辐照灭菌，灭菌有效期为4年。 |  | / | 北京市富乐科技开发有限公司 | 0 | 2023-09-12 14:08 | 挂网 |  |  | 2023-09-12 14:08
2303021641004103483 | 发改委平台导入的中选产品数据 | C03240308900000092740003350 | 脊柱前路钉棒系统-脊柱钉 | （US长臂钉）4.5-φ6.0×25 | FJQD2 | 不区分 | 脊柱前路钉棒系统 | 国械注准20173134126 | 该产品包括脊柱钉、椎体垫片、脊柱棒、横连钩。产品采用符合GB/T13810标准规定的TC4钛合金材料制造，表面可经阳极氧化处理，非灭菌包装。 |  | / | 北京市富乐科技开发有限公司 | 0 | 2023-09-12 14:08 | 挂网 |  |  | 2023-09-12 14:08
2303021641004103680 | 发改委平台导入的中选产品数据 | C03140108703001092740000987 | 骨牵引针 | （螺纹针Ⅴ型）Φ3.0×140-15 | FQYP Ⅱ 09 | 钛合金 | 骨牵引针 | 京械注准20192040497 | 见附页 |  | / | 北京市富乐科技开发有限公司 | 0 | 2023-09-12 14:08 | 挂网 |  |  | 2023-09-12 14:08
2303021641004103837 | 发改委平台导入的中选产品数据 | C03140108703001092740001293 | 骨牵引针 | （螺纹针Ⅳ型）Φ2.0×300 | FQYNⅠ07 | 钛合金 | 骨牵引针 | 京械注准20192040497 | 见附页 |  | / | 北京市富乐科技开发有限公司 | 0 | 2023-09-12 14:08 | 挂网 |  |  | 2023-09-12 14:08
2303021641004103894 | 发改委平台导入的中选产品数据 | C03250808900002092740003385 | 脊柱后路钉棒系统-横向连接器 | （可调横连双钩）φ5.5×70 | FJG4 | 不区分 | 脊柱后路钉棒系统 | 国械注准20183131758 | 该产品由矫形用钉、矫形用钩、矫形用棒及横向连接器组成，其中横向连接器包括横连钩、横连棒及连接器。产品采用符合GB/T 13810标准规定的TC4钛合金材料制成，矫形用棒还可采用符合GB/T 13810标准规定的TC4ELI钛合金材料制成。钛合金产品表面可经阳极氧化处理。非灭菌包装。 |  | / | 北京市富乐科技开发有限公司 | 0 | 2023-09-12 14:08 | 挂网 |  |  | 2023-09-12 14:08
2303021641004103907 | 发改委平台导入的中选产品数据 | C03250508901063023660000066 | 脊柱复位内固定系统-U型钉 | 7.0×60 | CGW-I 48207060 | 钛合金 | 脊柱复位内固定系统 | 国械注准20143131872 | 该系统分为CGW-Ⅰ 系统，CSRS-Ⅰ 系统和CSRS-Ⅱ系统。产品由符合GB/T13810的TC4钛合金制造。CGW-Ⅰ型固定系统由光滑棍、网纹棍、椎弓根钉、自锁螺钉、角度U型钉、U型钉、偏口U型钉、封口椎弓根钉、椎弓根钩、椎板钩、万向块、万向侧块、左、右、侧块、固定块、光滑连接棍、网纹连接棍、连接块、锁固螺帽、垫高螺帽、球面螺帽、平面螺帽、固定垫片、盖、连接器、小螺钉、衬套、推拉力钉、连接杆组成。CSRS-Ⅰ 脊柱复位内固定系统由滑脱复位杆、推拉力钉、U型钉、角度U型钉、光滑棍、网纹棍、球面螺帽、锁固螺帽、垫高螺帽、小螺钉组成。CSRS-Ⅱ型固定系统由连接杆、椎弓根螺钉、椎板钩、平面螺帽组成。非灭菌包装。表面处理状态分为阳极化表面和非阳极化表面。 |  | / | 博能华医疗器械（北京）有限公司 | 0 | 2023-09-12 14:08 | 挂网 |  |  | 2023-09-12 14:08
2303021641004104045 | 发改委平台导入的中选产品数据 | C03250908900002092740003000 | 脊柱后路钉棒系统-连接器 | （可调横向连接器）φ7.0×20 | FJG4 | 不区分 | 脊柱后路钉棒系统 | 国械注准20173134057 | 该产品包括矫形用钉、矫形用棒及连接装置。产品采用符合GB/T 13810标准规定的TC4钛合金材料制成。钛合金产品表面可经着色阳极氧化或黑灰色阳极氧化处理。产品分灭菌和非灭菌两种交付状态。灭菌产品经辐照灭菌，灭菌有效期为4年。 |  | / | 北京市富乐科技开发有限公司 | 0 | 2023-09-12 14:08 | 挂网 |  |  | 2023-09-12 14:08
2303021641004104050 | 发改委平台导入的中选产品数据 | C03140108703001092740000256 | 骨牵引针 | （螺纹针Ⅱ型）Φ3.0×60-20 | FQYN Ⅲ 03 | 钛合金 | 骨牵引针 | 京械注准20192040497 | 见附页 |  | / | 北京市富乐科技开发有限公司 | 0 | 2023-09-12 14:08 | 挂网 |  |  | 2023-09-12 14:08
2303021641004104103 | 发改委平台导入的中选产品数据 | C03120507903023092740001024 | 空心钉系统-空心螺钉 | （DHC空心螺钉）Φ7.0×80-16 | FD-Ⅰ02 | 钛合金 | 空心钉系统 | 国械注准20183131759 | 该产品由UHC空心螺钉、DHC空心螺钉、LHC空心螺钉和垫圈组成，由符合GB/T 13810标准规定的TC4钛合金材料制成。表面可经阳极氧化处理。非灭菌包装。 |  | / | 北京市富乐科技开发有限公司 | 0 | 2023-09-12 14:08 | 挂网 |  |  | 2023-09-12 14:08
2303021641004104191 | 发改委平台导入的中选产品数据 | C03140108703001092740004314 | 骨牵引针 | （螺纹针Ⅰ型）Φ3.0×60-12 | FQYPⅠ01 | 钛合金 | 骨牵引针 | 京械注准20192040497 | 见附页 |  | / | 北京市富乐科技开发有限公司 | 0 | 2023-09-12 14:08 | 挂网 |  |  | 2023-09-12 14:08
2303021641004104238 | 发改委平台导入的中选产品数据 | C03200408900004091220000030 | 颈椎前路钢板系统-螺钉 | （C-Mark 固定角度自钻螺钉(钛合金)）4.5×28mm | WGB4Z03 | 不区分 | 颈椎前路钢板系统 | 国械注准20173130342 | 颈椎前路钢板系统分为WGB4Z01型（Cervilock I 颈椎前路钢板系统）、WGB4Z02型（Cervilock II 颈椎前路钢板系统）、WGB4Z03型（C-Mark 颈椎前路钢板系统）和WGB4Z04型（Tarp颈椎前路钢板系统）和WGB4Z05型（NH颈椎前路钢板系统）。由钢板和螺钉组成。采用GB/T 13810中规定的TC4钛合金材料制造，产品表面可经阳极氧化处理。分为灭菌和非灭菌两种包装。 |  | / | 山东威高骨科材料股份有限公司 | 0 | 2023-09-12 14:08 | 挂网 |  |  | 2023-09-12 14:08
2303021641004104370 | 发改委平台导入的中选产品数据 | C03160923400002071580000008 | 可调式固定支具 | M | Sz型 | 不区分 | 可调式固定支具 | 鄂汉械备20170206号 | 骨科创伤手术配套工具。 |  |  | 武汉市迅舒科技有限公司 | 0 | 2023-09-12 14:08 | 挂网 |  |  | 2023-09-12 14:08
2303021641004104495 | 发改委平台导入的中选产品数据 | C03120507903023092740001102 | 空心钉系统-空心螺钉 | （DHC空心螺钉）Φ6.0×110-32 | FD-Ⅰ02 | 钛合金 | 空心钉系统 | 国械注准20183131759 | 该产品由UHC空心螺钉、DHC空心螺钉、LHC空心螺钉和垫圈组成，由符合GB/T 13810标准规定的TC4钛合金材料制成。表面可经阳极氧化处理。非灭菌包装。 |  | / | 北京市富乐科技开发有限公司 | 0 | 2023-09-12 14:08 | 挂网 |  |  | 2023-09-12 14:08
2303021641004104504 | 发改委平台导入的中选产品数据 | C03140108703001092740003712 | 骨牵引针 | （螺纹针Ⅰ型）Φ1.6×200 | FQYNⅠ01 | 钛合金 | 骨牵引针 | 京械注准20192040497 | 见附页 |  | / | 北京市富乐科技开发有限公司 | 0 | 2023-09-12 14:08 | 挂网 |  |  | 2023-09-12 14:08
2303021641004104536 | 发改委平台导入的中选产品数据 | C03140108703001092740003391 | 骨牵引针 | （螺纹针Ⅳ型）Φ3.0×60-20 | FQYP Ⅱ 07 | 钛合金 | 骨牵引针 | 京械注准20192040497 | 见附页 |  | / | 北京市富乐科技开发有限公司 | 0 | 2023-09-12 14:08 | 挂网 |  |  | 2023-09-12 14:08
2303021641004104717 | 发改委平台导入的中选产品数据 | C03250608901003092740006932 | 脊柱后路钉棒系统-矫形用钉 | （自锁椎弓根钉）5.5-φ4.0×34 | FJD5 | 钛合金 | 脊柱后路钉棒系统 | 国械注准20183131758 | 该产品由矫形用钉、矫形用钩、矫形用棒及横向连接器组成，其中横向连接器包括横连钩、横连棒及连接器。产品采用符合GB/T 13810标准规定的TC4钛合金材料制成，矫形用棒还可采用符合GB/T 13810标准规定的TC4ELI钛合金材料制成。钛合金产品表面可经阳极氧化处理。非灭菌包装。 |  | / | 北京市富乐科技开发有限公司 | 0 | 2023-09-12 14:08 | 挂网 |  |  | 2023-09-12 14:08
2303021641004104760 | 发改委平台导入的中选产品数据 | C03250508901003092740006788 | 脊柱后路钉棒系统-脊柱钉 | （SCHANZ椎弓根钉Ⅱ）φ6.0×50 | FJD4 | 钛合金 | 脊柱后路钉棒系统 | 国械注准20183131746 | 产品包括脊柱钉、横向连接器及脊柱棒。其中,脊柱钉包括椎弓根钉、SCHANZ椎弓根钉、SCHANZ椎弓根钉Ⅰ、SCHANZ椎弓根钉Ⅱ、Miko钉、Miko长臂钉、Miko万向钉、Miko长臂万向钉、PATH钉、PATH长臂钉、PATH万向钉、PATH长臂万向钉;横向连接器包括横连钩、X横连、可调连接器;脊柱棒包括Ⅰ形可调连接棒、Ⅱ形可调连接棒、Ⅲ形可调连接棒、直型连接棒、弯型连接棒、圆型横向连接棒、扁型横向连接棒。由符合GB/T 13810标准要求的TC4钛合金材料制成。钛合金产品表面可经阳极氧化着色处理。非灭菌包装。 |  | / | 北京市富乐科技开发有限公司 | 0 | 2023-09-12 14:08 | 挂网 |  |  | 2023-09-12 14:08
2303021641004104801 | 发改委平台导入的中选产品数据 | C03210108901002092740005264 | 颈椎后路钉板系统-颈椎后路板 | （颈椎后路板）37×5×1 5孔 | FJH-A04 | 纯钛 | 颈椎后路钉板系统 | 国械注准20153131627 | 该产品由颈椎后路板和配套用钉组成。其中颈椎后路板由符合GB/T13810标准规定的TA2或TA3或TA4纯钛材料制成，配套用钉由符合GB/T13810标准规定的TC4钛合金材料制成。表面分为阳极氧化处理状态以及本色状态。非灭菌包装。 |  | / | 北京市富乐科技开发有限公司 | 0 | 2023-09-12 14:08 | 挂网 |  |  | 2023-09-12 14:08
2303021641004104939 | 发改委平台导入的中选产品数据 | C03140308701007039240000055 | 外固定支架 | （大型横式 不锈钢）L：4.5 | MDC07 | 不锈钢 | 外固定支架 | 冀械注准20192040111 | 由长短轴架体、全环、C环、半环、骨针夹头、万向夹头、延长加压调节器、长度调节装置、连接杆、各种形式的固定夹组成 |  | / | 河北博川医疗器械有限公司 | 0 | 2023-09-12 14:08 | 挂网 |  |  | 2023-09-12 14:08
2303021641004105051 | 发改委平台导入的中选产品数据 | C03250608901003023660001039 | 脊柱复位内固定系统-U型钉 | 4.5×55 | CSRS-I 43104555 | 钛合金 | 脊柱复位内固定系统 | 国械注准20143131872 | 该系统分为CGW-Ⅰ 系统，CSRS-Ⅰ 系统和CSRS-Ⅱ系统。产品由符合GB/T13810的TC4钛合金制造。CGW-Ⅰ型固定系统由光滑棍、网纹棍、椎弓根钉、自锁螺钉、角度U型钉、U型钉、偏口U型钉、封口椎弓根钉、椎弓根钩、椎板钩、万向块、万向侧块、左、右、侧块、固定块、光滑连接棍、网纹连接棍、连接块、锁固螺帽、垫高螺帽、球面螺帽、平面螺帽、固定垫片、盖、连接器、小螺钉、衬套、推拉力钉、连接杆组成。CSRS-Ⅰ 脊柱复位内固定系统由滑脱复位杆、推拉力钉、U型钉、角度U型钉、光滑棍、网纹棍、球面螺帽、锁固螺帽、垫高螺帽、小螺钉组成。CSRS-Ⅱ型固定系统由连接杆、椎弓根螺钉、椎板钩、平面螺帽组成。非灭菌包装。表面处理状态分为阳极化表面和非阳极化表面。 |  | / | 博能华医疗器械（北京）有限公司 | 0 | 2023-09-12 14:08 | 挂网 |  |  | 2023-09-12 14:08
2303021641004105065 | 发改委平台导入的中选产品数据 | C03160108903002001130000263 | 钛合金骨针 | 直径2.8mm,长度240mm | GZB 01 | 钛合金 | 钛合金骨针 | 国械注准20183461032 | 该产品采用符合GB/T13810标准的TC4钛合金材料制成，表面可经微弧阳极氧化处理，非灭菌包装。 |  |  | 江苏荷普医疗科技股份有限公司 | 0 | 2023-09-12 14:08 | 挂网 |  |  | 2023-09-12 14:08
2303021641004105221 | 发改委平台导入的中选产品数据 | C03140308705006092740000053 | 骨外固定器-环 | （U型环 铝合金）125 | FGW08 | 铝合金 | 骨外固定器 | 京械注准20192040496 | 见附页 |  | / | 北京市富乐科技开发有限公司 | 0 | 2023-09-12 14:08 | 挂网 |  |  | 2023-09-12 14:08
2303021641004105231 | 发改委平台导入的中选产品数据 | C03140108703001092740000139 | 骨牵引针 | （光杆针Ⅲ型）Φ6.0×150 | FQYN Ⅱ 06 | 钛合金 | 骨牵引针 | 京械注准20192040497 | 见附页 |  | / | 北京市富乐科技开发有限公司 | 0 | 2023-09-12 14:08 | 挂网 |  |  | 2023-09-12 14:08
2303021641004105361 | 发改委平台导入的中选产品数据 | C03140108703001092740002290 | 骨牵引针 | （螺纹针Ⅶ型）Φ1.5×155-65 | FQYP Ⅱ 11 | 钛合金 | 骨牵引针 | 京械注准20192040497 | 见附页 |  | / | 北京市富乐科技开发有限公司 | 0 | 2023-09-12 14:08 | 挂网 |  |  | 2023-09-12 14:08
2303021641004105454 | 发改委平台导入的中选产品数据 | C03160108903002001130000025 | 钛合金骨针 | 直径1.2mm,长度380mm | GZB 01 | 钛合金 | 钛合金骨针 | 国械注准20183461032 | 该产品采用符合GB/T13810标准的TC4钛合金材料制成，表面可经微弧阳极氧化处理，非灭菌包装。 |  |  | 江苏荷普医疗科技股份有限公司 | 0 | 2023-09-12 14:08 | 挂网 |  |  | 2023-09-12 14:08
2303021641004105528 | 发改委平台导入的中选产品数据 | C03160108903008001130000443 | 钛合金骨针 | 直径2.8mm,长度350mm | GZLW 07 | 钛合金 | 钛合金骨针 | 国械注准20183461032 | 该产品采用符合GB/T13810标准的TC4钛合金材料制成，表面可经微弧阳极氧化处理，非灭菌包装。 |  |  | 江苏荷普医疗科技股份有限公司 | 0 | 2023-09-12 14:08 | 挂网 |  |  | 2023-09-12 14:08
2303021641004105552 | 发改委平台导入的中选产品数据 | C03240308900000092740001512 | 脊柱前路钉棒系统-脊柱钉 | （单向钉）5.0-φ4.0×40 | FJQD1 | 不区分 | 脊柱前路钉棒系统 | 国械注准20173134126 | 该产品包括脊柱钉、椎体垫片、脊柱棒、横连钩。产品采用符合GB/T13810标准规定的TC4钛合金材料制造，表面可经阳极氧化处理，非灭菌包装。 |  | / | 北京市富乐科技开发有限公司 | 0 | 2023-09-12 14:08 | 挂网 |  |  | 2023-09-12 14:08
2303021641004105616 | 发改委平台导入的中选产品数据 | C03150108800000092740000086 | 金属缆索内固定系统-缆索 | （无头缆索）φ1.5×520 | FL03 | 不区分 | 金属缆索内固定系统 | 国械注准20173131557 | 该产品由缆索、锁紧扣组成。缆索分为圆头缆索、柱头缆索和无头缆索，其中FL01、FL02、FL03型缆索为7×7结构 、右捻；FL04、FL05、FL06缆索为7×19结构、右捻； 锁紧扣分扁形锁紧扣、枕形锁紧扣Ⅰ、枕形锁紧扣Ⅱ、方形锁紧扣和顶紧式锁紧扣。采用符合GB 4234.1规定的00Cr18Ni14Mo3不锈钢材料或符合GB/T 13810规定的TC4钛合金材料制成。产品表面状态为本色状态无着色，以非灭菌状态提供。 |  | / | 北京市富乐科技开发有限公司 | 0 | 2023-09-12 14:08 | 挂网 |  |  | 2023-09-12 14:08
2303021641004105621 | 发改委平台导入的中选产品数据 | C03290109704006092740002317 | 椎间融合器 | （螺纹融合器）φ11×10 0° | FRY03 | 钛合金 | 椎间融合器 | 国械注准20183131751 | 该产品由柱形融合器、楔形融合器、弧形融合器、螺纹融合器、前路融合器和后路融合器组成。由符合GB/T 13810标准规定的TC4钛合金材料制成。产品表面可经阳极氧化处理。非灭菌包装。 |  | / | 北京市富乐科技开发有限公司 | 0 | 2023-09-12 14:08 | 挂网 |  |  | 2023-09-12 14:08
2303021641004105659 | 发改委平台导入的中选产品数据 | C03240308900000092740003508 | 脊柱前路钉棒系统-脊柱钉 | （US长臂钉）5.5-φ4.5×25 | FJQD2 | 不区分 | 脊柱前路钉棒系统 | 国械注准20173134126 | 该产品包括脊柱钉、椎体垫片、脊柱棒、横连钩。产品采用符合GB/T13810标准规定的TC4钛合金材料制造，表面可经阳极氧化处理，非灭菌包装。 |  | / | 北京市富乐科技开发有限公司 | 0 | 2023-09-12 14:08 | 挂网 |  |  | 2023-09-12 14:08
2303021641004105749 | 发改委平台导入的中选产品数据 | C03140108703001092740000869 | 骨牵引针 | （螺纹针Ⅲ型）Φ2.0×155-65 | FQYP Ⅲ 05 | 钛合金 | 骨牵引针 | 京械注准20192040497 | 见附页 |  | / | 北京市富乐科技开发有限公司 | 0 | 2023-09-12 14:08 | 挂网 |  |  | 2023-09-12 14:08
2303021641004105938 | 发改委平台导入的中选产品数据 | C03290109704002092740000068 | 椎间融合器 | （前路置换融合器）26×10×12.5 0° | FRY04Ⅰ | 钛合金 | 椎间融合器 | 国械注准20183131751 | 该产品由柱形融合器、楔形融合器、弧形融合器、螺纹融合器、前路融合器和后路融合器组成。由符合GB/T 13810标准规定的TC4钛合金材料制成。产品表面可经阳极氧化处理。非灭菌包装。 |  | / | 北京市富乐科技开发有限公司 | 0 | 2023-09-12 14:08 | 挂网 |  |  | 2023-09-12 14:08
2303021641004105956 | 发改委平台导入的中选产品数据 | C03250508901003092740006782 | 脊柱后路钉棒系统-脊柱钉 | （SCHANZ椎弓根钉Ⅱ）φ7.0×55 | FJD4 | 钛合金 | 脊柱后路钉棒系统 | 国械注准20183131746 | 产品包括脊柱钉、横向连接器及脊柱棒。其中,脊柱钉包括椎弓根钉、SCHANZ椎弓根钉、SCHANZ椎弓根钉Ⅰ、SCHANZ椎弓根钉Ⅱ、Miko钉、Miko长臂钉、Miko万向钉、Miko长臂万向钉、PATH钉、PATH长臂钉、PATH万向钉、PATH长臂万向钉;横向连接器包括横连钩、X横连、可调连接器;脊柱棒包括Ⅰ形可调连接棒、Ⅱ形可调连接棒、Ⅲ形可调连接棒、直型连接棒、弯型连接棒、圆型横向连接棒、扁型横向连接棒。由符合GB/T 13810标准要求的TC4钛合金材料制成。钛合金产品表面可经阳极氧化着色处理。非灭菌包装。 |  | / | 北京市富乐科技开发有限公司 | 0 | 2023-09-12 14:08 | 挂网 |  |  | 2023-09-12 14:08
2303021641004105974 | 发改委平台导入的中选产品数据 | C03140108703001092740003950 | 骨牵引针 | （螺纹针Ⅳ型）Φ4.0×80-35 | FQYP Ⅲ 07 | 钛合金 | 骨牵引针 | 京械注准20192040497 | 见附页 |  | / | 北京市富乐科技开发有限公司 | 0 | 2023-09-12 14:08 | 挂网 |  |  | 2023-09-12 14:08
2303021641004106083 | 发改委平台导入的中选产品数据 | C14171101000000102360000005 | 一次性使用吸痰管 | SR-XT-F13 | SR-XT-F13 | 不区分 | 一次性使用吸痰管 | 湘械注准20172080334 | 一次性使用吸痰管由吸引接头、吸引导管、海绵吸头负压控制装置组成。其中吸引接头、吸引导管和负压控制装置材质为PVC；海绵吸头材质为聚氨酯。产品经环氧乙烷灭菌无菌。 |  | 不适用 | 湖南三瑞生物科技有限责任公司 | 0 | 2023-09-12 14:08 | 挂网 |  |  | 2023-09-12 14:08
2303021641004106209 | 发改委平台导入的中选产品数据 | C03140108703001092740004199 | 骨牵引针 | （螺纹针Ⅸ型）Φ6.0×280-80 | FQYN Ⅲ 13 | 钛合金 | 骨牵引针 | 京械注准20192040497 | 见附页 |  | / | 北京市富乐科技开发有限公司 | 0 | 2023-09-12 14:08 | 挂网 |  |  | 2023-09-12 14:08
2303021641004106273 | 发改委平台导入的中选产品数据 | C03140108703001092740005748 | 骨牵引针 | （螺纹针Ⅺ型）Φ1.2×150 | FQYNⅠ15 | 钛合金 | 骨牵引针 | 京械注准20192040497 | 见附页 |  | / | 北京市富乐科技开发有限公司 | 0 | 2023-09-12 14:08 | 挂网 |  |  | 2023-09-12 14:08
2303021641004106276 | 发改委平台导入的中选产品数据 | C03160108903008001130000756 | 钛合金骨针 | 直径6.0mm,长度300mm | GZLW 10 | 钛合金 | 钛合金骨针 | 国械注准20183461032 | 该产品采用符合GB/T13810标准的TC4钛合金材料制成，表面可经微弧阳极氧化处理，非灭菌包装。 |  |  | 江苏荷普医疗科技股份有限公司 | 0 | 2023-09-12 14:08 | 挂网 |  |  | 2023-09-12 14:08
2303021641004106345 | 发改委平台导入的中选产品数据 | C03240308900000092740002447 | 脊柱前路钉棒系统-脊柱钉 | （U形单芯钉）5.5-φ7.0×65 | FJQD2 | 不区分 | 脊柱前路钉棒系统 | 国械注准20173134126 | 该产品包括脊柱钉、椎体垫片、脊柱棒、横连钩。产品采用符合GB/T13810标准规定的TC4钛合金材料制造，表面可经阳极氧化处理，非灭菌包装。 |  | / | 北京市富乐科技开发有限公司 | 0 | 2023-09-12 14:08 | 挂网 |  |  | 2023-09-12 14:08
2303021641004106373 | 发改委平台导入的中选产品数据 | C03250608901067023660000061 | 脊柱复位内固定系统-U型钉 | 4.0×45 | CGW-I 48634045 | 钛合金 | 脊柱复位内固定系统 | 国械注准20143131872 | 该系统分为CGW-Ⅰ 系统，CSRS-Ⅰ 系统和CSRS-Ⅱ系统。产品由符合GB/T13810的TC4钛合金制造。CGW-Ⅰ型固定系统由光滑棍、网纹棍、椎弓根钉、自锁螺钉、角度U型钉、U型钉、偏口U型钉、封口椎弓根钉、椎弓根钩、椎板钩、万向块、万向侧块、左、右、侧块、固定块、光滑连接棍、网纹连接棍、连接块、锁固螺帽、垫高螺帽、球面螺帽、平面螺帽、固定垫片、盖、连接器、小螺钉、衬套、推拉力钉、连接杆组成。CSRS-Ⅰ 脊柱复位内固定系统由滑脱复位杆、推拉力钉、U型钉、角度U型钉、光滑棍、网纹棍、球面螺帽、锁固螺帽、垫高螺帽、小螺钉组成。CSRS-Ⅱ型固定系统由连接杆、椎弓根螺钉、椎板钩、平面螺帽组成。非灭菌包装。表面处理状态分为阳极化表面和非阳极化表面。 |  | / | 博能华医疗器械（北京）有限公司 | 0 | 2023-09-12 14:08 | 挂网 |  |  | 2023-09-12 14:08
2303021641004106579 | 发改委平台导入的中选产品数据 | C03140108703001092740000936 | 骨牵引针 | （光杆针Ⅰ型）Φ1.8×280 | FQYPⅠ02 | 钛合金 | 骨牵引针 | 京械注准20192040497 | 见附页 |  | / | 北京市富乐科技开发有限公司 | 0 | 2023-09-12 14:08 | 挂网 |  |  | 2023-09-12 14:08
2303021641004106598 | 发改委平台导入的中选产品数据 | C03200408900004106670000029 | 颈椎前路钉板内固定系统-螺钉 | （自钻螺钉(3.0)）Φ3.0*17 | JZLD | 不区分 | 颈椎前路钉板内固定系统 | 国械注准20173134216 | 该产品由颈椎前路钛板和螺钉组成。由符合BG/T 13810标准规定的TC4钛合金材料制成。表面分为无着色和着色阳极氧化两种处理方式。灭菌和非灭菌包装。灭菌产品采用辐照剂量为25KGy~38KGy的Y射线辐照灭菌，灭菌有效期为5年。 |  |  | 山东康盛医疗器械有限公司 | 0 | 2023-09-12 14:08 | 挂网 |  |  | 2023-09-12 14:08
2303021641004106687 | 发改委平台导入的中选产品数据 | C03140108703001092740000865 | 骨牵引针 | （螺纹针Ⅲ型）Φ5.0×180-50 | FQYP Ⅲ 05 | 钛合金 | 骨牵引针 | 京械注准20192040497 | 见附页 |  | / | 北京市富乐科技开发有限公司 | 0 | 2023-09-12 14:08 | 挂网 |  |  | 2023-09-12 14:08
2303021641004106697 | 发改委平台导入的中选产品数据 | C03240308900000092740003397 | 脊柱前路钉棒系统-脊柱钉 | （US长臂钉）5.0-φ4.5×30 | FJQD2 | 不区分 | 脊柱前路钉棒系统 | 国械注准20173134126 | 该产品包括脊柱钉、椎体垫片、脊柱棒、横连钩。产品采用符合GB/T13810标准规定的TC4钛合金材料制造，表面可经阳极氧化处理，非灭菌包装。 |  | / | 北京市富乐科技开发有限公司 | 0 | 2023-09-12 14:08 | 挂网 |  |  | 2023-09-12 14:08
2303021641004106763 | 发改委平台导入的中选产品数据 | C03251208900000092740002509 | 脊柱后路钉棒系统-矫形用钉 | （UP单芯钉）3.5-φ6.5×50 | FJD3 | 不区分 | 脊柱后路钉棒系统 | 国械注准20173134057 | 该产品包括矫形用钉、矫形用棒及连接装置。产品采用符合GB/T 13810标准规定的TC4钛合金材料制成。钛合金产品表面可经着色阳极氧化或黑灰色阳极氧化处理。产品分灭菌和非灭菌两种交付状态。灭菌产品经辐照灭菌，灭菌有效期为4年。 |  | / | 北京市富乐科技开发有限公司 | 0 | 2023-09-12 14:08 | 挂网 |  |  | 2023-09-12 14:08
2303021641004106780 | 发改委平台导入的中选产品数据 | C03250608901003092740006852 | 脊柱后路钉棒系统-矫形用钉 | （自锁椎弓根钉）6.0-φ6.0×55 | FJD5 | 钛合金 | 脊柱后路钉棒系统 | 国械注准20183131758 | 该产品由矫形用钉、矫形用钩、矫形用棒及横向连接器组成，其中横向连接器包括横连钩、横连棒及连接器。产品采用符合GB/T 13810标准规定的TC4钛合金材料制成，矫形用棒还可采用符合GB/T 13810标准规定的TC4ELI钛合金材料制成。钛合金产品表面可经阳极氧化处理。非灭菌包装。 |  | / | 北京市富乐科技开发有限公司 | 0 | 2023-09-12 14:08 | 挂网 |  |  | 2023-09-12 14:08
2303021641004106822 | 发改委平台导入的中选产品数据 | C03250508901003092740006743 | 脊柱后路钉棒系统-脊柱钉 | （SCHANZ椎弓根钉Ⅱ）φ7.5×45 | FJD4 | 钛合金 | 脊柱后路钉棒系统 | 国械注准20183131746 | 产品包括脊柱钉、横向连接器及脊柱棒。其中,脊柱钉包括椎弓根钉、SCHANZ椎弓根钉、SCHANZ椎弓根钉Ⅰ、SCHANZ椎弓根钉Ⅱ、Miko钉、Miko长臂钉、Miko万向钉、Miko长臂万向钉、PATH钉、PATH长臂钉、PATH万向钉、PATH长臂万向钉;横向连接器包括横连钩、X横连、可调连接器;脊柱棒包括Ⅰ形可调连接棒、Ⅱ形可调连接棒、Ⅲ形可调连接棒、直型连接棒、弯型连接棒、圆型横向连接棒、扁型横向连接棒。由符合GB/T 13810标准要求的TC4钛合金材料制成。钛合金产品表面可经阳极氧化着色处理。非灭菌包装。 |  | / | 北京市富乐科技开发有限公司 | 0 | 2023-09-12 14:08 | 挂网 |  |  | 2023-09-12 14:08
2303021641004106842 | 发改委平台导入的中选产品数据 | C03140108703001092740004757 | 骨牵引针 | （螺纹针Ⅲ型）Φ2.0×130-40 | FQYP Ⅱ 05 | 钛合金 | 骨牵引针 | 京械注准20192040497 | 见附页 |  | / | 北京市富乐科技开发有限公司 | 0 | 2023-09-12 14:08 | 挂网 |  |  | 2023-09-12 14:08
2303021641004106912 | 发改委平台导入的中选产品数据 | C03210108901002092740005005 | 颈椎后路钉板系统-颈椎后路板 | （颈椎后路板）29×5×0.6 5孔 | FJH-A11 | 纯钛 | 颈椎后路钉板系统 | 国械注准20153131627 | 该产品由颈椎后路板和配套用钉组成。其中颈椎后路板由符合GB/T13810标准规定的TA2或TA3或TA4纯钛材料制成，配套用钉由符合GB/T13810标准规定的TC4钛合金材料制成。表面分为阳极氧化处理状态以及本色状态。非灭菌包装。 |  | / | 北京市富乐科技开发有限公司 | 0 | 2023-09-12 14:08 | 挂网 |  |  | 2023-09-12 14:08
2303021641004107086 | 发改委平台导入的中选产品数据 | C03140108703001092740004439 | 骨牵引针 | （螺纹针Ⅲ型）Φ6.0×200-70 | FQYPⅠ05 | 钛合金 | 骨牵引针 | 京械注准20192040497 | 见附页 |  | / | 北京市富乐科技开发有限公司 | 0 | 2023-09-12 14:08 | 挂网 |  |  | 2023-09-12 14:08
2303021641004107207 | 发改委平台导入的中选产品数据 | C03140108703001092740004754 | 骨牵引针 | （螺纹针Ⅲ型）Φ3.5×160-30 | FQYP Ⅱ 05 | 钛合金 | 骨牵引针 | 京械注准20192040497 | 见附页 |  | / | 北京市富乐科技开发有限公司 | 0 | 2023-09-12 14:08 | 挂网 |  |  | 2023-09-12 14:08
2303021641004107298 | 发改委平台导入的中选产品数据 | C03251208900000092740002279 | 脊柱后路钉棒系统-矫形用钉 | （UP单芯钉）5.5-φ7.5×60 | FJD3 | 不区分 | 脊柱后路钉棒系统 | 国械注准20173134057 | 该产品包括矫形用钉、矫形用棒及连接装置。产品采用符合GB/T 13810标准规定的TC4钛合金材料制成。钛合金产品表面可经着色阳极氧化或黑灰色阳极氧化处理。产品分灭菌和非灭菌两种交付状态。灭菌产品经辐照灭菌，灭菌有效期为4年。 |  | / | 北京市富乐科技开发有限公司 | 0 | 2023-09-12 14:08 | 挂网 |  |  | 2023-09-12 14:08
2303021641004107312 | 发改委平台导入的中选产品数据 | C03250508901003023660000259 | 脊柱复位内固定系统-U型钉 | 4.5×25 | CGW-I 48924525 | 钛合金 | 脊柱复位内固定系统 | 国械注准20143131872 | 该系统分为CGW-Ⅰ 系统，CSRS-Ⅰ 系统和CSRS-Ⅱ系统。产品由符合GB/T13810的TC4钛合金制造。CGW-Ⅰ型固定系统由光滑棍、网纹棍、椎弓根钉、自锁螺钉、角度U型钉、U型钉、偏口U型钉、封口椎弓根钉、椎弓根钩、椎板钩、万向块、万向侧块、左、右、侧块、固定块、光滑连接棍、网纹连接棍、连接块、锁固螺帽、垫高螺帽、球面螺帽、平面螺帽、固定垫片、盖、连接器、小螺钉、衬套、推拉力钉、连接杆组成。CSRS-Ⅰ 脊柱复位内固定系统由滑脱复位杆、推拉力钉、U型钉、角度U型钉、光滑棍、网纹棍、球面螺帽、锁固螺帽、垫高螺帽、小螺钉组成。CSRS-Ⅱ型固定系统由连接杆、椎弓根螺钉、椎板钩、平面螺帽组成。非灭菌包装。表面处理状态分为阳极化表面和非阳极化表面。 |  | / | 博能华医疗器械（北京）有限公司 | 0 | 2023-09-12 14:08 | 挂网 |  |  | 2023-09-12 14:08
2303021641004107516 | 发改委平台导入的中选产品数据 | C03140108703001092740003832 | 骨牵引针 | （螺纹针Ⅰ型）Φ5.0×200-40 | FQYN Ⅲ 01 | 钛合金 | 骨牵引针 | 京械注准20192040497 | 见附页 |  | / | 北京市富乐科技开发有限公司 | 0 | 2023-09-12 14:08 | 挂网 |  |  | 2023-09-12 14:08
2303021641004107603 | 发改委平台导入的中选产品数据 | C03111508002010092740015979 | 解剖型接骨板 | （2.0X形微型Ⅳ）9孔 加压孔 | FYC02 | 纯钛 | 解剖型接骨板 | 国械注准20183461749 | 该产品由符合GB/T 13810-2007的TA2、TA3或TA4的纯钛材料制造，表面状态分为阳极氧化和本色状态两种，非灭菌状态提供 |  | / | 北京市富乐科技开发有限公司 | 0 | 2023-09-12 14:08 | 挂网 |  |  | 2023-09-12 14:08
2303021641004107697 | 发改委平台导入的中选产品数据 | C03250208901005060830003668 | 脊柱内固定器-钉棒系统-连接棒 | （连接棒）φ6.0×50mm（经阳极氧化处理） | J2X08-S型 | 钛合金 | 脊柱内固定器-钉棒系统 | 国械注准20153130590 | 该产品包括矫形用棒、椎弓根钉、矫形用钩、横向连接器、螺钉、螺母组成，具体详见型号规格列表，采用符合GB/T13810标准规定的TC4钛合金制成，产品表面有经阳极氧化处理和未经阳极氧化处理两种状态，灭菌和非灭菌两种包装。 |  | / | 浙江科惠医疗器械股份有限公司 | 0 | 2023-09-12 14:08 | 挂网 |  |  | 2023-09-12 14:08
2303021641004107712 | 发改委平台导入的中选产品数据 | C03460211811232077590001286 | 内固定钛板 | V型，厚度(mm)：2，孔径(mm)：2.5，孔数：5+16+5，长度(mm)：161.5，宽度(mm)：36.9。 | YV2.0-05.2 | 纯钛 | 内固定钛板 | 国械注准20153132157 | 该产品选用符合GB/T13810-2017的纯钛材料（TA1G、TA2G、TA3G和TA4G）制造，表面无着色，或表面经着色阳极氧化处理或微弧阳极氧化处理。型式包括直型、异型及网型。分为灭菌包装和非灭菌包装，灭菌包装产品经伽玛射线辐照灭菌，灭菌有效期四年。 |  |  | 宁波慈北医疗器械有限公司 | 0 | 2023-09-12 14:08 | 挂网 |  |  | 2023-09-12 14:08
2303021641004107719 | 发改委平台导入的中选产品数据 | C03240308900000092740003086 | 脊柱前路钉棒系统-脊柱钉 | （US钉）6.0-φ6.0×30 | FJQD2 | 不区分 | 脊柱前路钉棒系统 | 国械注准20173134126 | 该产品包括脊柱钉、椎体垫片、脊柱棒、横连钩。产品采用符合GB/T13810标准规定的TC4钛合金材料制造，表面可经阳极氧化处理，非灭菌包装。 |  | / | 北京市富乐科技开发有限公司 | 0 | 2023-09-12 14:08 | 挂网 |  |  | 2023-09-12 14:08
2303021641004107728 | 发改委平台导入的中选产品数据 | C03140108703001092740000857 | 骨牵引针 | （螺纹针Ⅲ型）Φ1.5×150-60 | FQYP Ⅲ 05 | 钛合金 | 骨牵引针 | 京械注准20192040497 | 见附页 |  | / | 北京市富乐科技开发有限公司 | 0 | 2023-09-12 14:08 | 挂网 |  |  | 2023-09-12 14:08
2303021641004107832 | 发改委平台导入的中选产品数据 | C03140108703001092740001457 | 骨牵引针 | （螺纹针Ⅶ型）Φ4.0×80-30 | FQYN Ⅲ 11 | 钛合金 | 骨牵引针 | 京械注准20192040497 | 见附页 |  | / | 北京市富乐科技开发有限公司 | 0 | 2023-09-12 14:08 | 挂网 |  |  | 2023-09-12 14:08
2303021641004107882 | 发改委平台导入的中选产品数据 | C03251008900000087250000018 | 脊柱内固定系统-自攻钉 | 7.0×50 | SP02 | 不区分 | 脊柱内固定系统 | 国械注准20153131057 | 该产品由自攻钉、可折断钉、可折断万向钉、万向钉、连接棒、横连器、侧方连接器、骨钩、自断螺钉、钉螺塞组成，产品采用符合GB/T13810标准的TC4钛合金材料制造，产品含灭菌和非灭菌包装。 |  |  | 北京中安泰华科技有限公司 | 0 | 2023-09-12 14:08 | 挂网 |  |  | 2023-09-12 14:08
2303021641004107941 | 发改委平台导入的中选产品数据 | C03140108703001092740001280 | 骨牵引针 | （螺纹针Ⅱ型）Φ5.0×180-50 | FQYP Ⅱ 03 | 钛合金 | 骨牵引针 | 京械注准20192040497 | 见附页 |  | / | 北京市富乐科技开发有限公司 | 0 | 2023-09-12 14:08 | 挂网 |  |  | 2023-09-12 14:08
2303021641004107949 | 发改委平台导入的中选产品数据 | C03250208901005060830004112 | 脊柱内固定器-钉棒系统-连接棒 | （连接棒）φ6.0×160mm（经阳极氧化处理） | J2X08-S型 | 钛合金 | 脊柱内固定器-钉棒系统 | 国械注准20153130590 | 该产品包括矫形用棒、椎弓根钉、矫形用钩、横向连接器、螺钉、螺母组成，具体详见型号规格列表，采用符合GB/T13810标准规定的TC4钛合金制成，产品表面有经阳极氧化处理和未经阳极氧化处理两种状态，灭菌和非灭菌两种包装。 |  | / | 浙江科惠医疗器械股份有限公司 | 0 | 2023-09-12 14:08 | 挂网 |  |  | 2023-09-12 14:08
2303021641004107961 | 发改委平台导入的中选产品数据 | C03140108703001092740004203 | 骨牵引针 | （螺纹针Ⅸ型）Φ5.0×150-40 | FQYN Ⅲ 13 | 钛合金 | 骨牵引针 | 京械注准20192040497 | 见附页 |  | / | 北京市富乐科技开发有限公司 | 0 | 2023-09-12 14:08 | 挂网 |  |  | 2023-09-12 14:08
2303021641004108042 | 发改委平台导入的中选产品数据 | C03140108703001092740004106 | 骨牵引针 | （螺纹针Ⅲ型）Φ2.0×160-70 | FQYN Ⅲ 05 | 钛合金 | 骨牵引针 | 京械注准20192040497 | 见附页 |  | / | 北京市富乐科技开发有限公司 | 0 | 2023-09-12 14:08 | 挂网 |  |  | 2023-09-12 14:08
2303021641004108075 | 发改委平台导入的中选产品数据 | C03140108703001092740001413 | 骨牵引针 | （螺纹针Ⅶ型）Φ4.0×250 | FQYN Ⅲ 11 | 钛合金 | 骨牵引针 | 京械注准20192040497 | 见附页 |  | / | 北京市富乐科技开发有限公司 | 0 | 2023-09-12 14:08 | 挂网 |  |  | 2023-09-12 14:08
2303021641004108133 | 发改委平台导入的中选产品数据 | C03160108903008061400000042 | 金属髓内针 | （钛合金、非灭菌）φ1.2*250 | GZL02 | 钛合金 | 金属髓内针 | 国械注准20173131498 | 该产品由符合GB4234.1标准规定的00Cr18Ni14Mo3不锈钢材料或符合GB/T13810标准规定的TC4钛合金材料制成。钛合金材料产品表面无着色或经微弧阳极氧化表面处理。灭菌和非灭菌包装。灭菌包装产品经辐照灭菌，有效期为5年。 |  |  | 江苏安格尔医疗器械有限公司 | 0 | 2023-09-12 14:08 | 挂网 |  |  | 2023-09-12 14:08
2303021641004108165 | 发改委平台导入的中选产品数据 | C03250908900002092740002896 | 脊柱后路钉棒系统-连接器 | （可调横向连接器）φ6.5×30 | FJG4 | 不区分 | 脊柱后路钉棒系统 | 国械注准20173134057 | 该产品包括矫形用钉、矫形用棒及连接装置。产品采用符合GB/T 13810标准规定的TC4钛合金材料制成。钛合金产品表面可经着色阳极氧化或黑灰色阳极氧化处理。产品分灭菌和非灭菌两种交付状态。灭菌产品经辐照灭菌，灭菌有效期为4年。 |  | / | 北京市富乐科技开发有限公司 | 0 | 2023-09-12 14:08 | 挂网 |  |  | 2023-09-12 14:08
2303021641004108176 | 发改委平台导入的中选产品数据 | C03140108703001092740001608 | 骨牵引针 | （螺纹针Ⅴ型）Φ1.6×150 | FQYP Ⅲ 09 | 钛合金 | 骨牵引针 | 京械注准20192040497 | 见附页 |  | / | 北京市富乐科技开发有限公司 | 0 | 2023-09-12 14:08 | 挂网 |  |  | 2023-09-12 14:08
2303021641004108229 | 发改委平台导入的中选产品数据 | C03111508002010092740013642 | 解剖型接骨板 | （2.7髁微型Ⅲ）左12孔 | FYC06 | 纯钛 | 解剖型接骨板 | 国械注准20183461749 | 该产品由符合GB/T 13810-2007的TA2、TA3或TA4的纯钛材料制造，表面状态分为阳极氧化和本色状态两种，非灭菌状态提供 |  | / | 北京市富乐科技开发有限公司 | 0 | 2023-09-12 14:08 | 挂网 |  |  | 2023-09-12 14:08
2303021641004108292 | 发改委平台导入的中选产品数据 | C03160108903002001130000668 | 钛合金骨针 | 直径1.2mm,长度270mm | GZZ 01 | 钛合金 | 钛合金骨针 | 国械注准20183461032 | 该产品采用符合GB/T13810标准的TC4钛合金材料制成，表面可经微弧阳极氧化处理，非灭菌包装。 |  |  | 江苏荷普医疗科技股份有限公司 | 0 | 2023-09-12 14:08 | 挂网 |  |  | 2023-09-12 14:08
2303021641004108323 | 发改委平台导入的中选产品数据 | C03160108903002001130001721 | 钛合金骨针 | 直径6.0mm,长度400mm | GZZ 04 | 钛合金 | 钛合金骨针 | 国械注准20183461032 | 该产品采用符合GB/T13810标准的TC4钛合金材料制成，表面可经微弧阳极氧化处理，非灭菌包装。 |  |  | 江苏荷普医疗科技股份有限公司 | 0 | 2023-09-12 14:08 | 挂网 |  |  | 2023-09-12 14:08
2303021641004108526 | 发改委平台导入的中选产品数据 | C03160108903002001130000683 | 钛合金骨针 | 直径5.0mm,长度30mm | GZZ 01 | 钛合金 | 钛合金骨针 | 国械注准20183461032 | 该产品采用符合GB/T13810标准的TC4钛合金材料制成，表面可经微弧阳极氧化处理，非灭菌包装。 |  |  | 江苏荷普医疗科技股份有限公司 | 0 | 2023-09-12 14:08 | 挂网 |  |  | 2023-09-12 14:08
2303021641004108529 | 发改委平台导入的中选产品数据 | C03140108703001092740001202 | 骨牵引针 | （螺纹针Ⅱ型）Φ2.5×250 | FQYP Ⅱ 03 | 钛合金 | 骨牵引针 | 京械注准20192040497 | 见附页 |  | / | 北京市富乐科技开发有限公司 | 0 | 2023-09-12 14:08 | 挂网 |  |  | 2023-09-12 14:08
2303021641004108643 | 发改委平台导入的中选产品数据 | C03240308900000092740001346 | 脊柱前路钉棒系统-脊柱钉 | （单向钉）6.0-φ7.0×30 | FJQD1 | 不区分 | 脊柱前路钉棒系统 | 国械注准20173134126 | 该产品包括脊柱钉、椎体垫片、脊柱棒、横连钩。产品采用符合GB/T13810标准规定的TC4钛合金材料制造，表面可经阳极氧化处理，非灭菌包装。 |  | / | 北京市富乐科技开发有限公司 | 0 | 2023-09-12 14:08 | 挂网 |  |  | 2023-09-12 14:08
2303021641004108839 | 发改委平台导入的中选产品数据 | C03140108703001092740001712 | 骨牵引针 | （螺纹针Ⅳ型）Φ3.0×100-20 | FQYN Ⅱ 07 | 钛合金 | 骨牵引针 | 京械注准20192040497 | 见附页 |  | / | 北京市富乐科技开发有限公司 | 0 | 2023-09-12 14:08 | 挂网 |  |  | 2023-09-12 14:08
2303021641004108921 | 发改委平台导入的中选产品数据 | C03250808900002092740003412 | 脊柱后路钉棒系统-横向连接器 | （可调横连双钩）φ3.5×55 | FJG4 | 不区分 | 脊柱后路钉棒系统 | 国械注准20183131758 | 该产品由矫形用钉、矫形用钩、矫形用棒及横向连接器组成，其中横向连接器包括横连钩、横连棒及连接器。产品采用符合GB/T 13810标准规定的TC4钛合金材料制成，矫形用棒还可采用符合GB/T 13810标准规定的TC4ELI钛合金材料制成。钛合金产品表面可经阳极氧化处理。非灭菌包装。 |  | / | 北京市富乐科技开发有限公司 | 0 | 2023-09-12 14:08 | 挂网 |  |  | 2023-09-12 14:08
2303021641004108974 | 发改委平台导入的中选产品数据 | C03240308900000092740003197 | 脊柱前路钉棒系统-脊柱钉 | （US钉）5.0-φ5.5×35 | FJQD2 | 不区分 | 脊柱前路钉棒系统 | 国械注准20173134126 | 该产品包括脊柱钉、椎体垫片、脊柱棒、横连钩。产品采用符合GB/T13810标准规定的TC4钛合金材料制造，表面可经阳极氧化处理，非灭菌包装。 |  | / | 北京市富乐科技开发有限公司 | 0 | 2023-09-12 14:08 | 挂网 |  |  | 2023-09-12 14:08
2303021641004109108 | 发改委平台导入的中选产品数据 | C03290109704006092740002478 | 椎间融合器 | （螺纹融合器）φ11×20 0° | FRY03 | 钛合金 | 椎间融合器 | 国械注准20183131751 | 该产品由柱形融合器、楔形融合器、弧形融合器、螺纹融合器、前路融合器和后路融合器组成。由符合GB/T 13810标准规定的TC4钛合金材料制成。产品表面可经阳极氧化处理。非灭菌包装。 |  | / | 北京市富乐科技开发有限公司 | 0 | 2023-09-12 14:08 | 挂网 |  |  | 2023-09-12 14:08
2303021641004109322 | 发改委平台导入的中选产品数据 | C03140308701004039240000002 | 外固定支架 | （半环弓 不锈钢）D：8，R：94.5 | MZH53 | 不锈钢 | 外固定支架 | 冀械注准20192040111 | 由长短轴架体、全环、C环、半环、骨针夹头、万向夹头、延长加压调节器、长度调节装置、连接杆、各种形式的固定夹组成 |  | / | 河北博川医疗器械有限公司 | 0 | 2023-09-12 14:08 | 挂网 |  |  | 2023-09-12 14:08
2303021641004109356 | 发改委平台导入的中选产品数据 | C03250808900002092740003397 | 脊柱后路钉棒系统-横向连接器 | （可调横连双钩）φ7.0×70 | FJG4 | 不区分 | 脊柱后路钉棒系统 | 国械注准20183131758 | 该产品由矫形用钉、矫形用钩、矫形用棒及横向连接器组成，其中横向连接器包括横连钩、横连棒及连接器。产品采用符合GB/T 13810标准规定的TC4钛合金材料制成，矫形用棒还可采用符合GB/T 13810标准规定的TC4ELI钛合金材料制成。钛合金产品表面可经阳极氧化处理。非灭菌包装。 |  | / | 北京市富乐科技开发有限公司 | 0 | 2023-09-12 14:08 | 挂网 |  |  | 2023-09-12 14:08
2303021641004109496 | 发改委平台导入的中选产品数据 | C03140108703001092740001066 | 骨牵引针 | （螺纹针Ⅴ型）Φ0.8×150 | FQYP Ⅱ 09 | 钛合金 | 骨牵引针 | 京械注准20192040497 | 见附页 |  | / | 北京市富乐科技开发有限公司 | 0 | 2023-09-12 14:08 | 挂网 |  |  | 2023-09-12 14:08
2303021641004109511 | 发改委平台导入的中选产品数据 | C03160108903002001130001063 | 钛合金骨针 | 直径1.2mm,长度60mm | GZZ 01 | 钛合金 | 钛合金骨针 | 国械注准20183461032 | 该产品采用符合GB/T13810标准的TC4钛合金材料制成，表面可经微弧阳极氧化处理，非灭菌包装。 |  |  | 江苏荷普医疗科技股份有限公司 | 0 | 2023-09-12 14:08 | 挂网 |  |  | 2023-09-12 14:08
2303021641004109833 | 发改委平台导入的中选产品数据 | C03160108903008001130000475 | 钛合金骨针 | 直径5.0mm,长度350mm | GZLW 07 | 钛合金 | 钛合金骨针 | 国械注准20183461032 | 该产品采用符合GB/T13810标准的TC4钛合金材料制成，表面可经微弧阳极氧化处理，非灭菌包装。 |  |  | 江苏荷普医疗科技股份有限公司 | 0 | 2023-09-12 14:08 | 挂网 |  |  | 2023-09-12 14:08
2303021641004109847 | 发改委平台导入的中选产品数据 | C03240308900000092740002360 | 脊柱前路钉棒系统-脊柱钉 | （U形单芯钉）3.5-φ6.5×55 | FJQD2 | 不区分 | 脊柱前路钉棒系统 | 国械注准20173134126 | 该产品包括脊柱钉、椎体垫片、脊柱棒、横连钩。产品采用符合GB/T13810标准规定的TC4钛合金材料制造，表面可经阳极氧化处理，非灭菌包装。 |  | / | 北京市富乐科技开发有限公司 | 0 | 2023-09-12 14:08 | 挂网 |  |  | 2023-09-12 14:08
2303021641004109890 | 发改委平台导入的中选产品数据 | C03160108903002001130001844 | 钛合金骨针 | 直径2.8mm,长度50mm | GZZ 04 | 钛合金 | 钛合金骨针 | 国械注准20183461032 | 该产品采用符合GB/T13810标准的TC4钛合金材料制成，表面可经微弧阳极氧化处理，非灭菌包装。 |  |  | 江苏荷普医疗科技股份有限公司 | 0 | 2023-09-12 14:08 | 挂网 |  |  | 2023-09-12 14:08
2303021641004109927 | 发改委平台导入的中选产品数据 | C03160923400002071580000013 | 可调式固定支具 | XXS | Sq型 | 不区分 | 可调式固定支具 | 鄂汉械备20170206号 | 骨科创伤手术配套工具。 |  |  | 武汉市迅舒科技有限公司 | 0 | 2023-09-12 14:08 | 挂网 |  |  | 2023-09-12 14:08
2303021641004110117 | 发改委平台导入的中选产品数据 | C03140108703001092740001832 | 骨牵引针 | （光杆针Ⅲ型）Φ1.2×150 | FQYNⅠ06 | 钛合金 | 骨牵引针 | 京械注准20192040497 | 见附页 |  | / | 北京市富乐科技开发有限公司 | 0 | 2023-09-12 14:08 | 挂网 |  |  | 2023-09-12 14:08
2303021641004110182 | 发改委平台导入的中选产品数据 | C03200408900004091220000011 | 颈椎前路钢板系统-螺钉 | （C-Mark 固定角度自钻螺钉(钛合金)）4.0×14mm | WGB4Z03 | 不区分 | 颈椎前路钢板系统 | 国械注准20173130342 | 颈椎前路钢板系统分为WGB4Z01型（Cervilock I 颈椎前路钢板系统）、WGB4Z02型（Cervilock II 颈椎前路钢板系统）、WGB4Z03型（C-Mark 颈椎前路钢板系统）和WGB4Z04型（Tarp颈椎前路钢板系统）和WGB4Z05型（NH颈椎前路钢板系统）。由钢板和螺钉组成。采用GB/T 13810中规定的TC4钛合金材料制造，产品表面可经阳极氧化处理。分为灭菌和非灭菌两种包装。 |  | / | 山东威高骨科材料股份有限公司 | 0 | 2023-09-12 14:08 | 挂网 |  |  | 2023-09-12 14:08
2303021641004110214 | 发改委平台导入的中选产品数据 | C01020900115058078340000057 | 胆道支架 | 支架长度（伸直后）108.0＋6.5/-5.5,侧翼间距90±4，外径φ3.8±0.9，内径φ2.8＋0.05/-0.13,先端内径φ2.3＋0.15/-0.05，先端到侧孔中心距离（侧孔位置）8.5±1.0 | PBD-1031-1209 | 聚合物 | 胆道支架ディスポーザブル胆管ステント | 国械注进20183130497 | 该胆道支架产品有预装式和非预装式。预装式产品由支架、推送器以及保护套部件构成。非预装式产品由支架、保护套或调直器构成。还有单独包装的推动器型号。支架由乙烯-醋酸乙烯共聚物和氧化铋制成，含有酞菁蓝染料。产品经环氧乙烷灭菌，一次性使用，灭菌有效期3年。 |  | 奥林巴斯贸易（上海）有限公司 | 奥林巴斯贸易（上海）有限公司 | 0 | 2023-09-12 14:08 | 挂网 |  |  | 2023-09-12 14:08
2303021641004110225 | 发改委平台导入的中选产品数据 | C03140108703001092740004690 | 骨牵引针 | （螺纹针Ⅰ型）Φ3.0×140-15 | FQYP Ⅱ 01 | 钛合金 | 骨牵引针 | 京械注准20192040497 | 见附页 |  | / | 北京市富乐科技开发有限公司 | 0 | 2023-09-12 14:08 | 挂网 |  |  | 2023-09-12 14:08
2303021641004110329 | 发改委平台导入的中选产品数据 | C03160108903008001130000771 | 钛合金骨针 | 直径4.5mm,长度450mm | GZLW 10 | 钛合金 | 钛合金骨针 | 国械注准20183461032 | 该产品采用符合GB/T13810标准的TC4钛合金材料制成，表面可经微弧阳极氧化处理，非灭菌包装。 |  |  | 江苏荷普医疗科技股份有限公司 | 0 | 2023-09-12 14:08 | 挂网 |  |  | 2023-09-12 14:08
2303021641004110365 | 发改委平台导入的中选产品数据 | C03290209701007025910000028 | 椎间融合器 | A: 0˚, H: 5mm, L: 12mm | 165-65126 | 聚醚醚酮（PEEK） | 椎间融合器 | 国械注许20163460023 | 该产品由符合YY/T0660标准规定的聚醚醚酮（PEEK）材料制成，分型为：OPTIMA LT1，显影钉采用符合ISO 13782标准规定的纯钽材料制成。无菌包装。 |  | 联合医疗仪器有限公司 | 联贸医疗用品技术（上海）有限公司 | 0 | 2023-09-12 14:08 | 挂网 |  |  | 2023-09-12 14:08
2303021641004110482 | 发改委平台导入的中选产品数据 | C03140108703001092740001770 | 骨牵引针 | （螺纹针Ⅳ型）Φ1.5×130-40 | FQYN Ⅱ 07 | 钛合金 | 骨牵引针 | 京械注准20192040497 | 见附页 |  | / | 北京市富乐科技开发有限公司 | 0 | 2023-09-12 14:08 | 挂网 |  |  | 2023-09-12 14:08
2303021641004110621 | 发改委平台导入的中选产品数据 | C03140108703001092740003613 | 骨牵引针 | （螺纹针Ⅸ型）Φ2.0×350-60 | FQYN Ⅱ 13 | 钛合金 | 骨牵引针 | 京械注准20192040497 | 见附页 |  | / | 北京市富乐科技开发有限公司 | 0 | 2023-09-12 14:08 | 挂网 |  |  | 2023-09-12 14:08
2303021641004110763 | 发改委平台导入的中选产品数据 | C03250608901001023660000060 | 脊柱复位内固定系统-U型钉 | 4.0×35 | CGW-I 48934035 | 钛合金 | 脊柱复位内固定系统 | 国械注准20143131872 | 该系统分为CGW-Ⅰ 系统，CSRS-Ⅰ 系统和CSRS-Ⅱ系统。产品由符合GB/T13810的TC4钛合金制造。CGW-Ⅰ型固定系统由光滑棍、网纹棍、椎弓根钉、自锁螺钉、角度U型钉、U型钉、偏口U型钉、封口椎弓根钉、椎弓根钩、椎板钩、万向块、万向侧块、左、右、侧块、固定块、光滑连接棍、网纹连接棍、连接块、锁固螺帽、垫高螺帽、球面螺帽、平面螺帽、固定垫片、盖、连接器、小螺钉、衬套、推拉力钉、连接杆组成。CSRS-Ⅰ 脊柱复位内固定系统由滑脱复位杆、推拉力钉、U型钉、角度U型钉、光滑棍、网纹棍、球面螺帽、锁固螺帽、垫高螺帽、小螺钉组成。CSRS-Ⅱ型固定系统由连接杆、椎弓根螺钉、椎板钩、平面螺帽组成。非灭菌包装。表面处理状态分为阳极化表面和非阳极化表面。 |  | / | 博能华医疗器械（北京）有限公司 | 0 | 2023-09-12 14:08 | 挂网 |  |  | 2023-09-12 14:08
2303021641004110895 | 发改委平台导入的中选产品数据 | C03140108703001092740000588 | 骨牵引针 | （螺纹针Ⅺ型）Φ6.0×200-80 | FQYN Ⅲ 15 | 钛合金 | 骨牵引针 | 京械注准20192040497 | 见附页 |  | / | 北京市富乐科技开发有限公司 | 0 | 2023-09-12 14:08 | 挂网 |  |  | 2023-09-12 14:08
2303021641004110920 | 发改委平台导入的中选产品数据 | C03160108903008001130000885 | 钛合金骨针 | 直径2.5mm,长度480mm | GZLW 01 | 钛合金 | 钛合金骨针 | 国械注准20183461032 | 该产品采用符合GB/T13810标准的TC4钛合金材料制成，表面可经微弧阳极氧化处理，非灭菌包装。 |  |  | 江苏荷普医疗科技股份有限公司 | 0 | 2023-09-12 14:08 | 挂网 |  |  | 2023-09-12 14:08
2303021641004111093 | 发改委平台导入的中选产品数据 | C03250608901003092740006774 | 脊柱后路钉棒系统-矫形用钉 | （自锁椎弓根钉）5.0-φ4.0×25 | FJD5 | 钛合金 | 脊柱后路钉棒系统 | 国械注准20183131758 | 该产品由矫形用钉、矫形用钩、矫形用棒及横向连接器组成，其中横向连接器包括横连钩、横连棒及连接器。产品采用符合GB/T 13810标准规定的TC4钛合金材料制成，矫形用棒还可采用符合GB/T 13810标准规定的TC4ELI钛合金材料制成。钛合金产品表面可经阳极氧化处理。非灭菌包装。 |  | / | 北京市富乐科技开发有限公司 | 0 | 2023-09-12 14:08 | 挂网 |  |  | 2023-09-12 14:08
2303021641004111145 | 发改委平台导入的中选产品数据 | C03160108903002001130001442 | 钛合金骨针 | 直径3.0mm,长度400mm | GZB 03 | 钛合金 | 钛合金骨针 | 国械注准20183461032 | 该产品采用符合GB/T13810标准的TC4钛合金材料制成，表面可经微弧阳极氧化处理，非灭菌包装。 |  |  | 江苏荷普医疗科技股份有限公司 | 0 | 2023-09-12 14:08 | 挂网 |  |  | 2023-09-12 14:08
2303021641004111169 | 发改委平台导入的中选产品数据 | C03140108703001092740002889 | 骨牵引针 | （螺纹针Ⅶ型）Φ3.0×150 | FQYN Ⅱ 11 | 钛合金 | 骨牵引针 | 京械注准20192040497 | 见附页 |  | / | 北京市富乐科技开发有限公司 | 0 | 2023-09-12 14:08 | 挂网 |  |  | 2023-09-12 14:08
2303021641004111349 | 发改委平台导入的中选产品数据 | C03160108903002001130001842 | 钛合金骨针 | 直径3.0mm,长度200mm | GZZ 04 | 钛合金 | 钛合金骨针 | 国械注准20183461032 | 该产品采用符合GB/T13810标准的TC4钛合金材料制成，表面可经微弧阳极氧化处理，非灭菌包装。 |  |  | 江苏荷普医疗科技股份有限公司 | 0 | 2023-09-12 14:08 | 挂网 |  |  | 2023-09-12 14:08
2303021641004111428 | 发改委平台导入的中选产品数据 | C03160108903002001130001124 | 钛合金骨针 | 直径2.5mm,长度310mm | GZZ 01 | 钛合金 | 钛合金骨针 | 国械注准20183461032 | 该产品采用符合GB/T13810标准的TC4钛合金材料制成，表面可经微弧阳极氧化处理，非灭菌包装。 |  |  | 江苏荷普医疗科技股份有限公司 | 0 | 2023-09-12 14:08 | 挂网 |  |  | 2023-09-12 14:08
2303021641004111506 | 发改委平台导入的中选产品数据 | C03250608901019023660000212 | 脊柱复位内固定系统-U型钉 | 7.0×80 | CGW-I 43127080 | 钛合金 | 脊柱复位内固定系统 | 国械注准20143131872 | 该系统分为CGW-Ⅰ 系统，CSRS-Ⅰ 系统和CSRS-Ⅱ系统。产品由符合GB/T13810的TC4钛合金制造。CGW-Ⅰ型固定系统由光滑棍、网纹棍、椎弓根钉、自锁螺钉、角度U型钉、U型钉、偏口U型钉、封口椎弓根钉、椎弓根钩、椎板钩、万向块、万向侧块、左、右、侧块、固定块、光滑连接棍、网纹连接棍、连接块、锁固螺帽、垫高螺帽、球面螺帽、平面螺帽、固定垫片、盖、连接器、小螺钉、衬套、推拉力钉、连接杆组成。CSRS-Ⅰ 脊柱复位内固定系统由滑脱复位杆、推拉力钉、U型钉、角度U型钉、光滑棍、网纹棍、球面螺帽、锁固螺帽、垫高螺帽、小螺钉组成。CSRS-Ⅱ型固定系统由连接杆、椎弓根螺钉、椎板钩、平面螺帽组成。非灭菌包装。表面处理状态分为阳极化表面和非阳极化表面。 |  | / | 博能华医疗器械（北京）有限公司 | 0 | 2023-09-12 14:08 | 挂网 |  |  | 2023-09-12 14:08
2303021641004111631 | 发改委平台导入的中选产品数据 | C03160108903008001130001204 | 钛合金骨针 | 直径2.0mm,长度390mm | GZLW 01 | 钛合金 | 钛合金骨针 | 国械注准20183461032 | 该产品采用符合GB/T13810标准的TC4钛合金材料制成，表面可经微弧阳极氧化处理，非灭菌包装。 |  |  | 江苏荷普医疗科技股份有限公司 | 0 | 2023-09-12 14:08 | 挂网 |  |  | 2023-09-12 14:08
2303021641004111682 | 发改委平台导入的中选产品数据 | C03140108703001092740000370 | 骨牵引针 | （螺纹针Ⅺ型）Φ5.0×120-50 | FQYN Ⅱ 15 | 钛合金 | 骨牵引针 | 京械注准20192040497 | 见附页 |  | / | 北京市富乐科技开发有限公司 | 0 | 2023-09-12 14:08 | 挂网 |  |  | 2023-09-12 14:08
2303021641004111741 | 发改委平台导入的中选产品数据 | C03140108703001092740004092 | 骨牵引针 | （螺纹针Ⅲ型）Φ4.0×90-35 | FQYN Ⅲ 05 | 钛合金 | 骨牵引针 | 京械注准20192040497 | 见附页 |  | / | 北京市富乐科技开发有限公司 | 0 | 2023-09-12 14:08 | 挂网 |  |  | 2023-09-12 14:08
2303021641004111790 | 发改委平台导入的中选产品数据 | C03140108703001092740001850 | 骨牵引针 | （光杆针Ⅲ型）Φ5.0×150 | FQYNⅠ06 | 钛合金 | 骨牵引针 | 京械注准20192040497 | 见附页 |  | / | 北京市富乐科技开发有限公司 | 0 | 2023-09-12 14:08 | 挂网 |  |  | 2023-09-12 14:08
2303021641004111834 | 发改委平台导入的中选产品数据 | C03111508002002092740006653 | 直型接骨板 | （2.7直型Ⅴ）7孔 | FZP04 | 纯钛 | 直型接骨板 | 国械注准20183131779 | 该产品材料为符合GB/T13810的TA2或TA3或TA4纯钛材料，表面状态分为经阳极氧化处理或未着色两种。非灭菌包装。 |  | / | 北京市富乐科技开发有限公司 | 0 | 2023-09-12 14:08 | 挂网 |  |  | 2023-09-12 14:08
2303021641004111905 | 发改委平台导入的中选产品数据 | C03140108703001092740001140 | 骨牵引针 | （螺纹针Ⅺ型）Φ3.0×100-20 | FQYPⅠ15 | 钛合金 | 骨牵引针 | 京械注准20192040497 | 见附页 |  | / | 北京市富乐科技开发有限公司 | 0 | 2023-09-12 14:08 | 挂网 |  |  | 2023-09-12 14:08
2303021641004111989 | 发改委平台导入的中选产品数据 | C03200408900008091220000114 | 颈椎前路钢板系统-螺钉 | （C-Mark 可调角度自钻螺钉(钛合金)）4.35×34mm | WGB4Z03 | 不区分 | 颈椎前路钢板系统 | 国械注准20173130342 | 颈椎前路钢板系统分为WGB4Z01型（Cervilock I 颈椎前路钢板系统）、WGB4Z02型（Cervilock II 颈椎前路钢板系统）、WGB4Z03型（C-Mark 颈椎前路钢板系统）和WGB4Z04型（Tarp颈椎前路钢板系统）和WGB4Z05型（NH颈椎前路钢板系统）。由钢板和螺钉组成。采用GB/T 13810中规定的TC4钛合金材料制造，产品表面可经阳极氧化处理。分为灭菌和非灭菌两种包装。 |  | / | 山东威高骨科材料股份有限公司 | 0 | 2023-09-12 14:08 | 挂网 |  |  | 2023-09-12 14:08
2303021641004112224 | 发改委平台导入的中选产品数据 | C03120507903023092740001127 | 空心钉系统-空心螺钉 | （DHC空心螺钉）Φ7.0×85-32 | FD-Ⅰ02 | 钛合金 | 空心钉系统 | 国械注准20183131759 | 该产品由UHC空心螺钉、DHC空心螺钉、LHC空心螺钉和垫圈组成，由符合GB/T 13810标准规定的TC4钛合金材料制成。表面可经阳极氧化处理。非灭菌包装。 |  | / | 北京市富乐科技开发有限公司 | 0 | 2023-09-12 14:08 | 挂网 |  |  | 2023-09-12 14:08
2303021641004112280 | 发改委平台导入的中选产品数据 | C03250808900002092740003319 | 脊柱后路钉棒系统-横向连接器 | （可调横连双钩）φ5.5×64 | FJG4 | 不区分 | 脊柱后路钉棒系统 | 国械注准20183131758 | 该产品由矫形用钉、矫形用钩、矫形用棒及横向连接器组成，其中横向连接器包括横连钩、横连棒及连接器。产品采用符合GB/T 13810标准规定的TC4钛合金材料制成，矫形用棒还可采用符合GB/T 13810标准规定的TC4ELI钛合金材料制成。钛合金产品表面可经阳极氧化处理。非灭菌包装。 |  | / | 北京市富乐科技开发有限公司 | 0 | 2023-09-12 14:08 | 挂网 |  |  | 2023-09-12 14:08
2303021641004112299 | 发改委平台导入的中选产品数据 | C03140108703001092740003295 | 骨牵引针 | （螺纹针Ⅰ型）Φ4.0×100-18 | FQYN Ⅱ 01 | 钛合金 | 骨牵引针 | 京械注准20192040497 | 见附页 |  | / | 北京市富乐科技开发有限公司 | 0 | 2023-09-12 14:08 | 挂网 |  |  | 2023-09-12 14:08
2303021641004112361 | 发改委平台导入的中选产品数据 | C03250508901063023660000021 | 脊柱复位内固定系统-U型钉 | 5.0×50 | CGW-I 48205050 | 钛合金 | 脊柱复位内固定系统 | 国械注准20143131872 | 该系统分为CGW-Ⅰ 系统，CSRS-Ⅰ 系统和CSRS-Ⅱ系统。产品由符合GB/T13810的TC4钛合金制造。CGW-Ⅰ型固定系统由光滑棍、网纹棍、椎弓根钉、自锁螺钉、角度U型钉、U型钉、偏口U型钉、封口椎弓根钉、椎弓根钩、椎板钩、万向块、万向侧块、左、右、侧块、固定块、光滑连接棍、网纹连接棍、连接块、锁固螺帽、垫高螺帽、球面螺帽、平面螺帽、固定垫片、盖、连接器、小螺钉、衬套、推拉力钉、连接杆组成。CSRS-Ⅰ 脊柱复位内固定系统由滑脱复位杆、推拉力钉、U型钉、角度U型钉、光滑棍、网纹棍、球面螺帽、锁固螺帽、垫高螺帽、小螺钉组成。CSRS-Ⅱ型固定系统由连接杆、椎弓根螺钉、椎板钩、平面螺帽组成。非灭菌包装。表面处理状态分为阳极化表面和非阳极化表面。 |  | / | 博能华医疗器械（北京）有限公司 | 0 | 2023-09-12 14:08 | 挂网 |  |  | 2023-09-12 14:08
2303021641004112475 | 发改委平台导入的中选产品数据 | C03111508002010092740014001 | 解剖型接骨板 | （2.7X形微型）4孔 加压孔 | FYC02 | 纯钛 | 解剖型接骨板 | 国械注准20183461749 | 该产品由符合GB/T 13810-2007的TA2、TA3或TA4的纯钛材料制造，表面状态分为阳极氧化和本色状态两种，非灭菌状态提供 |  | / | 北京市富乐科技开发有限公司 | 0 | 2023-09-12 14:08 | 挂网 |  |  | 2023-09-12 14:08
2303021641004112548 | 发改委平台导入的中选产品数据 | C03140108703001092740005459 | 骨牵引针 | （螺纹针Ⅴ型）Φ2.5×300 | FQYN Ⅱ 09 | 钛合金 | 骨牵引针 | 京械注准20192040497 | 见附页 |  | / | 北京市富乐科技开发有限公司 | 0 | 2023-09-12 14:08 | 挂网 |  |  | 2023-09-12 14:08
2303021641004112648 | 发改委平台导入的中选产品数据 | C03140108703001092740000741 | 骨牵引针 | （螺纹针Ⅱ型）Φ2.0×150 | FQYPⅠ03 | 钛合金 | 骨牵引针 | 京械注准20192040497 | 见附页 |  | / | 北京市富乐科技开发有限公司 | 0 | 2023-09-12 14:08 | 挂网 |  |  | 2023-09-12 14:08
2303021641004112686 | 发改委平台导入的中选产品数据 | C03140108703001092740005324 | 骨牵引针 | （光杆针Ⅰ型）Φ4.0×70 | FQYP Ⅲ 02 | 钛合金 | 骨牵引针 | 京械注准20192040497 | 见附页 |  | / | 北京市富乐科技开发有限公司 | 0 | 2023-09-12 14:08 | 挂网 |  |  | 2023-09-12 14:08
2303021641004112963 | 发改委平台导入的中选产品数据 | C03250708902001092740000931 | 脊柱后路钉棒系统-螺帽 | （M螺塞）φ13 六方型 | FJD5 | 钛合金 | 脊柱后路钉棒系统 | 国械注准20183131758 | 该产品由矫形用钉、矫形用钩、矫形用棒及横向连接器组成，其中横向连接器包括横连钩、横连棒及连接器。产品采用符合GB/T 13810标准规定的TC4钛合金材料制成，矫形用棒还可采用符合GB/T 13810标准规定的TC4ELI钛合金材料制成。钛合金产品表面可经阳极氧化处理。非灭菌包装。 |  | / | 北京市富乐科技开发有限公司 | 0 | 2023-09-12 14:08 | 挂网 |  |  | 2023-09-12 14:08
2303021641004113101 | 发改委平台导入的中选产品数据 | C03160108903002001130001080 | 钛合金骨针 | 直径2.8mm,长度30mm | GZZ 01 | 钛合金 | 钛合金骨针 | 国械注准20183461032 | 该产品采用符合GB/T13810标准的TC4钛合金材料制成，表面可经微弧阳极氧化处理，非灭菌包装。 |  |  | 江苏荷普医疗科技股份有限公司 | 0 | 2023-09-12 14:08 | 挂网 |  |  | 2023-09-12 14:08
2303021641004113129 | 发改委平台导入的中选产品数据 | C03111508002010092740014539 | 解剖型接骨板 | （2.7Y型微型Ⅱ）7孔 | FYC05 | 纯钛 | 解剖型接骨板 | 国械注准20183461749 | 该产品由符合GB/T 13810-2007的TA2、TA3或TA4的纯钛材料制造，表面状态分为阳极氧化和本色状态两种，非灭菌状态提供 |  | / | 北京市富乐科技开发有限公司 | 0 | 2023-09-12 14:08 | 挂网 |  |  | 2023-09-12 14:08
2303021641004113176 | 发改委平台导入的中选产品数据 | C03160108903002001130000546 | 钛合金骨针 | 直径3.5mm,长度470mm | GZB 01 | 钛合金 | 钛合金骨针 | 国械注准20183461032 | 该产品采用符合GB/T13810标准的TC4钛合金材料制成，表面可经微弧阳极氧化处理，非灭菌包装。 |  |  | 江苏荷普医疗科技股份有限公司 | 0 | 2023-09-12 14:08 | 挂网 |  |  | 2023-09-12 14:08
2303021641004113227 | 发改委平台导入的中选产品数据 | C03140108703001092740001575 | 骨牵引针 | （螺纹针Ⅺ型）Φ2.0×200 | FQYP Ⅱ 15 | 钛合金 | 骨牵引针 | 京械注准20192040497 | 见附页 |  | / | 北京市富乐科技开发有限公司 | 0 | 2023-09-12 14:08 | 挂网 |  |  | 2023-09-12 14:08
2303021641004113244 | 发改委平台导入的中选产品数据 | C03250508901003023660000213 | 脊柱复位内固定系统-U型钉 | 4.5×35 | CGW-I 48924535 | 钛合金 | 脊柱复位内固定系统 | 国械注准20143131872 | 该系统分为CGW-Ⅰ 系统，CSRS-Ⅰ 系统和CSRS-Ⅱ系统。产品由符合GB/T13810的TC4钛合金制造。CGW-Ⅰ型固定系统由光滑棍、网纹棍、椎弓根钉、自锁螺钉、角度U型钉、U型钉、偏口U型钉、封口椎弓根钉、椎弓根钩、椎板钩、万向块、万向侧块、左、右、侧块、固定块、光滑连接棍、网纹连接棍、连接块、锁固螺帽、垫高螺帽、球面螺帽、平面螺帽、固定垫片、盖、连接器、小螺钉、衬套、推拉力钉、连接杆组成。CSRS-Ⅰ 脊柱复位内固定系统由滑脱复位杆、推拉力钉、U型钉、角度U型钉、光滑棍、网纹棍、球面螺帽、锁固螺帽、垫高螺帽、小螺钉组成。CSRS-Ⅱ型固定系统由连接杆、椎弓根螺钉、椎板钩、平面螺帽组成。非灭菌包装。表面处理状态分为阳极化表面和非阳极化表面。 |  | / | 博能华医疗器械（北京）有限公司 | 0 | 2023-09-12 14:08 | 挂网 |  |  | 2023-09-12 14:08
2303021641004113326 | 发改委平台导入的中选产品数据 | C03160108903002001130000703 | 钛合金骨针 | 直径2.5mm,长度220mm | GZZ 01 | 钛合金 | 钛合金骨针 | 国械注准20183461032 | 该产品采用符合GB/T13810标准的TC4钛合金材料制成，表面可经微弧阳极氧化处理，非灭菌包装。 |  |  | 江苏荷普医疗科技股份有限公司 | 0 | 2023-09-12 14:08 | 挂网 |  |  | 2023-09-12 14:08
2303021641004113359 | 发改委平台导入的中选产品数据 | C03160108903008001130001349 | 钛合金骨针 | 直径3.0mm,长度400mm | GZLW 02 | 钛合金 | 钛合金骨针 | 国械注准20183461032 | 该产品采用符合GB/T13810标准的TC4钛合金材料制成，表面可经微弧阳极氧化处理，非灭菌包装。 |  |  | 江苏荷普医疗科技股份有限公司 | 0 | 2023-09-12 14:08 | 挂网 |  |  | 2023-09-12 14:08
2303021641004113484 | 发改委平台导入的中选产品数据 | C03200108902020026300000006 | 颈椎前路系统-钛板 | （4节段56毫米颈椎前路钛板）MAXAN 颈前路板 4 节段 56MM | 14-522456 | 钛合金 | 颈椎前路系统MaxAn® Anterior Cervical Plate Fixation System | 国械注进20163130652 | 该产品由颈椎前路钛板和螺钉组成，由符合GB/T 13810-2007标准要求的TC4 ELI钛合金材料制成。部分组件表面经阳极氧化着色处理，非灭菌包装。 |  | 皆美（上海）医疗器械有限公司 | 皆美（上海）医疗器械有限公司 | 0 | 2023-09-12 14:08 | 挂网 |  |  | 2023-09-12 14:08
2303021641004113570 | 发改委平台导入的中选产品数据 | C03140108703001092740003823 | 骨牵引针 | （螺纹针Ⅰ型）Φ1.5×150-60 | FQYN Ⅲ 01 | 钛合金 | 骨牵引针 | 京械注准20192040497 | 见附页 |  | / | 北京市富乐科技开发有限公司 | 0 | 2023-09-12 14:08 | 挂网 |  |  | 2023-09-12 14:08
2303021641004113581 | 发改委平台导入的中选产品数据 | C03160108903002001130000782 | 钛合金骨针 | 直径2.8mm,长度230mm | GZZ 01 | 钛合金 | 钛合金骨针 | 国械注准20183461032 | 该产品采用符合GB/T13810标准的TC4钛合金材料制成，表面可经微弧阳极氧化处理，非灭菌包装。 |  |  | 江苏荷普医疗科技股份有限公司 | 0 | 2023-09-12 14:08 | 挂网 |  |  | 2023-09-12 14:08
2303021641004113593 | 发改委平台导入的中选产品数据 | C03140108703001092740005417 | 骨牵引针 | （螺纹针Ⅱ型）Φ1.5×135-45 | FQYNⅠ03 | 钛合金 | 骨牵引针 | 京械注准20192040497 | 见附页 |  | / | 北京市富乐科技开发有限公司 | 0 | 2023-09-12 14:08 | 挂网 |  |  | 2023-09-12 14:08
2303021641004113834 | 发改委平台导入的中选产品数据 | C03140108703001092740005175 | 骨牵引针 | （螺纹针Ⅸ型）Φ3.0×80-30 | FQYP Ⅲ 13 | 钛合金 | 骨牵引针 | 京械注准20192040497 | 见附页 |  | / | 北京市富乐科技开发有限公司 | 0 | 2023-09-12 14:08 | 挂网 |  |  | 2023-09-12 14:08
2303021641004113931 | 发改委平台导入的中选产品数据 | C03240308900000092740003002 | 脊柱前路钉棒系统-脊柱钉 | （US钉）4.5-φ5.0×50 | FJQD2 | 不区分 | 脊柱前路钉棒系统 | 国械注准20173134126 | 该产品包括脊柱钉、椎体垫片、脊柱棒、横连钩。产品采用符合GB/T13810标准规定的TC4钛合金材料制造，表面可经阳极氧化处理，非灭菌包装。 |  | / | 北京市富乐科技开发有限公司 | 0 | 2023-09-12 14:08 | 挂网 |  |  | 2023-09-12 14:08
2303021641004114109 | 发改委平台导入的中选产品数据 | C03140208701004039240000468 | 外固定支架 | （多用途夹头Ⅰ 不锈钢）D：7 | MZH23 | 不锈钢 | 外固定支架 | 冀械注准20192040111 | 由长短轴架体、全环、C环、半环、骨针夹头、万向夹头、延长加压调节器、长度调节装置、连接杆、各种形式的固定夹组成 |  | / | 河北博川医疗器械有限公司 | 0 | 2023-09-12 14:08 | 挂网 |  |  | 2023-09-12 14:08
2303021641004114283 | 发改委平台导入的中选产品数据 | C03240308900000092740002963 | 脊柱前路钉棒系统-脊柱钉 | （US钉）3.5-φ4.0×45 | FJQD2 | 不区分 | 脊柱前路钉棒系统 | 国械注准20173134126 | 该产品包括脊柱钉、椎体垫片、脊柱棒、横连钩。产品采用符合GB/T13810标准规定的TC4钛合金材料制造，表面可经阳极氧化处理，非灭菌包装。 |  | / | 北京市富乐科技开发有限公司 | 0 | 2023-09-12 14:08 | 挂网 |  |  | 2023-09-12 14:08
2303021641004114304 | 发改委平台导入的中选产品数据 | C03160108903008061400000018 | 金属髓内针 | （钛合金、非灭菌）φ1.2*150 | GZL03 | 钛合金 | 金属髓内针 | 国械注准20173131498 | 该产品由符合GB4234.1标准规定的00Cr18Ni14Mo3不锈钢材料或符合GB/T13810标准规定的TC4钛合金材料制成。钛合金材料产品表面无着色或经微弧阳极氧化表面处理。灭菌和非灭菌包装。灭菌包装产品经辐照灭菌，有效期为5年。 |  |  | 江苏安格尔医疗器械有限公司 | 0 | 2023-09-12 14:08 | 挂网 |  |  | 2023-09-12 14:08
2303021641004114308 | 发改委平台导入的中选产品数据 | C03200408900008091220000118 | 颈椎前路钢板系统-螺钉 | （C-Mark 可调角度自钻螺钉(钛合金)）4.35×16mm | WGB4Z03 | 不区分 | 颈椎前路钢板系统 | 国械注准20173130342 | 颈椎前路钢板系统分为WGB4Z01型（Cervilock I 颈椎前路钢板系统）、WGB4Z02型（Cervilock II 颈椎前路钢板系统）、WGB4Z03型（C-Mark 颈椎前路钢板系统）和WGB4Z04型（Tarp颈椎前路钢板系统）和WGB4Z05型（NH颈椎前路钢板系统）。由钢板和螺钉组成。采用GB/T 13810中规定的TC4钛合金材料制造，产品表面可经阳极氧化处理。分为灭菌和非灭菌两种包装。 |  | / | 山东威高骨科材料股份有限公司 | 0 | 2023-09-12 14:08 | 挂网 |  |  | 2023-09-12 14:08
2303021641004114344 | 发改委平台导入的中选产品数据 | C03160108901004061400000056 | 金属髓内针 | （不锈钢、非灭菌）φ1.2*180 | GZS02 | 不锈钢 | 金属髓内针 | 国械注准20173131498 | 该产品由符合GB4234.1标准规定的00Cr18Ni14Mo3不锈钢材料或符合GB/T13810标准规定的TC4钛合金材料制成。钛合金材料产品表面无着色或经微弧阳极氧化表面处理。灭菌和非灭菌包装。灭菌包装产品经辐照灭菌，有效期为5年。 |  |  | 江苏安格尔医疗器械有限公司 | 0 | 2023-09-12 14:08 | 挂网 |  |  | 2023-09-12 14:08
2303021641004114351 | 发改委平台导入的中选产品数据 | C03250608901003092740006960 | 脊柱后路钉棒系统-矫形用钉 | （自锁椎弓根钉）5.0-φ4.0×24 | FJD5 | 钛合金 | 脊柱后路钉棒系统 | 国械注准20183131758 | 该产品由矫形用钉、矫形用钩、矫形用棒及横向连接器组成，其中横向连接器包括横连钩、横连棒及连接器。产品采用符合GB/T 13810标准规定的TC4钛合金材料制成，矫形用棒还可采用符合GB/T 13810标准规定的TC4ELI钛合金材料制成。钛合金产品表面可经阳极氧化处理。非灭菌包装。 |  | / | 北京市富乐科技开发有限公司 | 0 | 2023-09-12 14:08 | 挂网 |  |  | 2023-09-12 14:08
2303021641004114623 | 发改委平台导入的中选产品数据 | C03140108703001092740004646 | 骨牵引针 | （螺纹针Ⅰ型）Φ3.0×80-30 | FQYP Ⅱ 01 | 钛合金 | 骨牵引针 | 京械注准20192040497 | 见附页 |  | / | 北京市富乐科技开发有限公司 | 0 | 2023-09-12 14:08 | 挂网 |  |  | 2023-09-12 14:08
2303021641004114652 | 发改委平台导入的中选产品数据 | C03160108901004061400000074 | 金属髓内针 | （不锈钢、非灭菌）φ0.8*300 | GZS02 | 不锈钢 | 金属髓内针 | 国械注准20173131498 | 该产品由符合GB4234.1标准规定的00Cr18Ni14Mo3不锈钢材料或符合GB/T13810标准规定的TC4钛合金材料制成。钛合金材料产品表面无着色或经微弧阳极氧化表面处理。灭菌和非灭菌包装。灭菌包装产品经辐照灭菌，有效期为5年。 |  |  | 江苏安格尔医疗器械有限公司 | 0 | 2023-09-12 14:08 | 挂网 |  |  | 2023-09-12 14:08
2303021641004114704 | 发改委平台导入的中选产品数据 | C03140108703001092740001269 | 骨牵引针 | （螺纹针Ⅱ型）Φ4.0×80-30 | FQYP Ⅱ 03 | 钛合金 | 骨牵引针 | 京械注准20192040497 | 见附页 |  | / | 北京市富乐科技开发有限公司 | 0 | 2023-09-12 14:08 | 挂网 |  |  | 2023-09-12 14:08
2303021641004114738 | 发改委平台导入的中选产品数据 | C03140108703001092740005371 | 骨牵引针 | （螺纹针Ⅱ型）Φ2.5×300 | FQYNⅠ03 | 钛合金 | 骨牵引针 | 京械注准20192040497 | 见附页 |  | / | 北京市富乐科技开发有限公司 | 0 | 2023-09-12 14:08 | 挂网 |  |  | 2023-09-12 14:08
2303021641004114827 | 发改委平台导入的中选产品数据 | C03140108703001092740000218 | 骨牵引针 | （螺纹针Ⅱ型）Φ3.0×60-15 | FQYN Ⅲ 03 | 钛合金 | 骨牵引针 | 京械注准20192040497 | 见附页 |  | / | 北京市富乐科技开发有限公司 | 0 | 2023-09-12 14:08 | 挂网 |  |  | 2023-09-12 14:08
2303021641004114877 | 发改委平台导入的中选产品数据 | C03140108703001092740005152 | 骨牵引针 | （螺纹针Ⅸ型）Φ2.0×350-60 | FQYP Ⅲ 13 | 钛合金 | 骨牵引针 | 京械注准20192040497 | 见附页 |  | / | 北京市富乐科技开发有限公司 | 0 | 2023-09-12 14:08 | 挂网 |  |  | 2023-09-12 14:08
2303021641004114927 | 发改委平台导入的中选产品数据 | C07030414000002054560000055 | 根管充填器 | 15719,15720,15721,15722,15723,15724混合装 | 15725 | 不区分 | 根管充填器 Pluggers and Spreaders | 国械备20160553号 | 工作部分渐细、横截面为圆形、端部扁平的手动器具。可重复使用。 |  | 卡瓦盛邦（上海）牙科医疗器械有限公司 | 卡瓦盛邦（上海）牙科医疗器械有限公司 | 0 | 2023-09-12 14:08 | 挂网 |  |  | 2023-09-12 14:08
2303021641004114951 | 发改委平台导入的中选产品数据 | C03251208900000092740002049 | 脊柱后路钉棒系统-矫形用钉 | （UP单芯钉 双线）4.5-φ4.0×20 | FJD3 | 不区分 | 脊柱后路钉棒系统 | 国械注准20173134057 | 该产品包括矫形用钉、矫形用棒及连接装置。产品采用符合GB/T 13810标准规定的TC4钛合金材料制成。钛合金产品表面可经着色阳极氧化或黑灰色阳极氧化处理。产品分灭菌和非灭菌两种交付状态。灭菌产品经辐照灭菌，灭菌有效期为4年。 |  | / | 北京市富乐科技开发有限公司 | 0 | 2023-09-12 14:08 | 挂网 |  |  | 2023-09-12 14:08
2303021641004115054 | 发改委平台导入的中选产品数据 | C03160108903008001130000160 | 钛合金骨针 | 直径3.5mm,长度200mm | GZLW 04 | 钛合金 | 钛合金骨针 | 国械注准20183461032 | 该产品采用符合GB/T13810标准的TC4钛合金材料制成，表面可经微弧阳极氧化处理，非灭菌包装。 |  |  | 江苏荷普医疗科技股份有限公司 | 0 | 2023-09-12 14:08 | 挂网 |  |  | 2023-09-12 14:08
2303021641004115151 | 发改委平台导入的中选产品数据 | C03460111811199077590000031 | 内固定钛板 | I型两排，厚度(mm)：1，孔径(mm)：2.1，孔数：20，长度(mm)：62.7，宽度(mm)：14.2，表面阳极氧化。 | ZI1.0-204Y | 纯钛 | 内固定钛板 | 国械注准20153132157 | 该产品选用符合GB/T13810-2017的纯钛材料（TA1G、TA2G、TA3G和TA4G）制造，表面无着色，或表面经着色阳极氧化处理或微弧阳极氧化处理。型式包括直型、异型及网型。分为灭菌包装和非灭菌包装，灭菌包装产品经伽玛射线辐照灭菌，灭菌有效期四年。 |  |  | 宁波慈北医疗器械有限公司 | 0 | 2023-09-12 14:08 | 挂网 |  |  | 2023-09-12 14:08
2303021641004115205 | 发改委平台导入的中选产品数据 | C03140108703001092740000131 | 骨牵引针 | （光杆针Ⅲ型）Φ1.4×150 | FQYN Ⅱ 06 | 钛合金 | 骨牵引针 | 京械注准20192040497 | 见附页 |  | / | 北京市富乐科技开发有限公司 | 0 | 2023-09-12 14:08 | 挂网 |  |  | 2023-09-12 14:08
2303021641004115285 | 发改委平台导入的中选产品数据 | C03140108703001092740005158 | 骨牵引针 | （螺纹针Ⅸ型）Φ2.0×135-45 | FQYP Ⅲ 13 | 钛合金 | 骨牵引针 | 京械注准20192040497 | 见附页 |  | / | 北京市富乐科技开发有限公司 | 0 | 2023-09-12 14:08 | 挂网 |  |  | 2023-09-12 14:08
2303021641004115478 | 发改委平台导入的中选产品数据 | C03140108703001092740004781 | 骨牵引针 | （螺纹针Ⅲ型）Φ5.0×100-30 | FQYP Ⅱ 05 | 钛合金 | 骨牵引针 | 京械注准20192040497 | 见附页 |  | / | 北京市富乐科技开发有限公司 | 0 | 2023-09-12 14:08 | 挂网 |  |  | 2023-09-12 14:08
2303021641004115484 | 发改委平台导入的中选产品数据 | C03140108703001092740005677 | 骨牵引针 | （螺纹针Ⅺ型）Φ4.5×160-35 | FQYNⅠ15 | 钛合金 | 骨牵引针 | 京械注准20192040497 | 见附页 |  | / | 北京市富乐科技开发有限公司 | 0 | 2023-09-12 14:08 | 挂网 |  |  | 2023-09-12 14:08
2303021641004115510 | 发改委平台导入的中选产品数据 | C03250608901003092740006746 | 脊柱后路钉棒系统-矫形用钉 | （自锁椎弓根钉）5.5-φ6.0×40 | FJD5 | 钛合金 | 脊柱后路钉棒系统 | 国械注准20183131758 | 该产品由矫形用钉、矫形用钩、矫形用棒及横向连接器组成，其中横向连接器包括横连钩、横连棒及连接器。产品采用符合GB/T 13810标准规定的TC4钛合金材料制成，矫形用棒还可采用符合GB/T 13810标准规定的TC4ELI钛合金材料制成。钛合金产品表面可经阳极氧化处理。非灭菌包装。 |  | / | 北京市富乐科技开发有限公司 | 0 | 2023-09-12 14:08 | 挂网 |  |  | 2023-09-12 14:08
2303021641004115522 | 发改委平台导入的中选产品数据 | C03111508002010092740014930 | 解剖型接骨板 | （2.0X形微型Ⅲ）5孔 加压孔 | FYC02 | 纯钛 | 解剖型接骨板 | 国械注准20183461749 | 该产品由符合GB/T 13810-2007的TA2、TA3或TA4的纯钛材料制造，表面状态分为阳极氧化和本色状态两种，非灭菌状态提供 |  | / | 北京市富乐科技开发有限公司 | 0 | 2023-09-12 14:08 | 挂网 |  |  | 2023-09-12 14:08
2303021641004115541 | 发改委平台导入的中选产品数据 | C03140108703001092740004129 | 骨牵引针 | （光杆针Ⅰ型）Φ1.0×200 | FQYN Ⅱ 02 | 钛合金 | 骨牵引针 | 京械注准20192040497 | 见附页 |  | / | 北京市富乐科技开发有限公司 | 0 | 2023-09-12 14:08 | 挂网 |  |  | 2023-09-12 14:08
2303021641004115667 | 发改委平台导入的中选产品数据 | C03140208701004039240000011 | 外固定支架 | （多用途夹头Ⅲ 不锈钢）D：5，d：2 | MZH25 | 不锈钢 | 外固定支架 | 冀械注准20192040111 | 由长短轴架体、全环、C环、半环、骨针夹头、万向夹头、延长加压调节器、长度调节装置、连接杆、各种形式的固定夹组成 |  | / | 河北博川医疗器械有限公司 | 0 | 2023-09-12 14:08 | 挂网 |  |  | 2023-09-12 14:08
2303021641004115752 | 发改委平台导入的中选产品数据 | C03140108703001092740000498 | 骨牵引针 | （光杆针Ⅲ型）Φ2.0×300 | FQYN Ⅲ 06 | 钛合金 | 骨牵引针 | 京械注准20192040497 | 见附页 |  | / | 北京市富乐科技开发有限公司 | 0 | 2023-09-12 14:08 | 挂网 |  |  | 2023-09-12 14:08
2303021641004115999 | 发改委平台导入的中选产品数据 | C03440210702004087250000009 | 髋关节假体-股骨柄 | 6# | A1006 | 钛合金 | 髋关节假体 | 国械注准20163460737 | 该产品由股骨柄、髋臼外杯、髋臼内衬、钛钉、股骨头组成。股骨柄、钛钉由符合GB/T13810标准规定的TC4钛合金材料制成；髋臼外杯由符合GB/T13810标准规定的TA3纯钛材料制成；髋臼内衬由符合GB/T19701.2标准规定的1型超高分子量聚乙烯材料制成；股骨头由符合ISO 5832-12标准规定的锻造钴铬钼合金材料制成；股骨柄和髋臼表面涂层为符合ASTM F1580标准规定的纯钛粉末喷涂而成。产品经辐射灭菌，有效期为5年。 |  |  | 北京中安泰华科技有限公司 | 0 | 2023-09-12 14:08 | 挂网 |  |  | 2023-09-12 14:08
2303021641004116309 | 发改委平台导入的中选产品数据 | C03140108703001092740003365 | 骨牵引针 | （螺纹针Ⅳ型）Φ4.0×80-35 | FQYP Ⅱ 07 | 钛合金 | 骨牵引针 | 京械注准20192040497 | 见附页 |  | / | 北京市富乐科技开发有限公司 | 0 | 2023-09-12 14:08 | 挂网 |  |  | 2023-09-12 14:08
2303021641004116319 | 发改委平台导入的中选产品数据 | C03160108903002001130000659 | 钛合金骨针 | 直径1.5mm,长度410mm | GZZ 01 | 钛合金 | 钛合金骨针 | 国械注准20183461032 | 该产品采用符合GB/T13810标准的TC4钛合金材料制成，表面可经微弧阳极氧化处理，非灭菌包装。 |  |  | 江苏荷普医疗科技股份有限公司 | 0 | 2023-09-12 14:08 | 挂网 |  |  | 2023-09-12 14:08
2303021641004116378 | 发改委平台导入的中选产品数据 | C03160108903002001130001558 | 钛合金骨针 | 直径1.2mm,长度450mm | GZB 03 | 钛合金 | 钛合金骨针 | 国械注准20183461032 | 该产品采用符合GB/T13810标准的TC4钛合金材料制成，表面可经微弧阳极氧化处理，非灭菌包装。 |  |  | 江苏荷普医疗科技股份有限公司 | 0 | 2023-09-12 14:08 | 挂网 |  |  | 2023-09-12 14:08
2303021641004116381 | 发改委平台导入的中选产品数据 | C03111508002010092740016382 | 解剖型接骨板 | （1.5髁微型Ⅲ）右10孔 | FYC06 | 纯钛 | 解剖型接骨板 | 国械注准20183461749 | 该产品由符合GB/T 13810-2007的TA2、TA3或TA4的纯钛材料制造，表面状态分为阳极氧化和本色状态两种，非灭菌状态提供 |  | / | 北京市富乐科技开发有限公司 | 0 | 2023-09-12 14:08 | 挂网 |  |  | 2023-09-12 14:08
2303021641004116529 | 发改委平台导入的中选产品数据 | C03240308900000092740002954 | 脊柱前路钉棒系统-脊柱钉 | （US钉）6.0-φ6.5×50 | FJQD2 | 不区分 | 脊柱前路钉棒系统 | 国械注准20173134126 | 该产品包括脊柱钉、椎体垫片、脊柱棒、横连钩。产品采用符合GB/T13810标准规定的TC4钛合金材料制造，表面可经阳极氧化处理，非灭菌包装。 |  | / | 北京市富乐科技开发有限公司 | 0 | 2023-09-12 14:08 | 挂网 |  |  | 2023-09-12 14:08
2303021641004116676 | 发改委平台导入的中选产品数据 | C03160108903002001130000716 | 钛合金骨针 | 直径4.5mm,长度470mm | GZZ 01 | 钛合金 | 钛合金骨针 | 国械注准20183461032 | 该产品采用符合GB/T13810标准的TC4钛合金材料制成，表面可经微弧阳极氧化处理，非灭菌包装。 |  |  | 江苏荷普医疗科技股份有限公司 | 0 | 2023-09-12 14:08 | 挂网 |  |  | 2023-09-12 14:08
2303021641004116733 | 发改委平台导入的中选产品数据 | C03160108903008001130001180 | 钛合金骨针 | 直径3.5mm,长度390mm | GZLW 01 | 钛合金 | 钛合金骨针 | 国械注准20183461032 | 该产品采用符合GB/T13810标准的TC4钛合金材料制成，表面可经微弧阳极氧化处理，非灭菌包装。 |  |  | 江苏荷普医疗科技股份有限公司 | 0 | 2023-09-12 14:08 | 挂网 |  |  | 2023-09-12 14:08
2303021641004116924 | 发改委平台导入的中选产品数据 | C03160108903002001130000665 | 钛合金骨针 | 直径1.0mm,长度340mm | GZZ 01 | 钛合金 | 钛合金骨针 | 国械注准20183461032 | 该产品采用符合GB/T13810标准的TC4钛合金材料制成，表面可经微弧阳极氧化处理，非灭菌包装。 |  |  | 江苏荷普医疗科技股份有限公司 | 0 | 2023-09-12 14:08 | 挂网 |  |  | 2023-09-12 14:08
2303021641004117131 | 发改委平台导入的中选产品数据 | C03280208902002023660000023 | 脊柱复位内固定系统- 网纹连接棍 | 5.5×40 | CGW-I 41195540 | 钛合金 | 脊柱复位内固定系统 | 国械注准20143131872 | 该系统分为CGW-Ⅰ 系统，CSRS-Ⅰ 系统和CSRS-Ⅱ系统。产品由符合GB/T13810的TC4钛合金制造。CGW-Ⅰ型固定系统由光滑棍、网纹棍、椎弓根钉、自锁螺钉、角度U型钉、U型钉、偏口U型钉、封口椎弓根钉、椎弓根钩、椎板钩、万向块、万向侧块、左、右、侧块、固定块、光滑连接棍、网纹连接棍、连接块、锁固螺帽、垫高螺帽、球面螺帽、平面螺帽、固定垫片、盖、连接器、小螺钉、衬套、推拉力钉、连接杆组成。CSRS-Ⅰ 脊柱复位内固定系统由滑脱复位杆、推拉力钉、U型钉、角度U型钉、光滑棍、网纹棍、球面螺帽、锁固螺帽、垫高螺帽、小螺钉组成。CSRS-Ⅱ型固定系统由连接杆、椎弓根螺钉、椎板钩、平面螺帽组成。非灭菌包装。表面处理状态分为阳极化表面和非阳极化表面。 |  | / | 博能华医疗器械（北京）有限公司 | 0 | 2023-09-12 14:08 | 挂网 |  |  | 2023-09-12 14:08
2303021641004117209 | 发改委平台导入的中选产品数据 | C03140108703001092740005218 | 骨牵引针 | （螺纹针Ⅴ型）Φ3.0×140-15 | FQYNⅠ09 | 钛合金 | 骨牵引针 | 京械注准20192040497 | 见附页 |  | / | 北京市富乐科技开发有限公司 | 0 | 2023-09-12 14:08 | 挂网 |  |  | 2023-09-12 14:08
2303021641004117245 | 发改委平台导入的中选产品数据 | C03140408701003001560000001 | 骨科外固定支架 | 万向15 | C型连接套 | 不锈钢 | 骨科外固定支架 | 鲁械注准20172040871 | 该产品由轴向调节部分和骨钉调节固定部分组成。轴向调节部分主要由：主轴、主轴连接套、联接弓或连接环组成。骨钉调节固定部分主要由：夹块、骨钉固定柄、紧固螺钉组成。 |  | / | 山东航维骨科医疗器械股份有限公司 | 0 | 2023-09-12 14:08 | 挂网 |  |  | 2023-09-12 14:08
2303021641004117250 | 发改委平台导入的中选产品数据 | C03140108703001092740000372 | 骨牵引针 | （螺纹针Ⅺ型）Φ2.0×160-70 | FQYN Ⅱ 15 | 钛合金 | 骨牵引针 | 京械注准20192040497 | 见附页 |  | / | 北京市富乐科技开发有限公司 | 0 | 2023-09-12 14:08 | 挂网 |  |  | 2023-09-12 14:08
2303021641004117351 | 发改委平台导入的中选产品数据 | C03251208900000092740002513 | 脊柱后路钉棒系统-矫形用钉 | （UP单芯钉）5.5-φ7.5×45 | FJD3 | 不区分 | 脊柱后路钉棒系统 | 国械注准20173134057 | 该产品包括矫形用钉、矫形用棒及连接装置。产品采用符合GB/T 13810标准规定的TC4钛合金材料制成。钛合金产品表面可经着色阳极氧化或黑灰色阳极氧化处理。产品分灭菌和非灭菌两种交付状态。灭菌产品经辐照灭菌，灭菌有效期为4年。 |  | / | 北京市富乐科技开发有限公司 | 0 | 2023-09-12 14:08 | 挂网 |  |  | 2023-09-12 14:08
2303021641004117493 | 发改委平台导入的中选产品数据 | C03140108703001092740003804 | 骨牵引针 | （螺纹针Ⅰ型）Φ3.0×140-15 | FQYN Ⅲ 01 | 钛合金 | 骨牵引针 | 京械注准20192040497 | 见附页 |  | / | 北京市富乐科技开发有限公司 | 0 | 2023-09-12 14:08 | 挂网 |  |  | 2023-09-12 14:08
2303021641004117497 | 发改委平台导入的中选产品数据 | C03240308900000092740002549 | 脊柱前路钉棒系统-脊柱钉 | （U形单芯钉）3.5-φ5.5×35 | FJQD2 | 不区分 | 脊柱前路钉棒系统 | 国械注准20173134126 | 该产品包括脊柱钉、椎体垫片、脊柱棒、横连钩。产品采用符合GB/T13810标准规定的TC4钛合金材料制造，表面可经阳极氧化处理，非灭菌包装。 |  | / | 北京市富乐科技开发有限公司 | 0 | 2023-09-12 14:08 | 挂网 |  |  | 2023-09-12 14:08
2303021641004117502 | 发改委平台导入的中选产品数据 | C03160108903008001130000816 | 钛合金骨针 | 直径2.5mm,长度140mm | GZLW 01 | 钛合金 | 钛合金骨针 | 国械注准20183461032 | 该产品采用符合GB/T13810标准的TC4钛合金材料制成，表面可经微弧阳极氧化处理，非灭菌包装。 |  |  | 江苏荷普医疗科技股份有限公司 | 0 | 2023-09-12 14:08 | 挂网 |  |  | 2023-09-12 14:08
2303021641004117547 | 发改委平台导入的中选产品数据 | C03140108703001092740002705 | 骨牵引针 | （螺纹针Ⅶ型）Φ3.5×160-30 | FQYP Ⅲ 11 | 钛合金 | 骨牵引针 | 京械注准20192040497 | 见附页 |  | / | 北京市富乐科技开发有限公司 | 0 | 2023-09-12 14:08 | 挂网 |  |  | 2023-09-12 14:08
2303021641004117680 | 发改委平台导入的中选产品数据 | C03250908900002092740002848 | 脊柱后路钉棒系统-连接器 | （可调横向连接器）φ4.0×80 | FJG4 | 不区分 | 脊柱后路钉棒系统 | 国械注准20173134057 | 该产品包括矫形用钉、矫形用棒及连接装置。产品采用符合GB/T 13810标准规定的TC4钛合金材料制成。钛合金产品表面可经着色阳极氧化或黑灰色阳极氧化处理。产品分灭菌和非灭菌两种交付状态。灭菌产品经辐照灭菌，灭菌有效期为4年。 |  | / | 北京市富乐科技开发有限公司 | 0 | 2023-09-12 14:08 | 挂网 |  |  | 2023-09-12 14:08
2303021641004117761 | 发改委平台导入的中选产品数据 | C03250908900002092740003062 | 脊柱后路钉棒系统-连接器 | （可调横向连接器）φ5.5×80 | FJG4 | 不区分 | 脊柱后路钉棒系统 | 国械注准20173134057 | 该产品包括矫形用钉、矫形用棒及连接装置。产品采用符合GB/T 13810标准规定的TC4钛合金材料制成。钛合金产品表面可经着色阳极氧化或黑灰色阳极氧化处理。产品分灭菌和非灭菌两种交付状态。灭菌产品经辐照灭菌，灭菌有效期为4年。 |  | / | 北京市富乐科技开发有限公司 | 0 | 2023-09-12 14:08 | 挂网 |  |  | 2023-09-12 14:08
2303021641004117764 | 发改委平台导入的中选产品数据 | C03140108703001092740004209 | 骨牵引针 | （螺纹针Ⅸ型）Φ5.0×100-30 | FQYN Ⅲ 13 | 钛合金 | 骨牵引针 | 京械注准20192040497 | 见附页 |  | / | 北京市富乐科技开发有限公司 | 0 | 2023-09-12 14:08 | 挂网 |  |  | 2023-09-12 14:08
2303021641004117769 | 发改委平台导入的中选产品数据 | C03140108703001092740003731 | 骨牵引针 | （螺纹针Ⅰ型）Φ6.0×220-80 | FQYNⅠ01 | 钛合金 | 骨牵引针 | 京械注准20192040497 | 见附页 |  | / | 北京市富乐科技开发有限公司 | 0 | 2023-09-12 14:08 | 挂网 |  |  | 2023-09-12 14:08
2303021641004117793 | 发改委平台导入的中选产品数据 | C03140108703001092740004666 | 骨牵引针 | （螺纹针Ⅰ型）Φ4.0×120-35 | FQYP Ⅱ 01 | 钛合金 | 骨牵引针 | 京械注准20192040497 | 见附页 |  | / | 北京市富乐科技开发有限公司 | 0 | 2023-09-12 14:08 | 挂网 |  |  | 2023-09-12 14:08
2303021641004117815 | 发改委平台导入的中选产品数据 | C03111508002002092740006637 | 直型接骨板 | （2.7直型Ⅴ）16孔 加压孔 | FZP04 | 纯钛 | 直型接骨板 | 国械注准20183131779 | 该产品材料为符合GB/T13810的TA2或TA3或TA4纯钛材料，表面状态分为经阳极氧化处理或未着色两种。非灭菌包装。 |  | / | 北京市富乐科技开发有限公司 | 0 | 2023-09-12 14:08 | 挂网 |  |  | 2023-09-12 14:08
2303021641004117934 | 发改委平台导入的中选产品数据 | C03160108903008001130001065 | 钛合金骨针 | 直径2.8mm,长度330mm | GZLW 01 | 钛合金 | 钛合金骨针 | 国械注准20183461032 | 该产品采用符合GB/T13810标准的TC4钛合金材料制成，表面可经微弧阳极氧化处理，非灭菌包装。 |  |  | 江苏荷普医疗科技股份有限公司 | 0 | 2023-09-12 14:08 | 挂网 |  |  | 2023-09-12 14:08
2303021641004117954 | 发改委平台导入的中选产品数据 | C03140108703001092740001014 | 骨牵引针 | （螺纹针Ⅴ型）Φ5.0×150-50 | FQYP Ⅱ 09 | 钛合金 | 骨牵引针 | 京械注准20192040497 | 见附页 |  | / | 北京市富乐科技开发有限公司 | 0 | 2023-09-12 14:08 | 挂网 |  |  | 2023-09-12 14:08
2303021641004118033 | 发改委平台导入的中选产品数据 | C03140108703001092740001215 | 骨牵引针 | （螺纹针Ⅱ型）Φ3.0×60-15 | FQYP Ⅱ 03 | 钛合金 | 骨牵引针 | 京械注准20192040497 | 见附页 |  | / | 北京市富乐科技开发有限公司 | 0 | 2023-09-12 14:08 | 挂网 |  |  | 2023-09-12 14:08
2303021641004118143 | 发改委平台导入的中选产品数据 | C03200508900002106670000056 | 颈椎前路钉板内固定系统-螺钉 | Φ3.0*14 | JZLD | 不区分 | 颈椎前路钉板内固定系统 | 国械注准20173134216 | 该产品由颈椎前路钛板和螺钉组成。由符合BG/T 13810标准规定的TC4钛合金材料制成。表面分为无着色和着色阳极氧化两种处理方式。灭菌和非灭菌包装。灭菌产品采用辐照剂量为25KGy~38KGy的Y射线辐照灭菌，灭菌有效期为5年。 |  |  | 山东康盛医疗器械有限公司 | 0 | 2023-09-12 14:08 | 挂网 |  |  | 2023-09-12 14:08
2303021641004118281 | 发改委平台导入的中选产品数据 | C03240308900000092740002510 | 脊柱前路钉棒系统-脊柱钉 | （U形单芯钉）6.0-φ6.5×35 | FJQD2 | 不区分 | 脊柱前路钉棒系统 | 国械注准20173134126 | 该产品包括脊柱钉、椎体垫片、脊柱棒、横连钩。产品采用符合GB/T13810标准规定的TC4钛合金材料制造，表面可经阳极氧化处理，非灭菌包装。 |  | / | 北京市富乐科技开发有限公司 | 0 | 2023-09-12 14:08 | 挂网 |  |  | 2023-09-12 14:08
2303021641004118384 | 发改委平台导入的中选产品数据 | C03140108703001092740004476 | 骨牵引针 | （螺纹针Ⅲ型）Φ1.8×150 | FQYPⅠ05 | 钛合金 | 骨牵引针 | 京械注准20192040497 | 见附页 |  | / | 北京市富乐科技开发有限公司 | 0 | 2023-09-12 14:08 | 挂网 |  |  | 2023-09-12 14:08
2303021641004118455 | 发改委平台导入的中选产品数据 | C03251208900000092740002264 | 脊柱后路钉棒系统-矫形用钉 | （UP单芯钉）4.5-φ7.0×30 | FJD3 | 不区分 | 脊柱后路钉棒系统 | 国械注准20173134057 | 该产品包括矫形用钉、矫形用棒及连接装置。产品采用符合GB/T 13810标准规定的TC4钛合金材料制成。钛合金产品表面可经着色阳极氧化或黑灰色阳极氧化处理。产品分灭菌和非灭菌两种交付状态。灭菌产品经辐照灭菌，灭菌有效期为4年。 |  | / | 北京市富乐科技开发有限公司 | 0 | 2023-09-12 14:08 | 挂网 |  |  | 2023-09-12 14:08
2303021641004118572 | 发改委平台导入的中选产品数据 | C03250808900001092740000854 | 脊柱后路钉棒系统-横连钩 | （横连双钩）φ6.0×61 | FJG4 | 不区分 | 脊柱后路钉棒系统 | 国械注准20183131758 | 该产品由矫形用钉、矫形用钩、矫形用棒及横向连接器组成，其中横向连接器包括横连钩、横连棒及连接器。产品采用符合GB/T 13810标准规定的TC4钛合金材料制成，矫形用棒还可采用符合GB/T 13810标准规定的TC4ELI钛合金材料制成。钛合金产品表面可经阳极氧化处理。非灭菌包装。 |  | / | 北京市富乐科技开发有限公司 | 0 | 2023-09-12 14:08 | 挂网 |  |  | 2023-09-12 14:08
2303021641004118640 | 发改委平台导入的中选产品数据 | C03140108703001092740002781 | 骨牵引针 | （螺纹针Ⅲ型）Φ1.8×150 | FQYNⅠ05 | 钛合金 | 骨牵引针 | 京械注准20192040497 | 见附页 |  | / | 北京市富乐科技开发有限公司 | 0 | 2023-09-12 14:08 | 挂网 |  |  | 2023-09-12 14:08
2303021641004118661 | 发改委平台导入的中选产品数据 | C03160108903002001130001248 | 钛合金骨针 | 直径3.0mm,长度240mm | GZZ 01 | 钛合金 | 钛合金骨针 | 国械注准20183461032 | 该产品采用符合GB/T13810标准的TC4钛合金材料制成，表面可经微弧阳极氧化处理，非灭菌包装。 |  |  | 江苏荷普医疗科技股份有限公司 | 0 | 2023-09-12 14:08 | 挂网 |  |  | 2023-09-12 14:08
2303021641004118679 | 发改委平台导入的中选产品数据 | C03250608901003092740006976 | 脊柱后路钉棒系统-矫形用钉 | （自锁椎弓根钉）5.5-φ7.0×25 | FJD5 | 钛合金 | 脊柱后路钉棒系统 | 国械注准20183131758 | 该产品由矫形用钉、矫形用钩、矫形用棒及横向连接器组成，其中横向连接器包括横连钩、横连棒及连接器。产品采用符合GB/T 13810标准规定的TC4钛合金材料制成，矫形用棒还可采用符合GB/T 13810标准规定的TC4ELI钛合金材料制成。钛合金产品表面可经阳极氧化处理。非灭菌包装。 |  | / | 北京市富乐科技开发有限公司 | 0 | 2023-09-12 14:08 | 挂网 |  |  | 2023-09-12 14:08
2303021641004118757 | 发改委平台导入的中选产品数据 | C03200408900008091220000169 | 颈椎前路钢板系统-螺钉 | （C-Mark 可调角度自钻螺钉(钛合金)）4.5×11mm | WGB4Z03 | 不区分 | 颈椎前路钢板系统 | 国械注准20173130342 | 颈椎前路钢板系统分为WGB4Z01型（Cervilock I 颈椎前路钢板系统）、WGB4Z02型（Cervilock II 颈椎前路钢板系统）、WGB4Z03型（C-Mark 颈椎前路钢板系统）和WGB4Z04型（Tarp颈椎前路钢板系统）和WGB4Z05型（NH颈椎前路钢板系统）。由钢板和螺钉组成。采用GB/T 13810中规定的TC4钛合金材料制造，产品表面可经阳极氧化处理。分为灭菌和非灭菌两种包装。 |  | / | 山东威高骨科材料股份有限公司 | 0 | 2023-09-12 14:08 | 挂网 |  |  | 2023-09-12 14:08
2303021641004118969 | 发改委平台导入的中选产品数据 | C03140308705002052140000079 | 组合式外固定支架-连接棒（环） | φ5.0×190mm | SWA I | 铝合金 | 组合式外固定支架 | 苏械注准20172040864 | 组合式外固定支架由连接杆类、夹杆类、连接件类、连接环类组件组成。该产品以非无菌状态提供。一次性使用。 |  |  | 江苏双羊医疗器械有限公司 | 0 | 2023-09-12 14:08 | 挂网 |  |  | 2023-09-12 14:08
2303021641004118990 | 发改委平台导入的中选产品数据 | C03160108903002001130000202 | 钛合金骨针 | 直径2.5mm,长度310mm | GZB 01 | 钛合金 | 钛合金骨针 | 国械注准20183461032 | 该产品采用符合GB/T13810标准的TC4钛合金材料制成，表面可经微弧阳极氧化处理，非灭菌包装。 |  |  | 江苏荷普医疗科技股份有限公司 | 0 | 2023-09-12 14:08 | 挂网 |  |  | 2023-09-12 14:08
2303021641004119142 | 发改委平台导入的中选产品数据 | C03240308900000092740001544 | 脊柱前路钉棒系统-脊柱钉 | （单向钉）5.0-φ6.0×40 | FJQD1 | 不区分 | 脊柱前路钉棒系统 | 国械注准20173134126 | 该产品包括脊柱钉、椎体垫片、脊柱棒、横连钩。产品采用符合GB/T13810标准规定的TC4钛合金材料制造，表面可经阳极氧化处理，非灭菌包装。 |  | / | 北京市富乐科技开发有限公司 | 0 | 2023-09-12 14:08 | 挂网 |  |  | 2023-09-12 14:08
2303021641004119171 | 发改委平台导入的中选产品数据 | C03200408900002026300000015 | 颈椎前路系统-钛板 | MAXAN 钝型固定角度螺钉 4.0X22MM | 14-521522B | 不区分 | 颈椎前路系统MaxAn® Anterior Cervical Plate Fixation System | 国械注进20163130652 | 该产品由颈椎前路钛板和螺钉组成，由符合GB/T 13810-2007标准要求的TC4 ELI钛合金材料制成。部分组件表面经阳极氧化着色处理，非灭菌包装。 |  | 皆美（上海）医疗器械有限公司 | 皆美（上海）医疗器械有限公司 | 0 | 2023-09-12 14:08 | 挂网 |  |  | 2023-09-12 14:08
2303021641004119244 | 发改委平台导入的中选产品数据 | C03250208901005060830005179 | 脊柱内固定器-钉棒系统-连接棒 | （连接棒）φ6.0×195mm（经阳极氧化处理） | J2X08-S型 | 钛合金 | 脊柱内固定器-钉棒系统 | 国械注准20153130590 | 该产品包括矫形用棒、椎弓根钉、矫形用钩、横向连接器、螺钉、螺母组成，具体详见型号规格列表，采用符合GB/T13810标准规定的TC4钛合金制成，产品表面有经阳极氧化处理和未经阳极氧化处理两种状态，灭菌和非灭菌两种包装。 |  | / | 浙江科惠医疗器械股份有限公司 | 0 | 2023-09-12 14:08 | 挂网 |  |  | 2023-09-12 14:08
2303021641004119345 | 发改委平台导入的中选产品数据 | C03250908900002092740003144 | 脊柱后路钉棒系统-连接器 | （可调横向连接器）φ6.0×47 | FJG4 | 不区分 | 脊柱后路钉棒系统 | 国械注准20173134057 | 该产品包括矫形用钉、矫形用棒及连接装置。产品采用符合GB/T 13810标准规定的TC4钛合金材料制成。钛合金产品表面可经着色阳极氧化或黑灰色阳极氧化处理。产品分灭菌和非灭菌两种交付状态。灭菌产品经辐照灭菌，灭菌有效期为4年。 |  | / | 北京市富乐科技开发有限公司 | 0 | 2023-09-12 14:08 | 挂网 |  |  | 2023-09-12 14:08
2303021641004119409 | 发改委平台导入的中选产品数据 | C03140108703001092740001369 | 骨牵引针 | （螺纹针Ⅳ型）Φ4.0×80-30 | FQYNⅠ07 | 钛合金 | 骨牵引针 | 京械注准20192040497 | 见附页 |  | / | 北京市富乐科技开发有限公司 | 0 | 2023-09-12 14:08 | 挂网 |  |  | 2023-09-12 14:08
2303021641004119573 | 发改委平台导入的中选产品数据 | C03140108703001092740004441 | 骨牵引针 | （螺纹针Ⅲ型）Φ3.0×80-20 | FQYPⅠ05 | 钛合金 | 骨牵引针 | 京械注准20192040497 | 见附页 |  | / | 北京市富乐科技开发有限公司 | 0 | 2023-09-12 14:08 | 挂网 |  |  | 2023-09-12 14:08
2303021641004119589 | 发改委平台导入的中选产品数据 | C03240308900000092740001484 | 脊柱前路钉棒系统-脊柱钉 | （单向钉）4.5-φ7.5×25 | FJQD1 | 不区分 | 脊柱前路钉棒系统 | 国械注准20173134126 | 该产品包括脊柱钉、椎体垫片、脊柱棒、横连钩。产品采用符合GB/T13810标准规定的TC4钛合金材料制造，表面可经阳极氧化处理，非灭菌包装。 |  | / | 北京市富乐科技开发有限公司 | 0 | 2023-09-12 14:08 | 挂网 |  |  | 2023-09-12 14:08
2303021641004119622 | 发改委平台导入的中选产品数据 | C03250508901003092740006751 | 脊柱后路钉棒系统-脊柱钉 | （SCHANZ椎弓根钉Ⅱ）φ5.5×25 | FJD4 | 钛合金 | 脊柱后路钉棒系统 | 国械注准20183131746 | 产品包括脊柱钉、横向连接器及脊柱棒。其中,脊柱钉包括椎弓根钉、SCHANZ椎弓根钉、SCHANZ椎弓根钉Ⅰ、SCHANZ椎弓根钉Ⅱ、Miko钉、Miko长臂钉、Miko万向钉、Miko长臂万向钉、PATH钉、PATH长臂钉、PATH万向钉、PATH长臂万向钉;横向连接器包括横连钩、X横连、可调连接器;脊柱棒包括Ⅰ形可调连接棒、Ⅱ形可调连接棒、Ⅲ形可调连接棒、直型连接棒、弯型连接棒、圆型横向连接棒、扁型横向连接棒。由符合GB/T 13810标准要求的TC4钛合金材料制成。钛合金产品表面可经阳极氧化着色处理。非灭菌包装。 |  | / | 北京市富乐科技开发有限公司 | 0 | 2023-09-12 14:08 | 挂网 |  |  | 2023-09-12 14:08
2303021641004119878 | 发改委平台导入的中选产品数据 | C03140108703001092740001185 | 骨牵引针 | （螺纹针Ⅱ型）Φ2.5×200 | FQYP Ⅱ 03 | 钛合金 | 骨牵引针 | 京械注准20192040497 | 见附页 |  | / | 北京市富乐科技开发有限公司 | 0 | 2023-09-12 14:08 | 挂网 |  |  | 2023-09-12 14:08
2303021641004119882 | 发改委平台导入的中选产品数据 | C03240308900000092740003032 | 脊柱前路钉棒系统-脊柱钉 | （US钉）5.0-φ5.5×40 | FJQD2 | 不区分 | 脊柱前路钉棒系统 | 国械注准20173134126 | 该产品包括脊柱钉、椎体垫片、脊柱棒、横连钩。产品采用符合GB/T13810标准规定的TC4钛合金材料制造，表面可经阳极氧化处理，非灭菌包装。 |  | / | 北京市富乐科技开发有限公司 | 0 | 2023-09-12 14:08 | 挂网 |  |  | 2023-09-12 14:08
2303021641004120066 | 发改委平台导入的中选产品数据 | C03240308900000092740002560 | 脊柱前路钉棒系统-脊柱钉 | （U形单芯钉）4.5-φ7.5×40 | FJQD2 | 不区分 | 脊柱前路钉棒系统 | 国械注准20173134126 | 该产品包括脊柱钉、椎体垫片、脊柱棒、横连钩。产品采用符合GB/T13810标准规定的TC4钛合金材料制造，表面可经阳极氧化处理，非灭菌包装。 |  | / | 北京市富乐科技开发有限公司 | 0 | 2023-09-12 14:08 | 挂网 |  |  | 2023-09-12 14:08
2303021641004120085 | 发改委平台导入的中选产品数据 | C03140108703001092740003037 | 骨牵引针 | （螺纹针Ⅳ型）Φ5.0×180-40 | FQYPⅠ07 | 钛合金 | 骨牵引针 | 京械注准20192040497 | 见附页 |  | / | 北京市富乐科技开发有限公司 | 0 | 2023-09-12 14:08 | 挂网 |  |  | 2023-09-12 14:08
2303021641004120164 | 发改委平台导入的中选产品数据 | C03140108703001092740003174 | 骨牵引针 | （螺纹针Ⅸ型）Φ3.0×100-20 | FQYNⅠ13 | 钛合金 | 骨牵引针 | 京械注准20192040497 | 见附页 |  | / | 北京市富乐科技开发有限公司 | 0 | 2023-09-12 14:08 | 挂网 |  |  | 2023-09-12 14:08
2303021641004120221 | 发改委平台导入的中选产品数据 | C03250608901003092740006761 | 脊柱后路钉棒系统-矫形用钉 | （自锁椎弓根钉）3.5-φ6.5×70 | FJD5 | 钛合金 | 脊柱后路钉棒系统 | 国械注准20183131758 | 该产品由矫形用钉、矫形用钩、矫形用棒及横向连接器组成，其中横向连接器包括横连钩、横连棒及连接器。产品采用符合GB/T 13810标准规定的TC4钛合金材料制成，矫形用棒还可采用符合GB/T 13810标准规定的TC4ELI钛合金材料制成。钛合金产品表面可经阳极氧化处理。非灭菌包装。 |  | / | 北京市富乐科技开发有限公司 | 0 | 2023-09-12 14:08 | 挂网 |  |  | 2023-09-12 14:08
2303021641004120227 | 发改委平台导入的中选产品数据 | C03160108903002001130000369 | 钛合金骨针 | 直径1.0mm,长度370mm | GZB 01 | 钛合金 | 钛合金骨针 | 国械注准20183461032 | 该产品采用符合GB/T13810标准的TC4钛合金材料制成，表面可经微弧阳极氧化处理，非灭菌包装。 |  |  | 江苏荷普医疗科技股份有限公司 | 0 | 2023-09-12 14:08 | 挂网 |  |  | 2023-09-12 14:08
2303021641004120265 | 发改委平台导入的中选产品数据 | C03140108703001092740004591 | 骨牵引针 | （螺纹针Ⅸ型）Φ2.0×155-65 | FQYPⅠ13 | 钛合金 | 骨牵引针 | 京械注准20192040497 | 见附页 |  | / | 北京市富乐科技开发有限公司 | 0 | 2023-09-12 14:08 | 挂网 |  |  | 2023-09-12 14:08
2303021641004120374 | 发改委平台导入的中选产品数据 | C03140108703001092740004301 | 骨牵引针 | （螺纹针Ⅰ型）Φ1.0×150 | FQYPⅠ01 | 钛合金 | 骨牵引针 | 京械注准20192040497 | 见附页 |  | / | 北京市富乐科技开发有限公司 | 0 | 2023-09-12 14:08 | 挂网 |  |  | 2023-09-12 14:08
2303021641004120471 | 发改委平台导入的中选产品数据 | C03140108703001092740003487 | 骨牵引针 | （螺纹针Ⅲ型）Φ3.5×300 | FQYN Ⅱ 05 | 钛合金 | 骨牵引针 | 京械注准20192040497 | 见附页 |  | / | 北京市富乐科技开发有限公司 | 0 | 2023-09-12 14:08 | 挂网 |  |  | 2023-09-12 14:08
2303021641004120555 | 发改委平台导入的中选产品数据 | C03140108703001092740004270 | 骨牵引针 | （螺纹针Ⅸ型）Φ6.0×200-70 | FQYN Ⅲ 13 | 钛合金 | 骨牵引针 | 京械注准20192040497 | 见附页 |  | / | 北京市富乐科技开发有限公司 | 0 | 2023-09-12 14:08 | 挂网 |  |  | 2023-09-12 14:08
2303021641004120663 | 发改委平台导入的中选产品数据 | C03140108703001092740002008 | 骨牵引针 | （螺纹针Ⅶ型）Φ2.0×150-60 | FQYPⅠ11 | 钛合金 | 骨牵引针 | 京械注准20192040497 | 见附页 |  | / | 北京市富乐科技开发有限公司 | 0 | 2023-09-12 14:08 | 挂网 |  |  | 2023-09-12 14:08
2303021641004120779 | 发改委平台导入的中选产品数据 | C03300808900000042230000075 | 矫形棒 | Φ6.0×85 | Devine-TL6.0型 | 不区分 | 矫形棒 | 国械注准20153131362 | 该产品分为Devine-TL5.5型、Devine-TL6.0型和Devine-TL6.35型三种型号， 材料采用符合GB/T 13810中TC4牌号的钛合金。产品表面无着色。产品含灭菌包装和非灭菌包装。 |  |  | 常州奥斯迈医疗器械有限公司 | 0 | 2023-09-12 14:08 | 挂网 |  |  | 2023-09-12 14:08
2303021641004120958 | 发改委平台导入的中选产品数据 | C03120507903023092740001040 | 空心钉系统-空心螺钉 | （DHC空心螺钉）Φ6.0×70-24 | FD-Ⅰ02 | 钛合金 | 空心钉系统 | 国械注准20183131759 | 该产品由UHC空心螺钉、DHC空心螺钉、LHC空心螺钉和垫圈组成，由符合GB/T 13810标准规定的TC4钛合金材料制成。表面可经阳极氧化处理。非灭菌包装。 |  | / | 北京市富乐科技开发有限公司 | 0 | 2023-09-12 14:08 | 挂网 |  |  | 2023-09-12 14:08
2303021641004120983 | 发改委平台导入的中选产品数据 | C03240308900000092740002951 | 脊柱前路钉棒系统-脊柱钉 | （US钉）4.5-φ7.0×75 | FJQD2 | 不区分 | 脊柱前路钉棒系统 | 国械注准20173134126 | 该产品包括脊柱钉、椎体垫片、脊柱棒、横连钩。产品采用符合GB/T13810标准规定的TC4钛合金材料制造，表面可经阳极氧化处理，非灭菌包装。 |  | / | 北京市富乐科技开发有限公司 | 0 | 2023-09-12 14:08 | 挂网 |  |  | 2023-09-12 14:08
2303021641004121036 | 发改委平台导入的中选产品数据 | C03111508003012042230000053 | 锁定金属接骨板系统-接骨板 | 7孔 （锥螺纹） | 重建接骨板Ⅱ | 钛合金 | 锁定金属接骨板系统 | 国械注准20173131451 | 该产品由锁定接骨板、锁定接骨螺钉（包括实心和空心）、金属接骨螺钉（非锁定）、填塞钉组成，由符合GB 23102标准规定的Ti6Al7Nb合金材料制成。灭菌和非灭菌包装。灭菌产品经γ射线辐照灭菌，有效期为5年。产品表面无着色。 |  |  | 常州奥斯迈医疗器械有限公司 | 0 | 2023-09-12 14:08 | 挂网 |  |  | 2023-09-12 14:08
2303021641004121553 | 发改委平台导入的中选产品数据 | C03240308900000092740001455 | 脊柱前路钉棒系统-脊柱钉 | （单向钉）4.5-φ6.5×45 | FJQD1 | 不区分 | 脊柱前路钉棒系统 | 国械注准20173134126 | 该产品包括脊柱钉、椎体垫片、脊柱棒、横连钩。产品采用符合GB/T13810标准规定的TC4钛合金材料制造，表面可经阳极氧化处理，非灭菌包装。 |  | / | 北京市富乐科技开发有限公司 | 0 | 2023-09-12 14:08 | 挂网 |  |  | 2023-09-12 14:08
2303021641004121602 | 发改委平台导入的中选产品数据 | C03250508901067023660000052 | 脊柱复位内固定系统-U型钉 | 6.0×60 | CGW-I 48646060 | 钛合金 | 脊柱复位内固定系统 | 国械注准20143131872 | 该系统分为CGW-Ⅰ 系统，CSRS-Ⅰ 系统和CSRS-Ⅱ系统。产品由符合GB/T13810的TC4钛合金制造。CGW-Ⅰ型固定系统由光滑棍、网纹棍、椎弓根钉、自锁螺钉、角度U型钉、U型钉、偏口U型钉、封口椎弓根钉、椎弓根钩、椎板钩、万向块、万向侧块、左、右、侧块、固定块、光滑连接棍、网纹连接棍、连接块、锁固螺帽、垫高螺帽、球面螺帽、平面螺帽、固定垫片、盖、连接器、小螺钉、衬套、推拉力钉、连接杆组成。CSRS-Ⅰ 脊柱复位内固定系统由滑脱复位杆、推拉力钉、U型钉、角度U型钉、光滑棍、网纹棍、球面螺帽、锁固螺帽、垫高螺帽、小螺钉组成。CSRS-Ⅱ型固定系统由连接杆、椎弓根螺钉、椎板钩、平面螺帽组成。非灭菌包装。表面处理状态分为阳极化表面和非阳极化表面。 |  | / | 博能华医疗器械（北京）有限公司 | 0 | 2023-09-12 14:08 | 挂网 |  |  | 2023-09-12 14:08
2303021641004121669 | 发改委平台导入的中选产品数据 | C03480311301004054690000235 | 电动磨头 | 杆的直径2.35mm 总长度70mm，头部直径：1.8MM | TCS960.3618 | 不锈钢 | 电动磨头 | 粤珠械备20180073 | 本产品由普通磨头、可弯磨头组件和外套管组成，普通磨头包括西瓜磨头、宝石磨头、切吸型、林德曼磨头、圆锥磨头、椭圆形西瓜磨头等；可弯磨头组件由磨头、可弯磨头操作手柄组成。采用符合YY/T0294.1-2016代号为B、M不锈钢制造。 | 珠海维尔康生物科技有限公司 |  | 珠海维尔康生物科技有限公司 | 0 | 2023-09-12 14:08 | 挂网 |  |  | 2023-09-12 14:08
2303021641004121685 | 发改委平台导入的中选产品数据 | C03250908900002092740003299 | 脊柱后路钉棒系统-连接器 | （可调横向连接器）φ4.5×62 | FJG4 | 不区分 | 脊柱后路钉棒系统 | 国械注准20173134057 | 该产品包括矫形用钉、矫形用棒及连接装置。产品采用符合GB/T 13810标准规定的TC4钛合金材料制成。钛合金产品表面可经着色阳极氧化或黑灰色阳极氧化处理。产品分灭菌和非灭菌两种交付状态。灭菌产品经辐照灭菌，灭菌有效期为4年。 |  | / | 北京市富乐科技开发有限公司 | 0 | 2023-09-12 14:08 | 挂网 |  |  | 2023-09-12 14:08
2303021641004121706 | 发改委平台导入的中选产品数据 | C03200408900005106670000058 | 颈椎前路钉板内固定系统-螺钉 | φ3.0×11 | JZLD（灭菌） | 不区分 | 颈椎前路钉板内固定系统 | 国械注准20173134216 | 该产品由颈椎前路钛板和螺钉组成。由符合BG/T 13810标准规定的TC4钛合金材料制成。表面分为无着色和着色阳极氧化两种处理方式。灭菌和非灭菌包装。灭菌产品采用辐照剂量为25KGy~38KGy的Y射线辐照灭菌，灭菌有效期为5年。 |  |  | 山东康盛医疗器械有限公司 | 0 | 2023-09-12 14:08 | 挂网 |  |  | 2023-09-12 14:08
2303021641004121750 | 发改委平台导入的中选产品数据 | C03240308900000092740003235 | 脊柱前路钉棒系统-脊柱钉 | （US长臂钉）4.5-φ6.5×50 | FJQD2 | 不区分 | 脊柱前路钉棒系统 | 国械注准20173134126 | 该产品包括脊柱钉、椎体垫片、脊柱棒、横连钩。产品采用符合GB/T13810标准规定的TC4钛合金材料制造，表面可经阳极氧化处理，非灭菌包装。 |  | / | 北京市富乐科技开发有限公司 | 0 | 2023-09-12 14:08 | 挂网 |  |  | 2023-09-12 14:08
2303021641004121800 | 发改委平台导入的中选产品数据 | C03250608901003023660000872 | 脊柱复位内固定系统-U型钉 | 6.5×45 | CSRS-I 43106545 | 钛合金 | 脊柱复位内固定系统 | 国械注准20143131872 | 该系统分为CGW-Ⅰ 系统，CSRS-Ⅰ 系统和CSRS-Ⅱ系统。产品由符合GB/T13810的TC4钛合金制造。CGW-Ⅰ型固定系统由光滑棍、网纹棍、椎弓根钉、自锁螺钉、角度U型钉、U型钉、偏口U型钉、封口椎弓根钉、椎弓根钩、椎板钩、万向块、万向侧块、左、右、侧块、固定块、光滑连接棍、网纹连接棍、连接块、锁固螺帽、垫高螺帽、球面螺帽、平面螺帽、固定垫片、盖、连接器、小螺钉、衬套、推拉力钉、连接杆组成。CSRS-Ⅰ 脊柱复位内固定系统由滑脱复位杆、推拉力钉、U型钉、角度U型钉、光滑棍、网纹棍、球面螺帽、锁固螺帽、垫高螺帽、小螺钉组成。CSRS-Ⅱ型固定系统由连接杆、椎弓根螺钉、椎板钩、平面螺帽组成。非灭菌包装。表面处理状态分为阳极化表面和非阳极化表面。 |  | / | 博能华医疗器械（北京）有限公司 | 0 | 2023-09-12 14:08 | 挂网 |  |  | 2023-09-12 14:08
2303021641004121869 | 发改委平台导入的中选产品数据 | C03140108703001092740003719 | 骨牵引针 | （螺纹针Ⅰ型）Φ5.0×200-40 | FQYNⅠ01 | 钛合金 | 骨牵引针 | 京械注准20192040497 | 见附页 |  | / | 北京市富乐科技开发有限公司 | 0 | 2023-09-12 14:08 | 挂网 |  |  | 2023-09-12 14:08
2303021641004121871 | 发改委平台导入的中选产品数据 | C03160108903002001130000518 | 钛合金骨针 | 直径3.0mm,长度380mm | GZB 01 | 钛合金 | 钛合金骨针 | 国械注准20183461032 | 该产品采用符合GB/T13810标准的TC4钛合金材料制成，表面可经微弧阳极氧化处理，非灭菌包装。 |  |  | 江苏荷普医疗科技股份有限公司 | 0 | 2023-09-12 14:08 | 挂网 |  |  | 2023-09-12 14:08
2303021641004122222 | 发改委平台导入的中选产品数据 | C03160108903002001130000101 | 钛合金骨针 | 直径1.2mm,长度190mm | GZB 01 | 钛合金 | 钛合金骨针 | 国械注准20183461032 | 该产品采用符合GB/T13810标准的TC4钛合金材料制成，表面可经微弧阳极氧化处理，非灭菌包装。 |  |  | 江苏荷普医疗科技股份有限公司 | 0 | 2023-09-12 14:08 | 挂网 |  |  | 2023-09-12 14:08
2303021641004122290 | 发改委平台导入的中选产品数据 | C03140108703001092740004418 | 骨牵引针 | （螺纹针Ⅲ型）Φ6.0×220-70 | FQYPⅠ05 | 钛合金 | 骨牵引针 | 京械注准20192040497 | 见附页 |  | / | 北京市富乐科技开发有限公司 | 0 | 2023-09-12 14:08 | 挂网 |  |  | 2023-09-12 14:08
2303021641004122406 | 发改委平台导入的中选产品数据 | C03140108703001092740002230 | 骨牵引针 | （螺纹针Ⅶ型）Φ4.0×100-35 | FQYNⅠ11 | 钛合金 | 骨牵引针 | 京械注准20192040497 | 见附页 |  | / | 北京市富乐科技开发有限公司 | 0 | 2023-09-12 14:08 | 挂网 |  |  | 2023-09-12 14:08
2303021641004122623 | 发改委平台导入的中选产品数据 | C03251208900000092740002467 | 脊柱后路钉棒系统-矫形用钉 | （UP单芯钉）4.5-φ7.5×85 | FJD3 | 不区分 | 脊柱后路钉棒系统 | 国械注准20173134057 | 该产品包括矫形用钉、矫形用棒及连接装置。产品采用符合GB/T 13810标准规定的TC4钛合金材料制成。钛合金产品表面可经着色阳极氧化或黑灰色阳极氧化处理。产品分灭菌和非灭菌两种交付状态。灭菌产品经辐照灭菌，灭菌有效期为4年。 |  | / | 北京市富乐科技开发有限公司 | 0 | 2023-09-12 14:08 | 挂网 |  |  | 2023-09-12 14:08
2303021641004122898 | 发改委平台导入的中选产品数据 | C03270208901002023660000046 | 脊柱复位内固定系统-光滑棍 | 4.5×100 | CGW-I 41140100 | 钛合金 | 脊柱复位内固定系统 | 国械注准20143131872 | 该系统分为CGW-Ⅰ 系统，CSRS-Ⅰ 系统和CSRS-Ⅱ系统。产品由符合GB/T13810的TC4钛合金制造。CGW-Ⅰ型固定系统由光滑棍、网纹棍、椎弓根钉、自锁螺钉、角度U型钉、U型钉、偏口U型钉、封口椎弓根钉、椎弓根钩、椎板钩、万向块、万向侧块、左、右、侧块、固定块、光滑连接棍、网纹连接棍、连接块、锁固螺帽、垫高螺帽、球面螺帽、平面螺帽、固定垫片、盖、连接器、小螺钉、衬套、推拉力钉、连接杆组成。CSRS-Ⅰ 脊柱复位内固定系统由滑脱复位杆、推拉力钉、U型钉、角度U型钉、光滑棍、网纹棍、球面螺帽、锁固螺帽、垫高螺帽、小螺钉组成。CSRS-Ⅱ型固定系统由连接杆、椎弓根螺钉、椎板钩、平面螺帽组成。非灭菌包装。表面处理状态分为阳极化表面和非阳极化表面。 |  | / | 博能华医疗器械（北京）有限公司 | 0 | 2023-09-12 14:08 | 挂网 |  |  | 2023-09-12 14:08
2303021641004122947 | 发改委平台导入的中选产品数据 | C03140108703001092740004175 | 骨牵引针 | （螺纹针Ⅸ型）Φ0.8×100 | FQYN Ⅲ 13 | 钛合金 | 骨牵引针 | 京械注准20192040497 | 见附页 |  | / | 北京市富乐科技开发有限公司 | 0 | 2023-09-12 14:08 | 挂网 |  |  | 2023-09-12 14:08
2303021641004122955 | 发改委平台导入的中选产品数据 | C03140108703001092740001894 | 骨牵引针 | （螺纹针Ⅺ型）Φ6.0×200-70 | FQYP Ⅲ 15 | 钛合金 | 骨牵引针 | 京械注准20192040497 | 见附页 |  | / | 北京市富乐科技开发有限公司 | 0 | 2023-09-12 14:08 | 挂网 |  |  | 2023-09-12 14:08
2303021641004122981 | 发改委平台导入的中选产品数据 | C03140108703001092740003227 | 骨牵引针 | （螺纹针Ⅰ型）Φ2.5×300 | FQYN Ⅱ 01 | 钛合金 | 骨牵引针 | 京械注准20192040497 | 见附页 |  | / | 北京市富乐科技开发有限公司 | 0 | 2023-09-12 14:08 | 挂网 |  |  | 2023-09-12 14:08
2303021641004123044 | 发改委平台导入的中选产品数据 | C03140108703001092740000981 | 骨牵引针 | （螺纹针Ⅴ型）Φ6.0×180-45 | FQYP Ⅱ 09 | 钛合金 | 骨牵引针 | 京械注准20192040497 | 见附页 |  | / | 北京市富乐科技开发有限公司 | 0 | 2023-09-12 14:08 | 挂网 |  |  | 2023-09-12 14:08
2303021641004123050 | 发改委平台导入的中选产品数据 | C03140108703001092740001647 | 骨牵引针 | （螺纹针Ⅴ型）Φ2.0×60-7 | FQYP Ⅲ 09 | 钛合金 | 骨牵引针 | 京械注准20192040497 | 见附页 |  | / | 北京市富乐科技开发有限公司 | 0 | 2023-09-12 14:08 | 挂网 |  |  | 2023-09-12 14:08
2303021641004123333 | 发改委平台导入的中选产品数据 | C01020900115058078340000016 | 胆道支架 | 支架长度（伸直后）68.0＋6.5/-5.5,侧翼间距50±4，外径φ2.35±0.09，内径φ1.4＋0.05/-0.13,先端内径φ1.0＋0.15/-0.05，先端到侧孔中心距离（侧孔位置）8.5±1.0 | PBD-1030-0705 | 聚合物 | 胆道支架ディスポーザブル胆管ステント | 国械注进20183130497 | 该胆道支架产品有预装式和非预装式。预装式产品由支架、推送器以及保护套部件构成。非预装式产品由支架、保护套或调直器构成。还有单独包装的推动器型号。支架由乙烯-醋酸乙烯共聚物和氧化铋制成，含有酞菁蓝染料。产品经环氧乙烷灭菌，一次性使用，灭菌有效期3年。 |  | 奥林巴斯贸易（上海）有限公司 | 奥林巴斯贸易（上海）有限公司 | 0 | 2023-09-12 14:08 | 挂网 |  |  | 2023-09-12 14:08
2303021641004123406 | 发改委平台导入的中选产品数据 | C03140108703001092740001143 | 骨牵引针 | （螺纹针Ⅺ型）Φ1.5×155-65 | FQYPⅠ15 | 钛合金 | 骨牵引针 | 京械注准20192040497 | 见附页 |  | / | 北京市富乐科技开发有限公司 | 0 | 2023-09-12 14:08 | 挂网 |  |  | 2023-09-12 14:08
2303021641004123555 | 发改委平台导入的中选产品数据 | C03250608901001023660000142 | 脊柱复位内固定系统-U型钉 | 6.5×70 | CGW-I 48936570 | 钛合金 | 脊柱复位内固定系统 | 国械注准20143131872 | 该系统分为CGW-Ⅰ 系统，CSRS-Ⅰ 系统和CSRS-Ⅱ系统。产品由符合GB/T13810的TC4钛合金制造。CGW-Ⅰ型固定系统由光滑棍、网纹棍、椎弓根钉、自锁螺钉、角度U型钉、U型钉、偏口U型钉、封口椎弓根钉、椎弓根钩、椎板钩、万向块、万向侧块、左、右、侧块、固定块、光滑连接棍、网纹连接棍、连接块、锁固螺帽、垫高螺帽、球面螺帽、平面螺帽、固定垫片、盖、连接器、小螺钉、衬套、推拉力钉、连接杆组成。CSRS-Ⅰ 脊柱复位内固定系统由滑脱复位杆、推拉力钉、U型钉、角度U型钉、光滑棍、网纹棍、球面螺帽、锁固螺帽、垫高螺帽、小螺钉组成。CSRS-Ⅱ型固定系统由连接杆、椎弓根螺钉、椎板钩、平面螺帽组成。非灭菌包装。表面处理状态分为阳极化表面和非阳极化表面。 |  | / | 博能华医疗器械（北京）有限公司 | 0 | 2023-09-12 14:08 | 挂网 |  |  | 2023-09-12 14:08
2303021641004123679 | 发改委平台导入的中选产品数据 | C03140108703001092740001395 | 骨牵引针 | （螺纹针Ⅶ型）Φ3.5×300 | FQYN Ⅲ 11 | 钛合金 | 骨牵引针 | 京械注准20192040497 | 见附页 |  | / | 北京市富乐科技开发有限公司 | 0 | 2023-09-12 14:08 | 挂网 |  |  | 2023-09-12 14:08
2303021641004123689 | 发改委平台导入的中选产品数据 | C03270208901002023660000038 | 脊柱复位内固定系统-光滑棍 | 4.5×55 | CGW-I 41140055 | 钛合金 | 脊柱复位内固定系统 | 国械注准20143131872 | 该系统分为CGW-Ⅰ 系统，CSRS-Ⅰ 系统和CSRS-Ⅱ系统。产品由符合GB/T13810的TC4钛合金制造。CGW-Ⅰ型固定系统由光滑棍、网纹棍、椎弓根钉、自锁螺钉、角度U型钉、U型钉、偏口U型钉、封口椎弓根钉、椎弓根钩、椎板钩、万向块、万向侧块、左、右、侧块、固定块、光滑连接棍、网纹连接棍、连接块、锁固螺帽、垫高螺帽、球面螺帽、平面螺帽、固定垫片、盖、连接器、小螺钉、衬套、推拉力钉、连接杆组成。CSRS-Ⅰ 脊柱复位内固定系统由滑脱复位杆、推拉力钉、U型钉、角度U型钉、光滑棍、网纹棍、球面螺帽、锁固螺帽、垫高螺帽、小螺钉组成。CSRS-Ⅱ型固定系统由连接杆、椎弓根螺钉、椎板钩、平面螺帽组成。非灭菌包装。表面处理状态分为阳极化表面和非阳极化表面。 |  | / | 博能华医疗器械（北京）有限公司 | 0 | 2023-09-12 14:08 | 挂网 |  |  | 2023-09-12 14:08
2303021641004123857 | 发改委平台导入的中选产品数据 | C03160108903008001130000020 | 钛合金骨针 | 直径6.0mm,长度50mm | GZLW 03 | 钛合金 | 钛合金骨针 | 国械注准20183461032 | 该产品采用符合GB/T13810标准的TC4钛合金材料制成，表面可经微弧阳极氧化处理，非灭菌包装。 |  |  | 江苏荷普医疗科技股份有限公司 | 0 | 2023-09-12 14:08 | 挂网 |  |  | 2023-09-12 14:08
2303021641004123914 | 发改委平台导入的中选产品数据 | C03140108703001092740004596 | 骨牵引针 | （螺纹针Ⅸ型）Φ2.0×140-50 | FQYPⅠ13 | 钛合金 | 骨牵引针 | 京械注准20192040497 | 见附页 |  | / | 北京市富乐科技开发有限公司 | 0 | 2023-09-12 14:08 | 挂网 |  |  | 2023-09-12 14:08
2303021641004123999 | 发改委平台导入的中选产品数据 | C03160108903002001130001710 | 钛合金骨针 | 直径4.5mm,长度400mm | GZZ 04 | 钛合金 | 钛合金骨针 | 国械注准20183461032 | 该产品采用符合GB/T13810标准的TC4钛合金材料制成，表面可经微弧阳极氧化处理，非灭菌包装。 |  |  | 江苏荷普医疗科技股份有限公司 | 0 | 2023-09-12 14:08 | 挂网 |  |  | 2023-09-12 14:08
2303021641004124280 | 发改委平台导入的中选产品数据 | C03160108903002001130000578 | 钛合金骨针 | 直径2.0mm,长度360mm | GZB 01 | 钛合金 | 钛合金骨针 | 国械注准20183461032 | 该产品采用符合GB/T13810标准的TC4钛合金材料制成，表面可经微弧阳极氧化处理，非灭菌包装。 |  |  | 江苏荷普医疗科技股份有限公司 | 0 | 2023-09-12 14:08 | 挂网 |  |  | 2023-09-12 14:08
2303021641004124326 | 发改委平台导入的中选产品数据 | C03160108903002001130001493 | 钛合金骨针 | 直径1.0mm,长度500mm | GZB 03 | 钛合金 | 钛合金骨针 | 国械注准20183461032 | 该产品采用符合GB/T13810标准的TC4钛合金材料制成，表面可经微弧阳极氧化处理，非灭菌包装。 |  |  | 江苏荷普医疗科技股份有限公司 | 0 | 2023-09-12 14:08 | 挂网 |  |  | 2023-09-12 14:08
2303021641004124369 | 发改委平台导入的中选产品数据 | C03140108703001092740004868 | 骨牵引针 | （螺纹针Ⅸ型）Φ1.2×150 | FQYP Ⅱ 13 | 钛合金 | 骨牵引针 | 京械注准20192040497 | 见附页 |  | / | 北京市富乐科技开发有限公司 | 0 | 2023-09-12 14:08 | 挂网 |  |  | 2023-09-12 14:08
2303021641004124488 | 发改委平台导入的中选产品数据 | C03140108703001092740005045 | 骨牵引针 | （螺纹针Ⅰ型）Φ5.0×120-40 | FQYP Ⅲ 01 | 钛合金 | 骨牵引针 | 京械注准20192040497 | 见附页 |  | / | 北京市富乐科技开发有限公司 | 0 | 2023-09-12 14:08 | 挂网 |  |  | 2023-09-12 14:08
2303021641004124686 | 发改委平台导入的中选产品数据 | C03140108703001092740000106 | 骨牵引针 | （螺纹针Ⅴ型）Φ1.5×145-55 | FQYN Ⅲ 09 | 钛合金 | 骨牵引针 | 京械注准20192040497 | 见附页 |  | / | 北京市富乐科技开发有限公司 | 0 | 2023-09-12 14:08 | 挂网 |  |  | 2023-09-12 14:08
2303021641004124802 | 发改委平台导入的中选产品数据 | C03160108903002001130000980 | 钛合金骨针 | 直径2.0mm,长度50mm | GZZ 01 | 钛合金 | 钛合金骨针 | 国械注准20183461032 | 该产品采用符合GB/T13810标准的TC4钛合金材料制成，表面可经微弧阳极氧化处理，非灭菌包装。 |  |  | 江苏荷普医疗科技股份有限公司 | 0 | 2023-09-12 14:08 | 挂网 |  |  | 2023-09-12 14:08
2303021641004125418 | 发改委平台导入的中选产品数据 | C03111508002010092740017653 | 解剖型接骨板 | （2.0X形微型）9孔 加压孔 | FYC02 | 纯钛 | 解剖型接骨板 | 国械注准20183461749 | 该产品由符合GB/T 13810-2007的TA2、TA3或TA4的纯钛材料制造，表面状态分为阳极氧化和本色状态两种，非灭菌状态提供 |  | / | 北京市富乐科技开发有限公司 | 0 | 2023-09-12 14:08 | 挂网 |  |  | 2023-09-12 14:08
2303021641004125425 | 发改委平台导入的中选产品数据 | C01020900115058078340000027 | 胆道支架 | 支架长度（伸直后）168.0＋6.5/-5.5,侧翼间距150±4，外径φ2.35±0.09，内径φ1.4＋0.05/-0.13,先端内径φ1.0＋0.15/-0.05，先端到侧孔中心距离（侧孔位置）8.5±1.0 | PBD-1032-0715 | 聚合物 | 胆道支架ディスポーザブル胆管ステント | 国械注进20183130497 | 该胆道支架产品有预装式和非预装式。预装式产品由支架、推送器以及保护套部件构成。非预装式产品由支架、保护套或调直器构成。还有单独包装的推动器型号。支架由乙烯-醋酸乙烯共聚物和氧化铋制成，含有酞菁蓝染料。产品经环氧乙烷灭菌，一次性使用，灭菌有效期3年。 |  | 奥林巴斯贸易（上海）有限公司 | 奥林巴斯贸易（上海）有限公司 | 0 | 2023-09-12 14:08 | 挂网 |  |  | 2023-09-12 14:08
2303021641004125483 | 发改委平台导入的中选产品数据 | C03200408900008091220000170 | 颈椎前路钢板系统-螺钉 | （C-Mark 可调角度自钻螺钉(钛合金)）4.35×29mm | WGB4Z03 | 不区分 | 颈椎前路钢板系统 | 国械注准20173130342 | 颈椎前路钢板系统分为WGB4Z01型（Cervilock I 颈椎前路钢板系统）、WGB4Z02型（Cervilock II 颈椎前路钢板系统）、WGB4Z03型（C-Mark 颈椎前路钢板系统）和WGB4Z04型（Tarp颈椎前路钢板系统）和WGB4Z05型（NH颈椎前路钢板系统）。由钢板和螺钉组成。采用GB/T 13810中规定的TC4钛合金材料制造，产品表面可经阳极氧化处理。分为灭菌和非灭菌两种包装。 |  | / | 山东威高骨科材料股份有限公司 | 0 | 2023-09-12 14:08 | 挂网 |  |  | 2023-09-12 14:08
2303021641004125617 | 发改委平台导入的中选产品数据 | C07010108901004074790000694 | 颅颌面接骨板钉系统-颅颌面接骨板 | 16×99.4×1.5 L mm | LHL09-2 | 纯钛 | 颅颌面接骨板钉系统 | 国械注准20183460295 | 颅颌面接骨板钉系统由颅颌面接骨板、颅颌面接骨螺钉组成，颅颌面接骨板和颅颌面接骨螺钉配合使用。颅颌面接骨板产品选用GB/T 13810-2007中的规定的纯钛材料（TA2、TA3）制成。颅颌面接骨螺钉产品选用GB/T 13810-2007中的规定的钛合金材料（TC4）制成。颅颌面接骨板产品表面可为本色状态、表面着色阳极氧化状态、表面黑灰阳极氧化状态；颅颌面接骨螺钉产品表面可为本色状态、表面黑灰阳极氧化状态。产品采用无菌或非无菌状态交货。 |  |  | 天津市康尔医疗器械有限公司 | 0 | 2023-09-12 14:08 | 挂网 |  |  | 2023-09-12 14:08
2303021641004125758 | 发改委平台导入的中选产品数据 | C03240308900000092740003158 | 脊柱前路钉棒系统-脊柱钉 | （US钉）5.0-φ7.0×30 | FJQD2 | 不区分 | 脊柱前路钉棒系统 | 国械注准20173134126 | 该产品包括脊柱钉、椎体垫片、脊柱棒、横连钩。产品采用符合GB/T13810标准规定的TC4钛合金材料制造，表面可经阳极氧化处理，非灭菌包装。 |  | / | 北京市富乐科技开发有限公司 | 0 | 2023-09-12 14:08 | 挂网 |  |  | 2023-09-12 14:08
2303021641004125759 | 发改委平台导入的中选产品数据 | C03160108903002001130000053 | 钛合金骨针 | 直径2.0mm,长度180mm | GZB 01 | 钛合金 | 钛合金骨针 | 国械注准20183461032 | 该产品采用符合GB/T13810标准的TC4钛合金材料制成，表面可经微弧阳极氧化处理，非灭菌包装。 |  |  | 江苏荷普医疗科技股份有限公司 | 0 | 2023-09-12 14:08 | 挂网 |  |  | 2023-09-12 14:08
2303021641004126005 | 发改委平台导入的中选产品数据 | C03460211811232077590001297 | 内固定钛板 | L型右钝角，厚度(mm)：0.6，孔径(mm)：1.6，孔数：4，长度(mm)：16.6，宽度(mm)：7.8。 | YL0.6-35.1 | 纯钛 | 内固定钛板 | 国械注准20153132157 | 该产品选用符合GB/T13810-2017的纯钛材料（TA1G、TA2G、TA3G和TA4G）制造，表面无着色，或表面经着色阳极氧化处理或微弧阳极氧化处理。型式包括直型、异型及网型。分为灭菌包装和非灭菌包装，灭菌包装产品经伽玛射线辐照灭菌，灭菌有效期四年。 |  |  | 宁波慈北医疗器械有限公司 | 0 | 2023-09-12 14:08 | 挂网 |  |  | 2023-09-12 14:08
2303021641004126037 | 发改委平台导入的中选产品数据 | C03140108703001092740001635 | 骨牵引针 | （螺纹针Ⅴ型）Φ2.5×350-60 | FQYP Ⅲ 09 | 钛合金 | 骨牵引针 | 京械注准20192040497 | 见附页 |  | / | 北京市富乐科技开发有限公司 | 0 | 2023-09-12 14:08 | 挂网 |  |  | 2023-09-12 14:08
2303021641004126069 | 发改委平台导入的中选产品数据 | C03140108703001092740002666 | 骨牵引针 | （螺纹针Ⅶ型）Φ2.0×140-50 | FQYP Ⅲ 11 | 钛合金 | 骨牵引针 | 京械注准20192040497 | 见附页 |  | / | 北京市富乐科技开发有限公司 | 0 | 2023-09-12 14:08 | 挂网 |  |  | 2023-09-12 14:08
2303021641004126079 | 发改委平台导入的中选产品数据 | C03160108903008001130000419 | 钛合金骨针 | 直径2.0mm,长度500mm | GZLW 07 | 钛合金 | 钛合金骨针 | 国械注准20183461032 | 该产品采用符合GB/T13810标准的TC4钛合金材料制成，表面可经微弧阳极氧化处理，非灭菌包装。 |  |  | 江苏荷普医疗科技股份有限公司 | 0 | 2023-09-12 14:08 | 挂网 |  |  | 2023-09-12 14:08
2303021641004126354 | 发改委平台导入的中选产品数据 | C03140308701007039240000397 | 外固定支架 | （大型斜式 不锈钢）L：2.5 | MDC08 | 不锈钢 | 外固定支架 | 冀械注准20192040111 | 由长短轴架体、全环、C环、半环、骨针夹头、万向夹头、延长加压调节器、长度调节装置、连接杆、各种形式的固定夹组成 |  | / | 河北博川医疗器械有限公司 | 0 | 2023-09-12 14:08 | 挂网 |  |  | 2023-09-12 14:08
2303021641004126443 | 发改委平台导入的中选产品数据 | C03250608901003092740006682 | 脊柱后路钉棒系统-矫形用钉 | （自锁椎弓根钉）3.5-φ6.0×35 | FJD5 | 钛合金 | 脊柱后路钉棒系统 | 国械注准20183131758 | 该产品由矫形用钉、矫形用钩、矫形用棒及横向连接器组成，其中横向连接器包括横连钩、横连棒及连接器。产品采用符合GB/T 13810标准规定的TC4钛合金材料制成，矫形用棒还可采用符合GB/T 13810标准规定的TC4ELI钛合金材料制成。钛合金产品表面可经阳极氧化处理。非灭菌包装。 |  | / | 北京市富乐科技开发有限公司 | 0 | 2023-09-12 14:08 | 挂网 |  |  | 2023-09-12 14:08
2303021641004126594 | 发改委平台导入的中选产品数据 | C03140108703001092740004524 | 骨牵引针 | （螺纹针Ⅸ型）Φ3.0×160-30 | FQYPⅠ13 | 钛合金 | 骨牵引针 | 京械注准20192040497 | 见附页 |  | / | 北京市富乐科技开发有限公司 | 0 | 2023-09-12 14:08 | 挂网 |  |  | 2023-09-12 14:08
2303021641004126660 | 发改委平台导入的中选产品数据 | C03140108703001092740005482 | 骨牵引针 | （螺纹针Ⅴ型）Φ5.0×100-30 | FQYN Ⅱ 09 | 钛合金 | 骨牵引针 | 京械注准20192040497 | 见附页 |  | / | 北京市富乐科技开发有限公司 | 0 | 2023-09-12 14:08 | 挂网 |  |  | 2023-09-12 14:08
2303021641004126714 | 发改委平台导入的中选产品数据 | C03140108703001092740000853 | 骨牵引针 | （螺纹针Ⅲ型）Φ4.0×90-30 | FQYP Ⅲ 05 | 钛合金 | 骨牵引针 | 京械注准20192040497 | 见附页 |  | / | 北京市富乐科技开发有限公司 | 0 | 2023-09-12 14:08 | 挂网 |  |  | 2023-09-12 14:08
2303021641004126723 | 发改委平台导入的中选产品数据 | C03250208901002023660000008 | 脊柱复位内固定系统-棍 | 5.5×150 | CGW-I 48550150 | 钛合金 | 脊柱复位内固定系统 | 国械注准20143131872 | 该系统分为CGW-Ⅰ 系统，CSRS-Ⅰ 系统和CSRS-Ⅱ系统。产品由符合GB/T13810的TC4钛合金制造。CGW-Ⅰ型固定系统由光滑棍、网纹棍、椎弓根钉、自锁螺钉、角度U型钉、U型钉、偏口U型钉、封口椎弓根钉、椎弓根钩、椎板钩、万向块、万向侧块、左、右、侧块、固定块、光滑连接棍、网纹连接棍、连接块、锁固螺帽、垫高螺帽、球面螺帽、平面螺帽、固定垫片、盖、连接器、小螺钉、衬套、推拉力钉、连接杆组成。CSRS-Ⅰ 脊柱复位内固定系统由滑脱复位杆、推拉力钉、U型钉、角度U型钉、光滑棍、网纹棍、球面螺帽、锁固螺帽、垫高螺帽、小螺钉组成。CSRS-Ⅱ型固定系统由连接杆、椎弓根螺钉、椎板钩、平面螺帽组成。非灭菌包装。表面处理状态分为阳极化表面和非阳极化表面。 |  | / | 博能华医疗器械（北京）有限公司 | 0 | 2023-09-12 14:08 | 挂网 |  |  | 2023-09-12 14:08
2303021641004127121 | 发改委平台导入的中选产品数据 | C03260208901015106670000415 | 脊柱后路钉棒内固定系统 | 固定复位螺钉φ6.5×35 | RFIV | 钛合金 | 脊柱后路钉棒内固定系统 | 国械注准20173134211 | 该产品由矫形用钉（固定螺钉、固定复位螺钉、多轴螺钉、多轴复位螺钉、固定复位螺钉、加长固定螺钉、长螺纹固定螺钉）、连接杆、横连杆装配、多米诺接头、矫形用钩（固定复位钩、椎板钩、横突钩、复位骨钩）、侧方连接器、连接座、顶丝、自断顶丝、复位螺塞、自断螺塞组成。多轴复位螺钉球形环由符合GB/T 13810标准规定的TA3纯钛材料制成，其余组件均由符合GB/T 13810标准规定的TC4钛合金材料制成。表面分为无着色和着色阳极氧化两种处理方式。产品的交付状态有灭菌状态和非灭菌状态2种形式。灭菌状态交付的产品采用辐照剂量为25KGy~38KGy的射线辐照灭菌。灭菌有效期为5年。 |  |  | 山东康盛医疗器械有限公司 | 0 | 2023-09-12 14:08 | 挂网 |  |  | 2023-09-12 14:08
2303021641004127385 | 发改委平台导入的中选产品数据 | C03140108703001092740005589 | 骨牵引针 | （螺纹针Ⅱ型）Φ3.0×80-30 | FQYN Ⅱ 03 | 钛合金 | 骨牵引针 | 京械注准20192040497 | 见附页 |  | / | 北京市富乐科技开发有限公司 | 0 | 2023-09-12 14:08 | 挂网 |  |  | 2023-09-12 14:08
2303021641004127435 | 发改委平台导入的中选产品数据 | C03290109704006092740002410 | 椎间融合器 | （螺纹融合器）φ12×12 0° | FRY03 | 钛合金 | 椎间融合器 | 国械注准20183131751 | 该产品由柱形融合器、楔形融合器、弧形融合器、螺纹融合器、前路融合器和后路融合器组成。由符合GB/T 13810标准规定的TC4钛合金材料制成。产品表面可经阳极氧化处理。非灭菌包装。 |  | / | 北京市富乐科技开发有限公司 | 0 | 2023-09-12 14:08 | 挂网 |  |  | 2023-09-12 14:08
2303021641004127474 | 发改委平台导入的中选产品数据 | C03160108903004061400000031 | 金属髓内针 | （钛合金、非灭菌）φ3.5*200 | GZS02 | 钛合金 | 金属髓内针 | 国械注准20173131498 | 该产品由符合GB4234.1标准规定的00Cr18Ni14Mo3不锈钢材料或符合GB/T13810标准规定的TC4钛合金材料制成。钛合金材料产品表面无着色或经微弧阳极氧化表面处理。灭菌和非灭菌包装。灭菌包装产品经辐照灭菌，有效期为5年。 |  |  | 江苏安格尔医疗器械有限公司 | 0 | 2023-09-12 14:08 | 挂网 |  |  | 2023-09-12 14:08
2303021641004127478 | 发改委平台导入的中选产品数据 | C03250808900001092740000777 | 脊柱后路钉棒系统-横连钩 | （横连双钩）φ7.0×80 | FJG4 | 不区分 | 脊柱后路钉棒系统 | 国械注准20183131758 | 该产品由矫形用钉、矫形用钩、矫形用棒及横向连接器组成，其中横向连接器包括横连钩、横连棒及连接器。产品采用符合GB/T 13810标准规定的TC4钛合金材料制成，矫形用棒还可采用符合GB/T 13810标准规定的TC4ELI钛合金材料制成。钛合金产品表面可经阳极氧化处理。非灭菌包装。 |  | / | 北京市富乐科技开发有限公司 | 0 | 2023-09-12 14:08 | 挂网 |  |  | 2023-09-12 14:08
2303021641004127502 | 发改委平台导入的中选产品数据 | C03251208900000092740001789 | 脊柱后路钉棒系统-矫形用钉 | （UP单芯钉 双线）6.0-φ8.5×70 | FJD3 | 不区分 | 脊柱后路钉棒系统 | 国械注准20173134057 | 该产品包括矫形用钉、矫形用棒及连接装置。产品采用符合GB/T 13810标准规定的TC4钛合金材料制成。钛合金产品表面可经着色阳极氧化或黑灰色阳极氧化处理。产品分灭菌和非灭菌两种交付状态。灭菌产品经辐照灭菌，灭菌有效期为4年。 |  | / | 北京市富乐科技开发有限公司 | 0 | 2023-09-12 14:08 | 挂网 |  |  | 2023-09-12 14:08
2303021641004127596 | 发改委平台导入的中选产品数据 | C03120507903023092740001233 | 空心钉系统-空心螺钉 | （DHC空心螺钉）Φ6.0×35-16 | FD-Ⅰ03 | 钛合金 | 空心钉系统 | 国械注准20183131759 | 该产品由UHC空心螺钉、DHC空心螺钉、LHC空心螺钉和垫圈组成，由符合GB/T 13810标准规定的TC4钛合金材料制成。表面可经阳极氧化处理。非灭菌包装。 |  | / | 北京市富乐科技开发有限公司 | 0 | 2023-09-12 14:08 | 挂网 |  |  | 2023-09-12 14:08
2303021641004127947 | 发改委平台导入的中选产品数据 | C01022600700007089290000013 | 内镜用软管式活组织取样钳 | Φ2.4*2300mm | AF-2423BS | 不区分 | 内镜用软管式活组织取样钳 | 沪械注准20192020338 | 产品由钳头、钳身、钳环、钳柄以聚砜塑料制成。钳头以32Cr13Mo/30Cr13制成，钳身以06Cr19Ni10制成，钳环、钳柄以聚砜塑料制成。 |  | 不适用 | 上海埃尔顿医疗器械有限公司 | 0 | 2023-09-12 14:08 | 挂网 |  |  | 2023-09-12 14:08
2303021641004128216 | 发改委平台导入的中选产品数据 | C03140108703001092740003232 | 骨牵引针 | （螺纹针Ⅰ型）Φ1.2×150 | FQYN Ⅱ 01 | 钛合金 | 骨牵引针 | 京械注准20192040497 | 见附页 |  | / | 北京市富乐科技开发有限公司 | 0 | 2023-09-12 14:08 | 挂网 |  |  | 2023-09-12 14:08
2303021641004128493 | 发改委平台导入的中选产品数据 | C03240308900000092740002511 | 脊柱前路钉棒系统-脊柱钉 | （U形单芯钉）3.5-φ7.5×25 | FJQD2 | 不区分 | 脊柱前路钉棒系统 | 国械注准20173134126 | 该产品包括脊柱钉、椎体垫片、脊柱棒、横连钩。产品采用符合GB/T13810标准规定的TC4钛合金材料制造，表面可经阳极氧化处理，非灭菌包装。 |  | / | 北京市富乐科技开发有限公司 | 0 | 2023-09-12 14:08 | 挂网 |  |  | 2023-09-12 14:08
2303021641004128525 | 发改委平台导入的中选产品数据 | C03200408900002026300000026 | 颈椎前路系统-钛板 | MAXAN 钝型固定角度螺钉 4.5X12MM | 14-521542B | 不区分 | 颈椎前路系统MaxAn® Anterior Cervical Plate Fixation System | 国械注进20163130652 | 该产品由颈椎前路钛板和螺钉组成，由符合GB/T 13810-2007标准要求的TC4 ELI钛合金材料制成。部分组件表面经阳极氧化着色处理，非灭菌包装。 |  | 皆美（上海）医疗器械有限公司 | 皆美（上海）医疗器械有限公司 | 0 | 2023-09-12 14:08 | 挂网 |  |  | 2023-09-12 14:08
2303021641004128609 | 发改委平台导入的中选产品数据 | C03250608901003092740006688 | 脊柱后路钉棒系统-矫形用钉 | （自锁椎弓根钉）6.0-φ4.5×45 | FJD5 | 钛合金 | 脊柱后路钉棒系统 | 国械注准20183131758 | 该产品由矫形用钉、矫形用钩、矫形用棒及横向连接器组成，其中横向连接器包括横连钩、横连棒及连接器。产品采用符合GB/T 13810标准规定的TC4钛合金材料制成，矫形用棒还可采用符合GB/T 13810标准规定的TC4ELI钛合金材料制成。钛合金产品表面可经阳极氧化处理。非灭菌包装。 |  | / | 北京市富乐科技开发有限公司 | 0 | 2023-09-12 14:08 | 挂网 |  |  | 2023-09-12 14:08
2303021641004129129 | 发改委平台导入的中选产品数据 | C03140108703001092740003125 | 骨牵引针 | （螺纹针Ⅸ型）Φ6.0×220-60 | FQYNⅠ13 | 钛合金 | 骨牵引针 | 京械注准20192040497 | 见附页 |  | / | 北京市富乐科技开发有限公司 | 0 | 2023-09-12 14:08 | 挂网 |  |  | 2023-09-12 14:08
2303021641004129138 | 发改委平台导入的中选产品数据 | C03250908900002092740002971 | 脊柱后路钉棒系统-连接器 | （可调横向连接器）φ7.0×73 | FJG4 | 不区分 | 脊柱后路钉棒系统 | 国械注准20173134057 | 该产品包括矫形用钉、矫形用棒及连接装置。产品采用符合GB/T 13810标准规定的TC4钛合金材料制成。钛合金产品表面可经着色阳极氧化或黑灰色阳极氧化处理。产品分灭菌和非灭菌两种交付状态。灭菌产品经辐照灭菌，灭菌有效期为4年。 |  | / | 北京市富乐科技开发有限公司 | 0 | 2023-09-12 14:08 | 挂网 |  |  | 2023-09-12 14:08
2303021641004129363 | 发改委平台导入的中选产品数据 | C03140408701005039240000017 | 外固定支架 | （螺孔垫片 不锈钢）H:6 | MZH42 | 不锈钢 | 外固定支架 | 冀械注准20192040111 | 由长短轴架体、全环、C环、半环、骨针夹头、万向夹头、延长加压调节器、长度调节装置、连接杆、各种形式的固定夹组成 |  | / | 河北博川医疗器械有限公司 | 0 | 2023-09-12 14:08 | 挂网 |  |  | 2023-09-12 14:08
2303021641004129489 | 发改委平台导入的中选产品数据 | C03120507903023092740001021 | 空心钉系统-空心螺钉 | （DHC空心螺钉）Φ6.0×55-32 | FD-Ⅰ02 | 钛合金 | 空心钉系统 | 国械注准20183131759 | 该产品由UHC空心螺钉、DHC空心螺钉、LHC空心螺钉和垫圈组成，由符合GB/T 13810标准规定的TC4钛合金材料制成。表面可经阳极氧化处理。非灭菌包装。 |  | / | 北京市富乐科技开发有限公司 | 0 | 2023-09-12 14:08 | 挂网 |  |  | 2023-09-12 14:08
2303021641004129556 | 发改委平台导入的中选产品数据 | C03140108703001092740003417 | 骨牵引针 | （螺纹针Ⅳ型）Φ3.0×60-12 | FQYP Ⅱ 07 | 钛合金 | 骨牵引针 | 京械注准20192040497 | 见附页 |  | / | 北京市富乐科技开发有限公司 | 0 | 2023-09-12 14:08 | 挂网 |  |  | 2023-09-12 14:08
2303021641004129620 | 发改委平台导入的中选产品数据 | C03140108703001092740002875 | 骨牵引针 | （螺纹针Ⅲ型）Φ2.0×350-100 | FQYNⅠ05 | 钛合金 | 骨牵引针 | 京械注准20192040497 | 见附页 |  | / | 北京市富乐科技开发有限公司 | 0 | 2023-09-12 14:08 | 挂网 |  |  | 2023-09-12 14:08
2303021641004129680 | 发改委平台导入的中选产品数据 | C03160108903002001130000176 | 钛合金骨针 | 直径5.0mm,长度210mm | GZB 01 | 钛合金 | 钛合金骨针 | 国械注准20183461032 | 该产品采用符合GB/T13810标准的TC4钛合金材料制成，表面可经微弧阳极氧化处理，非灭菌包装。 |  |  | 江苏荷普医疗科技股份有限公司 | 0 | 2023-09-12 14:08 | 挂网 |  |  | 2023-09-12 14:08
2303021641004129698 | 发改委平台导入的中选产品数据 | C03140108703001092740005292 | 骨牵引针 | （光杆针Ⅰ型）Φ2.0×300 | FQYP Ⅲ 02 | 钛合金 | 骨牵引针 | 京械注准20192040497 | 见附页 |  | / | 北京市富乐科技开发有限公司 | 0 | 2023-09-12 14:08 | 挂网 |  |  | 2023-09-12 14:08
2303021641004129705 | 发改委平台导入的中选产品数据 | C03140108703001092740002778 | 骨牵引针 | （光杆针Ⅰ型）Φ3.0×60 | FQYNⅠ02 | 钛合金 | 骨牵引针 | 京械注准20192040497 | 见附页 |  | / | 北京市富乐科技开发有限公司 | 0 | 2023-09-12 14:08 | 挂网 |  |  | 2023-09-12 14:08
2303021641004129854 | 发改委平台导入的中选产品数据 | C03140108703001092740003997 | 骨牵引针 | （螺纹针Ⅳ型）Φ1.6×200 | FQYP Ⅲ 07 | 钛合金 | 骨牵引针 | 京械注准20192040497 | 见附页 |  | / | 北京市富乐科技开发有限公司 | 0 | 2023-09-12 14:08 | 挂网 |  |  | 2023-09-12 14:08
2303021641004129981 | 发改委平台导入的中选产品数据 | C03250708902001092740000997 | 脊柱后路钉棒系统-螺帽 | （螺塞）φ7 梅花型 | FJD5 | 钛合金 | 脊柱后路钉棒系统 | 国械注准20183131758 | 该产品由矫形用钉、矫形用钩、矫形用棒及横向连接器组成，其中横向连接器包括横连钩、横连棒及连接器。产品采用符合GB/T 13810标准规定的TC4钛合金材料制成，矫形用棒还可采用符合GB/T 13810标准规定的TC4ELI钛合金材料制成。钛合金产品表面可经阳极氧化处理。非灭菌包装。 |  | / | 北京市富乐科技开发有限公司 | 0 | 2023-09-12 14:08 | 挂网 |  |  | 2023-09-12 14:08
2303021641004130074 | 发改委平台导入的中选产品数据 | C03160108903002001130000367 | 钛合金骨针 | 直径0.8mm,长度40mm | GZB 01 | 钛合金 | 钛合金骨针 | 国械注准20183461032 | 该产品采用符合GB/T13810标准的TC4钛合金材料制成，表面可经微弧阳极氧化处理，非灭菌包装。 |  |  | 江苏荷普医疗科技股份有限公司 | 0 | 2023-09-12 14:08 | 挂网 |  |  | 2023-09-12 14:08
2303021641004130291 | 发改委平台导入的中选产品数据 | C03111508002002092740006509 | 直型接骨板 | （2.0直型Ⅴ）3孔 加压孔 | FZP04 | 纯钛 | 直型接骨板 | 国械注准20183131779 | 该产品材料为符合GB/T13810的TA2或TA3或TA4纯钛材料，表面状态分为经阳极氧化处理或未着色两种。非灭菌包装。 |  | / | 北京市富乐科技开发有限公司 | 0 | 2023-09-12 14:08 | 挂网 |  |  | 2023-09-12 14:08
2303021641004130300 | 发改委平台导入的中选产品数据 | C03140108703001092740000489 | 骨牵引针 | （光杆针Ⅲ型）Φ1.0×150 | FQYN Ⅲ 06 | 钛合金 | 骨牵引针 | 京械注准20192040497 | 见附页 |  | / | 北京市富乐科技开发有限公司 | 0 | 2023-09-12 14:08 | 挂网 |  |  | 2023-09-12 14:08
2303021641004130537 | 发改委平台导入的中选产品数据 | C03251208900000092740002092 | 脊柱后路钉棒系统-矫形用钉 | （UP单芯钉 双线）4.5-φ7.5×50 | FJD3 | 不区分 | 脊柱后路钉棒系统 | 国械注准20173134057 | 该产品包括矫形用钉、矫形用棒及连接装置。产品采用符合GB/T 13810标准规定的TC4钛合金材料制成。钛合金产品表面可经着色阳极氧化或黑灰色阳极氧化处理。产品分灭菌和非灭菌两种交付状态。灭菌产品经辐照灭菌，灭菌有效期为4年。 |  | / | 北京市富乐科技开发有限公司 | 0 | 2023-09-12 14:08 | 挂网 |  |  | 2023-09-12 14:08
2303021641004130596 | 发改委平台导入的中选产品数据 | C03140108703001092740003563 | 骨牵引针 | （螺纹针Ⅲ型）Φ2.0×160-70 | FQYN Ⅱ 05 | 钛合金 | 骨牵引针 | 京械注准20192040497 | 见附页 |  | / | 北京市富乐科技开发有限公司 | 0 | 2023-09-12 14:08 | 挂网 |  |  | 2023-09-12 14:08
2303021641004130617 | 发改委平台导入的中选产品数据 | C03140108703001092740004148 | 骨牵引针 | （光杆针Ⅰ型）Φ5.0×150 | FQYN Ⅱ 02 | 钛合金 | 骨牵引针 | 京械注准20192040497 | 见附页 |  | / | 北京市富乐科技开发有限公司 | 0 | 2023-09-12 14:08 | 挂网 |  |  | 2023-09-12 14:08
2303021641004130657 | 发改委平台导入的中选产品数据 | C03250508901001023660000165 | 脊柱复位内固定系统-U型钉 | 4.0×35 | CGW-I 48954035 | 钛合金 | 脊柱复位内固定系统 | 国械注准20143131872 | 该系统分为CGW-Ⅰ 系统，CSRS-Ⅰ 系统和CSRS-Ⅱ系统。产品由符合GB/T13810的TC4钛合金制造。CGW-Ⅰ型固定系统由光滑棍、网纹棍、椎弓根钉、自锁螺钉、角度U型钉、U型钉、偏口U型钉、封口椎弓根钉、椎弓根钩、椎板钩、万向块、万向侧块、左、右、侧块、固定块、光滑连接棍、网纹连接棍、连接块、锁固螺帽、垫高螺帽、球面螺帽、平面螺帽、固定垫片、盖、连接器、小螺钉、衬套、推拉力钉、连接杆组成。CSRS-Ⅰ 脊柱复位内固定系统由滑脱复位杆、推拉力钉、U型钉、角度U型钉、光滑棍、网纹棍、球面螺帽、锁固螺帽、垫高螺帽、小螺钉组成。CSRS-Ⅱ型固定系统由连接杆、椎弓根螺钉、椎板钩、平面螺帽组成。非灭菌包装。表面处理状态分为阳极化表面和非阳极化表面。 |  | / | 博能华医疗器械（北京）有限公司 | 0 | 2023-09-12 14:08 | 挂网 |  |  | 2023-09-12 14:08
2303021641004130700 | 发改委平台导入的中选产品数据 | C03240308900000092740002504 | 脊柱前路钉棒系统-脊柱钉 | （U形单芯钉）5.0-φ7.5×50 | FJQD2 | 不区分 | 脊柱前路钉棒系统 | 国械注准20173134126 | 该产品包括脊柱钉、椎体垫片、脊柱棒、横连钩。产品采用符合GB/T13810标准规定的TC4钛合金材料制造，表面可经阳极氧化处理，非灭菌包装。 |  | / | 北京市富乐科技开发有限公司 | 0 | 2023-09-12 14:08 | 挂网 |  |  | 2023-09-12 14:08
2303021641004130837 | 发改委平台导入的中选产品数据 | C03140108703001092740000994 | 骨牵引针 | （螺纹针Ⅴ型）Φ4.0×120-40 | FQYP Ⅱ 09 | 钛合金 | 骨牵引针 | 京械注准20192040497 | 见附页 |  | / | 北京市富乐科技开发有限公司 | 0 | 2023-09-12 14:08 | 挂网 |  |  | 2023-09-12 14:08
2303021641004130997 | 发改委平台导入的中选产品数据 | C03160108901006061400000010 | 金属髓内针 | （不锈钢、非灭菌）φ1.2*200 | GZS03 | 不锈钢 | 金属髓内针 | 国械注准20173131498 | 该产品由符合GB4234.1标准规定的00Cr18Ni14Mo3不锈钢材料或符合GB/T13810标准规定的TC4钛合金材料制成。钛合金材料产品表面无着色或经微弧阳极氧化表面处理。灭菌和非灭菌包装。灭菌包装产品经辐照灭菌，有效期为5年。 |  |  | 江苏安格尔医疗器械有限公司 | 0 | 2023-09-12 14:08 | 挂网 |  |  | 2023-09-12 14:08
2303021641004131013 | 发改委平台导入的中选产品数据 | C03140108703001092740000542 | 骨牵引针 | （螺纹针Ⅺ型）Φ2.0×350-60 | FQYN Ⅲ 15 | 钛合金 | 骨牵引针 | 京械注准20192040497 | 见附页 |  | / | 北京市富乐科技开发有限公司 | 0 | 2023-09-12 14:08 | 挂网 |  |  | 2023-09-12 14:08
2303021641004131305 | 发改委平台导入的中选产品数据 | C03240308900000092740003242 | 脊柱前路钉棒系统-脊柱钉 | （US长臂钉）5.5-φ7.0×60 | FJQD2 | 不区分 | 脊柱前路钉棒系统 | 国械注准20173134126 | 该产品包括脊柱钉、椎体垫片、脊柱棒、横连钩。产品采用符合GB/T13810标准规定的TC4钛合金材料制造，表面可经阳极氧化处理，非灭菌包装。 |  | / | 北京市富乐科技开发有限公司 | 0 | 2023-09-12 14:08 | 挂网 |  |  | 2023-09-12 14:08
2303021641004131570 | 发改委平台导入的中选产品数据 | C03140108703001092740002007 | 骨牵引针 | （螺纹针Ⅶ型）Φ2.5×140-25 | FQYPⅠ11 | 钛合金 | 骨牵引针 | 京械注准20192040497 | 见附页 |  | / | 北京市富乐科技开发有限公司 | 0 | 2023-09-12 14:08 | 挂网 |  |  | 2023-09-12 14:08
2303021641004131859 | 发改委平台导入的中选产品数据 | C03160108903002001130000288 | 钛合金骨针 | 直径5.0mm,长度470mm | GZB 01 | 钛合金 | 钛合金骨针 | 国械注准20183461032 | 该产品采用符合GB/T13810标准的TC4钛合金材料制成，表面可经微弧阳极氧化处理，非灭菌包装。 |  |  | 江苏荷普医疗科技股份有限公司 | 0 | 2023-09-12 14:08 | 挂网 |  |  | 2023-09-12 14:08
2303021641004132203 | 发改委平台导入的中选产品数据 | C03240308900000092740002352 | 脊柱前路钉棒系统-脊柱钉 | （U形单芯钉）4.5-φ6.0×55 | FJQD2 | 不区分 | 脊柱前路钉棒系统 | 国械注准20173134126 | 该产品包括脊柱钉、椎体垫片、脊柱棒、横连钩。产品采用符合GB/T13810标准规定的TC4钛合金材料制造，表面可经阳极氧化处理，非灭菌包装。 |  | / | 北京市富乐科技开发有限公司 | 0 | 2023-09-12 14:08 | 挂网 |  |  | 2023-09-12 14:08
2303021641004132592 | 发改委平台导入的中选产品数据 | C03140108703001092740004262 | 骨牵引针 | （螺纹针Ⅸ型）Φ2.0×350-60 | FQYN Ⅲ 13 | 钛合金 | 骨牵引针 | 京械注准20192040497 | 见附页 |  | / | 北京市富乐科技开发有限公司 | 0 | 2023-09-12 14:08 | 挂网 |  |  | 2023-09-12 14:08
2303021641004132660 | 发改委平台导入的中选产品数据 | C03140108703001092740003185 | 骨牵引针 | （螺纹针Ⅸ型）Φ1.0×150 | FQYNⅠ13 | 钛合金 | 骨牵引针 | 京械注准20192040497 | 见附页 |  | / | 北京市富乐科技开发有限公司 | 0 | 2023-09-12 14:08 | 挂网 |  |  | 2023-09-12 14:08
2303021641004132702 | 发改委平台导入的中选产品数据 | C03140108703001092740005171 | 骨牵引针 | （螺纹针Ⅸ型）Φ2.5×350-60 | FQYP Ⅲ 13 | 钛合金 | 骨牵引针 | 京械注准20192040497 | 见附页 |  | / | 北京市富乐科技开发有限公司 | 0 | 2023-09-12 14:08 | 挂网 |  |  | 2023-09-12 14:08
2303021641004132831 | 发改委平台导入的中选产品数据 | C03160108903002001130000743 | 钛合金骨针 | 直径2.0mm,长度490mm | GZZ 01 | 钛合金 | 钛合金骨针 | 国械注准20183461032 | 该产品采用符合GB/T13810标准的TC4钛合金材料制成，表面可经微弧阳极氧化处理，非灭菌包装。 |  |  | 江苏荷普医疗科技股份有限公司 | 0 | 2023-09-12 14:08 | 挂网 |  |  | 2023-09-12 14:08
2303021641004132857 | 发改委平台导入的中选产品数据 | C07020413902002101110000003 | 转移帽 | 转移帽5.0mm（开窗，长） | ITR-500-002 | 金属 | 转移帽 Transfer | 国械备20160963号 | 分为开窗式、闭窗式TL和闭窗式BL三种形式。开窗式转移帽主要由转移杆和中央螺栓组成，闭窗式TL转移帽由转移套和定位柱组成，闭窗式BL转移帽由转移杆、中央螺栓和印模帽组成。采用铝合金、钛合金和高分子材料组成。非无菌提供，一次性使用。 |  | 儒伽（北京）医疗器械有限公司 | 儒伽（北京）医疗器械有限公司 | 0 | 2023-09-12 14:08 | 挂网 |  |  | 2023-09-12 14:08
2303021641004132917 | 发改委平台导入的中选产品数据 | C03250608901003092740013411 | 脊柱后路钉棒系统-矫形用钉 | （自锁椎弓根钉）4.5-φ6.5×20 | FJD5 | 钛合金 | 脊柱后路钉棒系统 | 国械注准20183131758 | 该产品由矫形用钉、矫形用钩、矫形用棒及横向连接器组成，其中横向连接器包括横连钩、横连棒及连接器。产品采用符合GB/T 13810标准规定的TC4钛合金材料制成，矫形用棒还可采用符合GB/T 13810标准规定的TC4ELI钛合金材料制成。钛合金产品表面可经阳极氧化处理。非灭菌包装。 |  | / | 北京市富乐科技开发有限公司 | 0 | 2023-09-12 14:08 | 挂网 |  |  | 2023-09-12 14:08
2303021641004132937 | 发改委平台导入的中选产品数据 | C03140108703001092740004320 | 骨牵引针 | （螺纹针Ⅰ型）Φ2.0×160-70 | FQYPⅠ01 | 钛合金 | 骨牵引针 | 京械注准20192040497 | 见附页 |  | / | 北京市富乐科技开发有限公司 | 0 | 2023-09-12 14:08 | 挂网 |  |  | 2023-09-12 14:08
2303021641004132958 | 发改委平台导入的中选产品数据 | C03140108703001092740000257 | 骨牵引针 | （螺纹针Ⅱ型）Φ2.5×350-100 | FQYN Ⅲ 03 | 钛合金 | 骨牵引针 | 京械注准20192040497 | 见附页 |  | / | 北京市富乐科技开发有限公司 | 0 | 2023-09-12 14:08 | 挂网 |  |  | 2023-09-12 14:08
2303021641004132969 | 发改委平台导入的中选产品数据 | C03250608901003023660000810 | 脊柱复位内固定系统-U型钉 | 4.5×40 | CSRS-I 43104540 | 钛合金 | 脊柱复位内固定系统 | 国械注准20143131872 | 该系统分为CGW-Ⅰ 系统，CSRS-Ⅰ 系统和CSRS-Ⅱ系统。产品由符合GB/T13810的TC4钛合金制造。CGW-Ⅰ型固定系统由光滑棍、网纹棍、椎弓根钉、自锁螺钉、角度U型钉、U型钉、偏口U型钉、封口椎弓根钉、椎弓根钩、椎板钩、万向块、万向侧块、左、右、侧块、固定块、光滑连接棍、网纹连接棍、连接块、锁固螺帽、垫高螺帽、球面螺帽、平面螺帽、固定垫片、盖、连接器、小螺钉、衬套、推拉力钉、连接杆组成。CSRS-Ⅰ 脊柱复位内固定系统由滑脱复位杆、推拉力钉、U型钉、角度U型钉、光滑棍、网纹棍、球面螺帽、锁固螺帽、垫高螺帽、小螺钉组成。CSRS-Ⅱ型固定系统由连接杆、椎弓根螺钉、椎板钩、平面螺帽组成。非灭菌包装。表面处理状态分为阳极化表面和非阳极化表面。 |  | / | 博能华医疗器械（北京）有限公司 | 0 | 2023-09-12 14:08 | 挂网 |  |  | 2023-09-12 14:08
2303021641004132998 | 发改委平台导入的中选产品数据 | C03140108703001092740004288 | 骨牵引针 | （螺纹针Ⅰ型）Φ2.0×300 | FQYPⅠ01 | 钛合金 | 骨牵引针 | 京械注准20192040497 | 见附页 |  | / | 北京市富乐科技开发有限公司 | 0 | 2023-09-12 14:08 | 挂网 |  |  | 2023-09-12 14:08
2303021641004133003 | 发改委平台导入的中选产品数据 | C03240308900000092740003361 | 脊柱前路钉棒系统-脊柱钉 | （US长臂钉）5.5-φ6.5×25 | FJQD2 | 不区分 | 脊柱前路钉棒系统 | 国械注准20173134126 | 该产品包括脊柱钉、椎体垫片、脊柱棒、横连钩。产品采用符合GB/T13810标准规定的TC4钛合金材料制造，表面可经阳极氧化处理，非灭菌包装。 |  | / | 北京市富乐科技开发有限公司 | 0 | 2023-09-12 14:08 | 挂网 |  |  | 2023-09-12 14:08
2303021641004133075 | 发改委平台导入的中选产品数据 | C03140108703001092740000018 | 骨牵引针 | （螺纹针Ⅴ型）Φ2.0×300 | FQYN Ⅲ 09 | 钛合金 | 骨牵引针 | 京械注准20192040497 | 见附页 |  | / | 北京市富乐科技开发有限公司 | 0 | 2023-09-12 14:08 | 挂网 |  |  | 2023-09-12 14:08
2303021641004133121 | 发改委平台导入的中选产品数据 | C03251208900000092740002054 | 脊柱后路钉棒系统-矫形用钉 | （UP单芯钉 双线）5.0-φ6.5×60 | FJD3 | 不区分 | 脊柱后路钉棒系统 | 国械注准20173134057 | 该产品包括矫形用钉、矫形用棒及连接装置。产品采用符合GB/T 13810标准规定的TC4钛合金材料制成。钛合金产品表面可经着色阳极氧化或黑灰色阳极氧化处理。产品分灭菌和非灭菌两种交付状态。灭菌产品经辐照灭菌，灭菌有效期为4年。 |  | / | 北京市富乐科技开发有限公司 | 0 | 2023-09-12 14:08 | 挂网 |  |  | 2023-09-12 14:08
2303021641004133405 | 发改委平台导入的中选产品数据 | C03140108703001092740005559 | 骨牵引针 | （螺纹针Ⅱ型）Φ6.0×220-70 | FQYN Ⅱ 03 | 钛合金 | 骨牵引针 | 京械注准20192040497 | 见附页 |  | / | 北京市富乐科技开发有限公司 | 0 | 2023-09-12 14:08 | 挂网 |  |  | 2023-09-12 14:08
2303021641004133469 | 发改委平台导入的中选产品数据 | C03160108903008001130000641 | 钛合金骨针 | 直径4.0mm,长度100mm | GZLW 09 | 钛合金 | 钛合金骨针 | 国械注准20183461032 | 该产品采用符合GB/T13810标准的TC4钛合金材料制成，表面可经微弧阳极氧化处理，非灭菌包装。 |  |  | 江苏荷普医疗科技股份有限公司 | 0 | 2023-09-12 14:08 | 挂网 |  |  | 2023-09-12 14:08
2303021641004133587 | 发改委平台导入的中选产品数据 | C03250808900002092740003391 | 脊柱后路钉棒系统-横向连接器 | （可调横连双钩）φ6.5×35 | FJG4 | 不区分 | 脊柱后路钉棒系统 | 国械注准20183131758 | 该产品由矫形用钉、矫形用钩、矫形用棒及横向连接器组成，其中横向连接器包括横连钩、横连棒及连接器。产品采用符合GB/T 13810标准规定的TC4钛合金材料制成，矫形用棒还可采用符合GB/T 13810标准规定的TC4ELI钛合金材料制成。钛合金产品表面可经阳极氧化处理。非灭菌包装。 |  | / | 北京市富乐科技开发有限公司 | 0 | 2023-09-12 14:08 | 挂网 |  |  | 2023-09-12 14:08
2303021641004133672 | 发改委平台导入的中选产品数据 | C03251208900000092740002278 | 脊柱后路钉棒系统-矫形用钉 | （UP单芯钉）5.0-φ7.5×60 | FJD3 | 不区分 | 脊柱后路钉棒系统 | 国械注准20173134057 | 该产品包括矫形用钉、矫形用棒及连接装置。产品采用符合GB/T 13810标准规定的TC4钛合金材料制成。钛合金产品表面可经着色阳极氧化或黑灰色阳极氧化处理。产品分灭菌和非灭菌两种交付状态。灭菌产品经辐照灭菌，灭菌有效期为4年。 |  | / | 北京市富乐科技开发有限公司 | 0 | 2023-09-12 14:08 | 挂网 |  |  | 2023-09-12 14:08
2303021641004133718 | 发改委平台导入的中选产品数据 | C03140108703001092740002275 | 骨牵引针 | （螺纹针Ⅶ型）Φ2.0×155-65 | FQYP Ⅱ 11 | 钛合金 | 骨牵引针 | 京械注准20192040497 | 见附页 |  | / | 北京市富乐科技开发有限公司 | 0 | 2023-09-12 14:08 | 挂网 |  |  | 2023-09-12 14:08
2303021641004133786 | 发改委平台导入的中选产品数据 | C03140108703001092740000874 | 骨牵引针 | （螺纹针Ⅲ型）Φ1.5×145-55 | FQYP Ⅲ 05 | 钛合金 | 骨牵引针 | 京械注准20192040497 | 见附页 |  | / | 北京市富乐科技开发有限公司 | 0 | 2023-09-12 14:08 | 挂网 |  |  | 2023-09-12 14:08
2303021641004133991 | 发改委平台导入的中选产品数据 | C03240308900000092740002983 | 脊柱前路钉棒系统-脊柱钉 | （US钉）4.5-φ5.0×35 | FJQD2 | 不区分 | 脊柱前路钉棒系统 | 国械注准20173134126 | 该产品包括脊柱钉、椎体垫片、脊柱棒、横连钩。产品采用符合GB/T13810标准规定的TC4钛合金材料制造，表面可经阳极氧化处理，非灭菌包装。 |  | / | 北京市富乐科技开发有限公司 | 0 | 2023-09-12 14:08 | 挂网 |  |  | 2023-09-12 14:08
2303021641004134049 | 发改委平台导入的中选产品数据 | C03120507903016092740000122 | 锁定接骨螺钉 | （锁定螺钉）φ2.7×20 | FKDS23 | 钛合金 | 锁定接骨螺钉 | 国械注准20153131865 | 锁定接骨螺钉由锁定螺钉、填塞钉I、填塞钉II、连接螺塞组成。产品由符合GB/T13810标准规定的TC4钛合金材料制成，表面状态分为阳极氧化或本色状态两种，非灭菌状态提供。 |  | / | 北京市富乐科技开发有限公司 | 0 | 2023-09-12 14:08 | 挂网 |  |  | 2023-09-12 14:08
2303021641004134169 | 发改委平台导入的中选产品数据 | C03140108703001092740005015 | 骨牵引针 | （螺纹针Ⅰ型）Φ6.0×240-80 | FQYP Ⅲ 01 | 钛合金 | 骨牵引针 | 京械注准20192040497 | 见附页 |  | / | 北京市富乐科技开发有限公司 | 0 | 2023-09-12 14:08 | 挂网 |  |  | 2023-09-12 14:08
2303021641004134212 | 发改委平台导入的中选产品数据 | C03160108903002001130000317 | 钛合金骨针 | 直径4.5mm,长度430mm | GZB 01 | 钛合金 | 钛合金骨针 | 国械注准20183461032 | 该产品采用符合GB/T13810标准的TC4钛合金材料制成，表面可经微弧阳极氧化处理，非灭菌包装。 |  |  | 江苏荷普医疗科技股份有限公司 | 0 | 2023-09-12 14:08 | 挂网 |  |  | 2023-09-12 14:08
2303021641004134434 | 发改委平台导入的中选产品数据 | C03160108903008001130000332 | 钛合金骨针 | 直径3.0mm,长度200mm | GZLW 06 | 钛合金 | 钛合金骨针 | 国械注准20183461032 | 该产品采用符合GB/T13810标准的TC4钛合金材料制成，表面可经微弧阳极氧化处理，非灭菌包装。 |  |  | 江苏荷普医疗科技股份有限公司 | 0 | 2023-09-12 14:08 | 挂网 |  |  | 2023-09-12 14:08
2303021641004134458 | 发改委平台导入的中选产品数据 | C03250508901069023660000044 | 脊柱复位内固定系统-U型钉 | 7.0×50 | CGW-I 48627050 | 钛合金 | 脊柱复位内固定系统 | 国械注准20143131872 | 该系统分为CGW-Ⅰ 系统，CSRS-Ⅰ 系统和CSRS-Ⅱ系统。产品由符合GB/T13810的TC4钛合金制造。CGW-Ⅰ型固定系统由光滑棍、网纹棍、椎弓根钉、自锁螺钉、角度U型钉、U型钉、偏口U型钉、封口椎弓根钉、椎弓根钩、椎板钩、万向块、万向侧块、左、右、侧块、固定块、光滑连接棍、网纹连接棍、连接块、锁固螺帽、垫高螺帽、球面螺帽、平面螺帽、固定垫片、盖、连接器、小螺钉、衬套、推拉力钉、连接杆组成。CSRS-Ⅰ 脊柱复位内固定系统由滑脱复位杆、推拉力钉、U型钉、角度U型钉、光滑棍、网纹棍、球面螺帽、锁固螺帽、垫高螺帽、小螺钉组成。CSRS-Ⅱ型固定系统由连接杆、椎弓根螺钉、椎板钩、平面螺帽组成。非灭菌包装。表面处理状态分为阳极化表面和非阳极化表面。 |  | / | 博能华医疗器械（北京）有限公司 | 0 | 2023-09-12 14:08 | 挂网 |  |  | 2023-09-12 14:08
2303021641004134544 | 发改委平台导入的中选产品数据 | C03140108703001092740004635 | 骨牵引针 | （螺纹针Ⅰ型）Φ2.0×60-7 | FQYP Ⅱ 01 | 钛合金 | 骨牵引针 | 京械注准20192040497 | 见附页 |  | / | 北京市富乐科技开发有限公司 | 0 | 2023-09-12 14:08 | 挂网 |  |  | 2023-09-12 14:08
2303021641004134633 | 发改委平台导入的中选产品数据 | C03140108703001092740003193 | 骨牵引针 | （螺纹针Ⅸ型）Φ3.0×300 | FQYNⅠ13 | 钛合金 | 骨牵引针 | 京械注准20192040497 | 见附页 |  | / | 北京市富乐科技开发有限公司 | 0 | 2023-09-12 14:08 | 挂网 |  |  | 2023-09-12 14:08
2303021641004134646 | 发改委平台导入的中选产品数据 | C03111308003004042230000011 | 锁定金属接骨板系统 | L=60、右，锥螺纹 | 跟骨接骨板VIII | 钛合金 | 锁定金属接骨板系统 | 国械注准20173131451 | 该产品由锁定接骨板、锁定接骨螺钉（包括实心和空心）、金属接骨螺钉（非锁定）、填塞钉组成，由符合GB 23102标准规定的Ti6Al7Nb合金材料制成。灭菌和非灭菌包装。灭菌产品经γ射线辐照灭菌，有效期为5年。产品表面无着色。 |  |  | 常州奥斯迈医疗器械有限公司 | 0 | 2023-09-12 14:08 | 挂网 |  |  | 2023-09-12 14:08
2303021641004134647 | 发改委平台导入的中选产品数据 | C03140108703001092740001129 | 骨牵引针 | （螺纹针Ⅺ型）Φ6.0×220-60 | FQYPⅠ15 | 钛合金 | 骨牵引针 | 京械注准20192040497 | 见附页 |  | / | 北京市富乐科技开发有限公司 | 0 | 2023-09-12 14:08 | 挂网 |  |  | 2023-09-12 14:08
2303021641004134817 | 发改委平台导入的中选产品数据 | C03120207903005092740003025 | 锁定接骨螺钉 | （锁定螺钉）φ3.5×75 | FSBT24 | 钛合金 | 锁定接骨螺钉 | 国械注准20153131865 | 锁定接骨螺钉由锁定螺钉、填塞钉I、填塞钉II、连接螺塞组成。产品由符合GB/T13810标准规定的TC4钛合金材料制成，表面状态分为阳极氧化或本色状态两种，非灭菌状态提供。 |  | / | 北京市富乐科技开发有限公司 | 0 | 2023-09-12 14:08 | 挂网 |  |  | 2023-09-12 14:08
2303021641004134826 | 发改委平台导入的中选产品数据 | C03160108903002001130001506 | 钛合金骨针 | 直径2.8mm,长度500mm | GZB 03 | 钛合金 | 钛合金骨针 | 国械注准20183461032 | 该产品采用符合GB/T13810标准的TC4钛合金材料制成，表面可经微弧阳极氧化处理，非灭菌包装。 |  |  | 江苏荷普医疗科技股份有限公司 | 0 | 2023-09-12 14:08 | 挂网 |  |  | 2023-09-12 14:08
2303021641004134875 | 发改委平台导入的中选产品数据 | C03111508002010092740013889 | 解剖型接骨板 | （2.4X形微型）9孔 | FYC02 | 纯钛 | 解剖型接骨板 | 国械注准20183461749 | 该产品由符合GB/T 13810-2007的TA2、TA3或TA4的纯钛材料制造，表面状态分为阳极氧化和本色状态两种，非灭菌状态提供 |  | / | 北京市富乐科技开发有限公司 | 0 | 2023-09-12 14:08 | 挂网 |  |  | 2023-09-12 14:08
2303021641004134882 | 发改委平台导入的中选产品数据 | C03200408900004091220000025 | 颈椎前路钢板系统-螺钉 | （C-Mark 固定角度自钻螺钉(钛合金)）4.0×28mm | WGB4Z03 | 不区分 | 颈椎前路钢板系统 | 国械注准20173130342 | 颈椎前路钢板系统分为WGB4Z01型（Cervilock I 颈椎前路钢板系统）、WGB4Z02型（Cervilock II 颈椎前路钢板系统）、WGB4Z03型（C-Mark 颈椎前路钢板系统）和WGB4Z04型（Tarp颈椎前路钢板系统）和WGB4Z05型（NH颈椎前路钢板系统）。由钢板和螺钉组成。采用GB/T 13810中规定的TC4钛合金材料制造，产品表面可经阳极氧化处理。分为灭菌和非灭菌两种包装。 |  | / | 山东威高骨科材料股份有限公司 | 0 | 2023-09-12 14:08 | 挂网 |  |  | 2023-09-12 14:08
2303021641004135084 | 发改委平台导入的中选产品数据 | C03140108703001092740004405 | 骨牵引针 | （螺纹针Ⅲ型）Φ1.5×140-50 | FQYPⅠ05 | 钛合金 | 骨牵引针 | 京械注准20192040497 | 见附页 |  | / | 北京市富乐科技开发有限公司 | 0 | 2023-09-12 14:08 | 挂网 |  |  | 2023-09-12 14:08
2303021641004135117 | 发改委平台导入的中选产品数据 | C03140108703001092740002122 | 骨牵引针 | （光杆针Ⅰ型）Φ3.0×60 | FQYP Ⅱ 02 | 钛合金 | 骨牵引针 | 京械注准20192040497 | 见附页 |  | / | 北京市富乐科技开发有限公司 | 0 | 2023-09-12 14:08 | 挂网 |  |  | 2023-09-12 14:08
2303021641004135128 | 发改委平台导入的中选产品数据 | C03160108903008061400000029 | 金属髓内针 | （钛合金、非灭菌）φ1.2*120 | GZL03 | 钛合金 | 金属髓内针 | 国械注准20173131498 | 该产品由符合GB4234.1标准规定的00Cr18Ni14Mo3不锈钢材料或符合GB/T13810标准规定的TC4钛合金材料制成。钛合金材料产品表面无着色或经微弧阳极氧化表面处理。灭菌和非灭菌包装。灭菌包装产品经辐照灭菌，有效期为5年。 |  |  | 江苏安格尔医疗器械有限公司 | 0 | 2023-09-12 14:08 | 挂网 |  |  | 2023-09-12 14:08
2303021641004135129 | 发改委平台导入的中选产品数据 | C03111508002010092740014000 | 解剖型接骨板 | （2.7X形微型）7孔 加压孔 | FYC02 | 纯钛 | 解剖型接骨板 | 国械注准20183461749 | 该产品由符合GB/T 13810-2007的TA2、TA3或TA4的纯钛材料制造，表面状态分为阳极氧化和本色状态两种，非灭菌状态提供 |  | / | 北京市富乐科技开发有限公司 | 0 | 2023-09-12 14:08 | 挂网 |  |  | 2023-09-12 14:08
2303021641004135275 | 发改委平台导入的中选产品数据 | C03250508901019023660000023 | 脊柱复位内固定系统-U型钉 | 4.5×20 | CGW-I 43144520 | 钛合金 | 脊柱复位内固定系统 | 国械注准20143131872 | 该系统分为CGW-Ⅰ 系统，CSRS-Ⅰ 系统和CSRS-Ⅱ系统。产品由符合GB/T13810的TC4钛合金制造。CGW-Ⅰ型固定系统由光滑棍、网纹棍、椎弓根钉、自锁螺钉、角度U型钉、U型钉、偏口U型钉、封口椎弓根钉、椎弓根钩、椎板钩、万向块、万向侧块、左、右、侧块、固定块、光滑连接棍、网纹连接棍、连接块、锁固螺帽、垫高螺帽、球面螺帽、平面螺帽、固定垫片、盖、连接器、小螺钉、衬套、推拉力钉、连接杆组成。CSRS-Ⅰ 脊柱复位内固定系统由滑脱复位杆、推拉力钉、U型钉、角度U型钉、光滑棍、网纹棍、球面螺帽、锁固螺帽、垫高螺帽、小螺钉组成。CSRS-Ⅱ型固定系统由连接杆、椎弓根螺钉、椎板钩、平面螺帽组成。非灭菌包装。表面处理状态分为阳极化表面和非阳极化表面。 |  | / | 博能华医疗器械（北京）有限公司 | 0 | 2023-09-12 14:08 | 挂网 |  |  | 2023-09-12 14:08
2303021641004135284 | 发改委平台导入的中选产品数据 | C03140108703001092740003182 | 骨牵引针 | （螺纹针Ⅸ型）Φ2.0×280 | FQYNⅠ13 | 钛合金 | 骨牵引针 | 京械注准20192040497 | 见附页 |  | / | 北京市富乐科技开发有限公司 | 0 | 2023-09-12 14:08 | 挂网 |  |  | 2023-09-12 14:08
2303021641004135307 | 发改委平台导入的中选产品数据 | C03250608901067023660000040 | 脊柱复位内固定系统-U型钉 | 4.5×45 | CGW-I 48634545 | 钛合金 | 脊柱复位内固定系统 | 国械注准20143131872 | 该系统分为CGW-Ⅰ 系统，CSRS-Ⅰ 系统和CSRS-Ⅱ系统。产品由符合GB/T13810的TC4钛合金制造。CGW-Ⅰ型固定系统由光滑棍、网纹棍、椎弓根钉、自锁螺钉、角度U型钉、U型钉、偏口U型钉、封口椎弓根钉、椎弓根钩、椎板钩、万向块、万向侧块、左、右、侧块、固定块、光滑连接棍、网纹连接棍、连接块、锁固螺帽、垫高螺帽、球面螺帽、平面螺帽、固定垫片、盖、连接器、小螺钉、衬套、推拉力钉、连接杆组成。CSRS-Ⅰ 脊柱复位内固定系统由滑脱复位杆、推拉力钉、U型钉、角度U型钉、光滑棍、网纹棍、球面螺帽、锁固螺帽、垫高螺帽、小螺钉组成。CSRS-Ⅱ型固定系统由连接杆、椎弓根螺钉、椎板钩、平面螺帽组成。非灭菌包装。表面处理状态分为阳极化表面和非阳极化表面。 |  | / | 博能华医疗器械（北京）有限公司 | 0 | 2023-09-12 14:08 | 挂网 |  |  | 2023-09-12 14:08
2303021641004135419 | 发改委平台导入的中选产品数据 | C03250608901003092740006703 | 脊柱后路钉棒系统-矫形用钉 | （自锁椎弓根钉）5.5-φ7.0×30 | FJD5 | 钛合金 | 脊柱后路钉棒系统 | 国械注准20183131758 | 该产品由矫形用钉、矫形用钩、矫形用棒及横向连接器组成，其中横向连接器包括横连钩、横连棒及连接器。产品采用符合GB/T 13810标准规定的TC4钛合金材料制成，矫形用棒还可采用符合GB/T 13810标准规定的TC4ELI钛合金材料制成。钛合金产品表面可经阳极氧化处理。非灭菌包装。 |  | / | 北京市富乐科技开发有限公司 | 0 | 2023-09-12 14:08 | 挂网 |  |  | 2023-09-12 14:08
2303021641004135537 | 发改委平台导入的中选产品数据 | C03140108703001092740001468 | 骨牵引针 | （螺纹针Ⅶ型）Φ5.0×180-40 | FQYN Ⅲ 11 | 钛合金 | 骨牵引针 | 京械注准20192040497 | 见附页 |  | / | 北京市富乐科技开发有限公司 | 0 | 2023-09-12 14:08 | 挂网 |  |  | 2023-09-12 14:08
2303021641004135893 | 发改委平台导入的中选产品数据 | C03251208900000092740002443 | 脊柱后路钉棒系统-矫形用钉 | （UP单芯钉）4.5-φ7.0×65 | FJD3 | 不区分 | 脊柱后路钉棒系统 | 国械注准20173134057 | 该产品包括矫形用钉、矫形用棒及连接装置。产品采用符合GB/T 13810标准规定的TC4钛合金材料制成。钛合金产品表面可经着色阳极氧化或黑灰色阳极氧化处理。产品分灭菌和非灭菌两种交付状态。灭菌产品经辐照灭菌，灭菌有效期为4年。 |  | / | 北京市富乐科技开发有限公司 | 0 | 2023-09-12 14:08 | 挂网 |  |  | 2023-09-12 14:08
2303021641004135925 | 发改委平台导入的中选产品数据 | C03140108703001092740003331 | 骨牵引针 | （螺纹针Ⅳ型）Φ0.8×70 | FQYP Ⅱ 07 | 钛合金 | 骨牵引针 | 京械注准20192040497 | 见附页 |  | / | 北京市富乐科技开发有限公司 | 0 | 2023-09-12 14:08 | 挂网 |  |  | 2023-09-12 14:08
2303021641004135976 | 发改委平台导入的中选产品数据 | C03140108703001092740003291 | 骨牵引针 | （螺纹针Ⅰ型）Φ5.0×200-50 | FQYN Ⅱ 01 | 钛合金 | 骨牵引针 | 京械注准20192040497 | 见附页 |  | / | 北京市富乐科技开发有限公司 | 0 | 2023-09-12 14:08 | 挂网 |  |  | 2023-09-12 14:08
2303021641004136038 | 发改委平台导入的中选产品数据 | C03290209704004092740001137 | 椎间融合器 | （椎间撑开楔形融合器）12.5×15×4.5 7° | FRY01 Ⅴ | 钛合金 | 椎间融合器 | 国械注准20183131751 | 该产品由柱形融合器、楔形融合器、弧形融合器、螺纹融合器、前路融合器和后路融合器组成。由符合GB/T 13810标准规定的TC4钛合金材料制成。产品表面可经阳极氧化处理。非灭菌包装。 |  | / | 北京市富乐科技开发有限公司 | 0 | 2023-09-12 14:08 | 挂网 |  |  | 2023-09-12 14:08
2303021641004136211 | 发改委平台导入的中选产品数据 | C03160108901006061400000041 | 金属髓内针 | （不锈钢、非灭菌）φ1.2*250 | GZS03 | 不锈钢 | 金属髓内针 | 国械注准20173131498 | 该产品由符合GB4234.1标准规定的00Cr18Ni14Mo3不锈钢材料或符合GB/T13810标准规定的TC4钛合金材料制成。钛合金材料产品表面无着色或经微弧阳极氧化表面处理。灭菌和非灭菌包装。灭菌包装产品经辐照灭菌，有效期为5年。 |  |  | 江苏安格尔医疗器械有限公司 | 0 | 2023-09-12 14:08 | 挂网 |  |  | 2023-09-12 14:08
2303021641004136212 | 发改委平台导入的中选产品数据 | C03140108703001092740004956 | 骨牵引针 | （螺纹针Ⅸ型）Φ4.0×90-35 | FQYP Ⅱ 13 | 钛合金 | 骨牵引针 | 京械注准20192040497 | 见附页 |  | / | 北京市富乐科技开发有限公司 | 0 | 2023-09-12 14:08 | 挂网 |  |  | 2023-09-12 14:08
2303021641004136272 | 发改委平台导入的中选产品数据 | C03250908900002092740003081 | 脊柱后路钉棒系统-连接器 | （可调横向连接器）φ4.0×38 | FJG4 | 不区分 | 脊柱后路钉棒系统 | 国械注准20173134057 | 该产品包括矫形用钉、矫形用棒及连接装置。产品采用符合GB/T 13810标准规定的TC4钛合金材料制成。钛合金产品表面可经着色阳极氧化或黑灰色阳极氧化处理。产品分灭菌和非灭菌两种交付状态。灭菌产品经辐照灭菌，灭菌有效期为4年。 |  | / | 北京市富乐科技开发有限公司 | 0 | 2023-09-12 14:08 | 挂网 |  |  | 2023-09-12 14:08
2303021641004136321 | 发改委平台导入的中选产品数据 | C03200108902002026300000045 | 颈椎前路系统-钛板 | MAXAN 颈前路板 1 节段 8MM | 14-522108 | 钛合金 | 颈椎前路系统MaxAn® Anterior Cervical Plate Fixation System | 国械注进20163130652 | 该产品由颈椎前路钛板和螺钉组成，由符合GB/T 13810-2007标准要求的TC4 ELI钛合金材料制成。部分组件表面经阳极氧化着色处理，非灭菌包装。 |  | 皆美（上海）医疗器械有限公司 | 皆美（上海）医疗器械有限公司 | 0 | 2023-09-12 14:08 | 挂网 |  |  | 2023-09-12 14:08
2303021641004136502 | 发改委平台导入的中选产品数据 | C03140108703001092740001120 | 骨牵引针 | （螺纹针Ⅺ型）Φ3.0×140-15 | FQYPⅠ15 | 钛合金 | 骨牵引针 | 京械注准20192040497 | 见附页 |  | / | 北京市富乐科技开发有限公司 | 0 | 2023-09-12 14:08 | 挂网 |  |  | 2023-09-12 14:08
2303021641004136602 | 发改委平台导入的中选产品数据 | C03160108903002001130001745 | 钛合金骨针 | 直径3.0mm,长度400mm | GZZ 04 | 钛合金 | 钛合金骨针 | 国械注准20183461032 | 该产品采用符合GB/T13810标准的TC4钛合金材料制成，表面可经微弧阳极氧化处理，非灭菌包装。 |  |  | 江苏荷普医疗科技股份有限公司 | 0 | 2023-09-12 14:08 | 挂网 |  |  | 2023-09-12 14:08
2303021641004136787 | 发改委平台导入的中选产品数据 | C03251208900000092740002190 | 脊柱后路钉棒系统-矫形用钉 | （UP单芯钉）5.5-φ5.0×35 | FJD3 | 不区分 | 脊柱后路钉棒系统 | 国械注准20173134057 | 该产品包括矫形用钉、矫形用棒及连接装置。产品采用符合GB/T 13810标准规定的TC4钛合金材料制成。钛合金产品表面可经着色阳极氧化或黑灰色阳极氧化处理。产品分灭菌和非灭菌两种交付状态。灭菌产品经辐照灭菌，灭菌有效期为4年。 |  | / | 北京市富乐科技开发有限公司 | 0 | 2023-09-12 14:08 | 挂网 |  |  | 2023-09-12 14:08
2303021641004136929 | 发改委平台导入的中选产品数据 | C03140108703001092740002341 | 骨牵引针 | （螺纹针Ⅶ型）Φ2.0×40-7 | FQYP Ⅱ 11 | 钛合金 | 骨牵引针 | 京械注准20192040497 | 见附页 |  | / | 北京市富乐科技开发有限公司 | 0 | 2023-09-12 14:08 | 挂网 |  |  | 2023-09-12 14:08
2303021641004136974 | 发改委平台导入的中选产品数据 | C03140108703001092740000655 | 骨牵引针 | （螺纹针Ⅱ型）Φ6.0×180-60 | FQYPⅠ03 | 钛合金 | 骨牵引针 | 京械注准20192040497 | 见附页 |  | / | 北京市富乐科技开发有限公司 | 0 | 2023-09-12 14:08 | 挂网 |  |  | 2023-09-12 14:08
2303021641004137034 | 发改委平台导入的中选产品数据 | C03160108901008104520000013 | 骨接合植入物-金属接骨螺钉/接骨针/骑缝钉固定系统-克氏针 | D:1mm | K30 NS100 | 不锈钢 | 骨接合植入物-金属接骨螺钉/接骨针/骑缝钉固定系统 | 国械注进20173130343 | 该产品由金属接骨螺钉、接骨针和骑缝钉组成。其中金属接骨螺钉包括自折断螺钉、接骨螺钉、接骨螺钉(梅花形)、接骨螺钉(内六角)和中和接骨螺钉,采用符合ISO5832-1标准的00Cr18Ni14Mo3不锈钢或符合ISO5832-3标准的TC4钛合金材料制成;接骨针和骑缝钉采用符合ISO5832-1标准的00Cr18Ni14Mo3不锈钢材料制成。本产品分灭菌包装和非灭菌包装。 |  | 昌运经贸（上海）有限公司 | 昌运经贸（上海）有限公司 | 0 | 2023-09-12 14:08 | 挂网 |  |  | 2023-09-12 14:08
2303021641004137061 | 发改委平台导入的中选产品数据 | C03140108703001092740004974 | 骨牵引针 | （螺纹针Ⅰ型）Φ5.0×150-50 | FQYP Ⅲ 01 | 钛合金 | 骨牵引针 | 京械注准20192040497 | 见附页 |  | / | 北京市富乐科技开发有限公司 | 0 | 2023-09-12 14:08 | 挂网 |  |  | 2023-09-12 14:08
2303021641004137290 | 发改委平台导入的中选产品数据 | C01012201900000089290000018 | 特异型头部异物取出钳 | Ф1.8*1000mm | AF-1810GL | 不区分 | 特异型头部异物取出钳 | 沪械注准20192020337 | 产品由钳头、软管和手柄三部分组成，头部外形分椭圆圈套形、六角圈套形、半月圈套形、螺旋网篮形、普通网篮形和三爪形、五爪形七种。 |  | 不适用 | 上海埃尔顿医疗器械有限公司 | 0 | 2023-09-12 14:08 | 挂网 |  |  | 2023-09-12 14:08
2303021641004137339 | 发改委平台导入的中选产品数据 | C03140108703001092740000644 | 骨牵引针 | （螺纹针Ⅱ型）Φ6.0×200-60 | FQYPⅠ03 | 钛合金 | 骨牵引针 | 京械注准20192040497 | 见附页 |  | / | 北京市富乐科技开发有限公司 | 0 | 2023-09-12 14:08 | 挂网 |  |  | 2023-09-12 14:08
2303021641004137531 | 发改委平台导入的中选产品数据 | C03140108703001092740002717 | 骨牵引针 | （螺纹针Ⅶ型）Φ4.0×120-40 | FQYP Ⅲ 11 | 钛合金 | 骨牵引针 | 京械注准20192040497 | 见附页 |  | / | 北京市富乐科技开发有限公司 | 0 | 2023-09-12 14:08 | 挂网 |  |  | 2023-09-12 14:08
2303021641004137536 | 发改委平台导入的中选产品数据 | C03250908900002092740002995 | 脊柱后路钉棒系统-连接器 | （可调横向连接器）φ3.5×35 | FJG4 | 不区分 | 脊柱后路钉棒系统 | 国械注准20173134057 | 该产品包括矫形用钉、矫形用棒及连接装置。产品采用符合GB/T 13810标准规定的TC4钛合金材料制成。钛合金产品表面可经着色阳极氧化或黑灰色阳极氧化处理。产品分灭菌和非灭菌两种交付状态。灭菌产品经辐照灭菌，灭菌有效期为4年。 |  | / | 北京市富乐科技开发有限公司 | 0 | 2023-09-12 14:08 | 挂网 |  |  | 2023-09-12 14:08
2303021641004137702 | 发改委平台导入的中选产品数据 | C03140108703001092740005020 | 骨牵引针 | （螺纹针Ⅰ型）Φ3.0×60-12 | FQYP Ⅲ 01 | 钛合金 | 骨牵引针 | 京械注准20192040497 | 见附页 |  | / | 北京市富乐科技开发有限公司 | 0 | 2023-09-12 14:08 | 挂网 |  |  | 2023-09-12 14:08
2303021641004137808 | 发改委平台导入的中选产品数据 | C03140108703001092740004231 | 骨牵引针 | （螺纹针Ⅸ型）Φ5.0×120-50 | FQYN Ⅲ 13 | 钛合金 | 骨牵引针 | 京械注准20192040497 | 见附页 |  | / | 北京市富乐科技开发有限公司 | 0 | 2023-09-12 14:08 | 挂网 |  |  | 2023-09-12 14:08
2303021641004137830 | 发改委平台导入的中选产品数据 | C03250908900002092740003158 | 脊柱后路钉棒系统-连接器 | （可调横向连接器）φ4.5×90 | FJG4 | 不区分 | 脊柱后路钉棒系统 | 国械注准20173134057 | 该产品包括矫形用钉、矫形用棒及连接装置。产品采用符合GB/T 13810标准规定的TC4钛合金材料制成。钛合金产品表面可经着色阳极氧化或黑灰色阳极氧化处理。产品分灭菌和非灭菌两种交付状态。灭菌产品经辐照灭菌，灭菌有效期为4年。 |  | / | 北京市富乐科技开发有限公司 | 0 | 2023-09-12 14:08 | 挂网 |  |  | 2023-09-12 14:08
2303021641004137864 | 发改委平台导入的中选产品数据 | C03140108703001092740005086 | 骨牵引针 | （螺纹针Ⅸ型）Φ0.8×100 | FQYP Ⅲ 13 | 钛合金 | 骨牵引针 | 京械注准20192040497 | 见附页 |  | / | 北京市富乐科技开发有限公司 | 0 | 2023-09-12 14:08 | 挂网 |  |  | 2023-09-12 14:08
2303021641004137965 | 发改委平台导入的中选产品数据 | C03160108903008001130000570 | 钛合金骨针 | 直径2.0mm,长度300mm | GZLW 08 | 钛合金 | 钛合金骨针 | 国械注准20183461032 | 该产品采用符合GB/T13810标准的TC4钛合金材料制成，表面可经微弧阳极氧化处理，非灭菌包装。 |  |  | 江苏荷普医疗科技股份有限公司 | 0 | 2023-09-12 14:08 | 挂网 |  |  | 2023-09-12 14:08
2303021641004137988 | 发改委平台导入的中选产品数据 | C03250508901061023660000009 | 脊柱复位内固定系统-U型钉 | 6.5×65 | CGW-I 48226565 | 钛合金 | 脊柱复位内固定系统 | 国械注准20143131872 | 该系统分为CGW-Ⅰ 系统，CSRS-Ⅰ 系统和CSRS-Ⅱ系统。产品由符合GB/T13810的TC4钛合金制造。CGW-Ⅰ型固定系统由光滑棍、网纹棍、椎弓根钉、自锁螺钉、角度U型钉、U型钉、偏口U型钉、封口椎弓根钉、椎弓根钩、椎板钩、万向块、万向侧块、左、右、侧块、固定块、光滑连接棍、网纹连接棍、连接块、锁固螺帽、垫高螺帽、球面螺帽、平面螺帽、固定垫片、盖、连接器、小螺钉、衬套、推拉力钉、连接杆组成。CSRS-Ⅰ 脊柱复位内固定系统由滑脱复位杆、推拉力钉、U型钉、角度U型钉、光滑棍、网纹棍、球面螺帽、锁固螺帽、垫高螺帽、小螺钉组成。CSRS-Ⅱ型固定系统由连接杆、椎弓根螺钉、椎板钩、平面螺帽组成。非灭菌包装。表面处理状态分为阳极化表面和非阳极化表面。 |  | / | 博能华医疗器械（北京）有限公司 | 0 | 2023-09-12 14:08 | 挂网 |  |  | 2023-09-12 14:08
2303021641004138248 | 发改委平台导入的中选产品数据 | C03250808900001092740000756 | 脊柱后路钉棒系统-横连钩 | （横连双钩）φ4.5×65 | FJG4 | 不区分 | 脊柱后路钉棒系统 | 国械注准20183131758 | 该产品由矫形用钉、矫形用钩、矫形用棒及横向连接器组成，其中横向连接器包括横连钩、横连棒及连接器。产品采用符合GB/T 13810标准规定的TC4钛合金材料制成，矫形用棒还可采用符合GB/T 13810标准规定的TC4ELI钛合金材料制成。钛合金产品表面可经阳极氧化处理。非灭菌包装。 |  | / | 北京市富乐科技开发有限公司 | 0 | 2023-09-12 14:08 | 挂网 |  |  | 2023-09-12 14:08
2303021641004138286 | 发改委平台导入的中选产品数据 | C03160108903002001130000407 | 钛合金骨针 | 直径2.0mm,长度260mm | GZB 01 | 钛合金 | 钛合金骨针 | 国械注准20183461032 | 该产品采用符合GB/T13810标准的TC4钛合金材料制成，表面可经微弧阳极氧化处理，非灭菌包装。 |  |  | 江苏荷普医疗科技股份有限公司 | 0 | 2023-09-12 14:08 | 挂网 |  |  | 2023-09-12 14:08
2303021641004138590 | 发改委平台导入的中选产品数据 | C03250608901003092740006732 | 脊柱后路钉棒系统-矫形用钉 | （自锁椎弓根钉）4.5-φ6.5×50 | FJD5 | 钛合金 | 脊柱后路钉棒系统 | 国械注准20183131758 | 该产品由矫形用钉、矫形用钩、矫形用棒及横向连接器组成，其中横向连接器包括横连钩、横连棒及连接器。产品采用符合GB/T 13810标准规定的TC4钛合金材料制成，矫形用棒还可采用符合GB/T 13810标准规定的TC4ELI钛合金材料制成。钛合金产品表面可经阳极氧化处理。非灭菌包装。 |  | / | 北京市富乐科技开发有限公司 | 0 | 2023-09-12 14:08 | 挂网 |  |  | 2023-09-12 14:08
2303021641004139057 | 发改委平台导入的中选产品数据 | C03140108703001092740003123 | 骨牵引针 | （螺纹针Ⅸ型）Φ3.0×60-12 | FQYNⅠ13 | 钛合金 | 骨牵引针 | 京械注准20192040497 | 见附页 |  | / | 北京市富乐科技开发有限公司 | 0 | 2023-09-12 14:08 | 挂网 |  |  | 2023-09-12 14:08
2303021641004139081 | 发改委平台导入的中选产品数据 | C03140108703001092740002641 | 骨牵引针 | （螺纹针Ⅶ型）Φ2.5×250 | FQYP Ⅲ 11 | 钛合金 | 骨牵引针 | 京械注准20192040497 | 见附页 |  | / | 北京市富乐科技开发有限公司 | 0 | 2023-09-12 14:08 | 挂网 |  |  | 2023-09-12 14:08
2303021641004139170 | 发改委平台导入的中选产品数据 | C03250508901003023660000274 | 脊柱复位内固定系统-U型钉 | 6.5×55 | CGW-I 48926555 | 钛合金 | 脊柱复位内固定系统 | 国械注准20143131872 | 该系统分为CGW-Ⅰ 系统，CSRS-Ⅰ 系统和CSRS-Ⅱ系统。产品由符合GB/T13810的TC4钛合金制造。CGW-Ⅰ型固定系统由光滑棍、网纹棍、椎弓根钉、自锁螺钉、角度U型钉、U型钉、偏口U型钉、封口椎弓根钉、椎弓根钩、椎板钩、万向块、万向侧块、左、右、侧块、固定块、光滑连接棍、网纹连接棍、连接块、锁固螺帽、垫高螺帽、球面螺帽、平面螺帽、固定垫片、盖、连接器、小螺钉、衬套、推拉力钉、连接杆组成。CSRS-Ⅰ 脊柱复位内固定系统由滑脱复位杆、推拉力钉、U型钉、角度U型钉、光滑棍、网纹棍、球面螺帽、锁固螺帽、垫高螺帽、小螺钉组成。CSRS-Ⅱ型固定系统由连接杆、椎弓根螺钉、椎板钩、平面螺帽组成。非灭菌包装。表面处理状态分为阳极化表面和非阳极化表面。 |  | / | 博能华医疗器械（北京）有限公司 | 0 | 2023-09-12 14:08 | 挂网 |  |  | 2023-09-12 14:08
2303021641004139288 | 发改委平台导入的中选产品数据 | C03140108703001092740005225 | 骨牵引针 | （螺纹针Ⅴ型）Φ3.0×60-12 | FQYNⅠ09 | 钛合金 | 骨牵引针 | 京械注准20192040497 | 见附页 |  | / | 北京市富乐科技开发有限公司 | 0 | 2023-09-12 14:08 | 挂网 |  |  | 2023-09-12 14:08
2303021641004139441 | 发改委平台导入的中选产品数据 | C03110608002006092740000930 | 解剖型接骨板 | （小T型Ⅳ）左9-8孔 | FYT02 | 纯钛 | 解剖型接骨板 | 国械注准20183461749 | 该产品由符合GB/T 13810-2007的TA2、TA3或TA4的纯钛材料制造，表面状态分为阳极氧化和本色状态两种，非灭菌状态提供 |  | / | 北京市富乐科技开发有限公司 | 0 | 2023-09-12 14:08 | 挂网 |  |  | 2023-09-12 14:08
2303021641004139506 | 发改委平台导入的中选产品数据 | C03140108703001092740003848 | 骨牵引针 | （螺纹针Ⅰ型）Φ2.0×155-65 | FQYN Ⅲ 01 | 钛合金 | 骨牵引针 | 京械注准20192040497 | 见附页 |  | / | 北京市富乐科技开发有限公司 | 0 | 2023-09-12 14:08 | 挂网 |  |  | 2023-09-12 14:08
2303021641004139586 | 发改委平台导入的中选产品数据 | C03140108703001092740003737 | 骨牵引针 | （螺纹针Ⅰ型）Φ5.0×120-40 | FQYNⅠ01 | 钛合金 | 骨牵引针 | 京械注准20192040497 | 见附页 |  | / | 北京市富乐科技开发有限公司 | 0 | 2023-09-12 14:08 | 挂网 |  |  | 2023-09-12 14:08
2303021641004139699 | 发改委平台导入的中选产品数据 | C03460211811232077590001187 | 内固定钛板 | L型左钝角，厚度(mm)：2，孔径(mm)：2.5，孔数：14＋5，长度(mm)：125，宽度(mm)：36.9，表面阳极氧化。 | YL2.0-08Y | 纯钛 | 内固定钛板 | 国械注准20153132157 | 该产品选用符合GB/T13810-2017的纯钛材料（TA1G、TA2G、TA3G和TA4G）制造，表面无着色，或表面经着色阳极氧化处理或微弧阳极氧化处理。型式包括直型、异型及网型。分为灭菌包装和非灭菌包装，灭菌包装产品经伽玛射线辐照灭菌，灭菌有效期四年。 |  |  | 宁波慈北医疗器械有限公司 | 0 | 2023-09-12 14:08 | 挂网 |  |  | 2023-09-12 14:08
2303021641004139922 | 发改委平台导入的中选产品数据 | C03111508002010092740014549 | 解剖型接骨板 | （2.7Y型微型Ⅱ）4孔 加压孔 | FYC05 | 纯钛 | 解剖型接骨板 | 国械注准20183461749 | 该产品由符合GB/T 13810-2007的TA2、TA3或TA4的纯钛材料制造，表面状态分为阳极氧化和本色状态两种，非灭菌状态提供 |  | / | 北京市富乐科技开发有限公司 | 0 | 2023-09-12 14:08 | 挂网 |  |  | 2023-09-12 14:08
2303021641004140316 | 发改委平台导入的中选产品数据 | C03140108703001092740005210 | 骨牵引针 | （螺纹针Ⅴ型）Φ2.0×160-70 | FQYNⅠ09 | 钛合金 | 骨牵引针 | 京械注准20192040497 | 见附页 |  | / | 北京市富乐科技开发有限公司 | 0 | 2023-09-12 14:08 | 挂网 |  |  | 2023-09-12 14:08
2303021641004140643 | 发改委平台导入的中选产品数据 | C03250908900002092740003223 | 脊柱后路钉棒系统-连接器 | （可调横向连接器）φ6.0×48 | FJG4 | 不区分 | 脊柱后路钉棒系统 | 国械注准20173134057 | 该产品包括矫形用钉、矫形用棒及连接装置。产品采用符合GB/T 13810标准规定的TC4钛合金材料制成。钛合金产品表面可经着色阳极氧化或黑灰色阳极氧化处理。产品分灭菌和非灭菌两种交付状态。灭菌产品经辐照灭菌，灭菌有效期为4年。 |  | / | 北京市富乐科技开发有限公司 | 0 | 2023-09-12 14:08 | 挂网 |  |  | 2023-09-12 14:08
2303021641004140763 | 发改委平台导入的中选产品数据 | C03250508901019023660000269 | 脊柱复位内固定系统-U型钉 | 6.5×30 | CGW-I 43146530 | 钛合金 | 脊柱复位内固定系统 | 国械注准20143131872 | 该系统分为CGW-Ⅰ 系统，CSRS-Ⅰ 系统和CSRS-Ⅱ系统。产品由符合GB/T13810的TC4钛合金制造。CGW-Ⅰ型固定系统由光滑棍、网纹棍、椎弓根钉、自锁螺钉、角度U型钉、U型钉、偏口U型钉、封口椎弓根钉、椎弓根钩、椎板钩、万向块、万向侧块、左、右、侧块、固定块、光滑连接棍、网纹连接棍、连接块、锁固螺帽、垫高螺帽、球面螺帽、平面螺帽、固定垫片、盖、连接器、小螺钉、衬套、推拉力钉、连接杆组成。CSRS-Ⅰ 脊柱复位内固定系统由滑脱复位杆、推拉力钉、U型钉、角度U型钉、光滑棍、网纹棍、球面螺帽、锁固螺帽、垫高螺帽、小螺钉组成。CSRS-Ⅱ型固定系统由连接杆、椎弓根螺钉、椎板钩、平面螺帽组成。非灭菌包装。表面处理状态分为阳极化表面和非阳极化表面。 |  | / | 博能华医疗器械（北京）有限公司 | 0 | 2023-09-12 14:08 | 挂网 |  |  | 2023-09-12 14:08
2303021641004140789 | 发改委平台导入的中选产品数据 | C03140108703001092740002206 | 骨牵引针 | （螺纹针Ⅶ型）Φ5.0×110-30 | FQYNⅠ11 | 钛合金 | 骨牵引针 | 京械注准20192040497 | 见附页 |  | / | 北京市富乐科技开发有限公司 | 0 | 2023-09-12 14:08 | 挂网 |  |  | 2023-09-12 14:08
2303021641004140870 | 发改委平台导入的中选产品数据 | C03140108703001092740000602 | 骨牵引针 | （螺纹针Ⅺ型）Φ3.0×60-20 | FQYN Ⅲ 15 | 钛合金 | 骨牵引针 | 京械注准20192040497 | 见附页 |  | / | 北京市富乐科技开发有限公司 | 0 | 2023-09-12 14:08 | 挂网 |  |  | 2023-09-12 14:08
2303021641004140966 | 发改委平台导入的中选产品数据 | C03160108903008001130000711 | 钛合金骨针 | 直径2.0mm,长度200mm | GZLW 10 | 钛合金 | 钛合金骨针 | 国械注准20183461032 | 该产品采用符合GB/T13810标准的TC4钛合金材料制成，表面可经微弧阳极氧化处理，非灭菌包装。 |  |  | 江苏荷普医疗科技股份有限公司 | 0 | 2023-09-12 14:08 | 挂网 |  |  | 2023-09-12 14:08
2303021641004140976 | 发改委平台导入的中选产品数据 | C03111508002002092740006487 | 直型接骨板 | （2.0直型Ⅴ）16孔 | FZP04 | 纯钛 | 直型接骨板 | 国械注准20183131779 | 该产品材料为符合GB/T13810的TA2或TA3或TA4纯钛材料，表面状态分为经阳极氧化处理或未着色两种。非灭菌包装。 |  | / | 北京市富乐科技开发有限公司 | 0 | 2023-09-12 14:08 | 挂网 |  |  | 2023-09-12 14:08
2303021641004141034 | 发改委平台导入的中选产品数据 | C03160108903002001130000095 | 钛合金骨针 | 直径2.0mm,长度210mm | GZB 01 | 钛合金 | 钛合金骨针 | 国械注准20183461032 | 该产品采用符合GB/T13810标准的TC4钛合金材料制成，表面可经微弧阳极氧化处理，非灭菌包装。 |  |  | 江苏荷普医疗科技股份有限公司 | 0 | 2023-09-12 14:08 | 挂网 |  |  | 2023-09-12 14:08
2303021641004141258 | 发改委平台导入的中选产品数据 | C03140108703001092740000972 | 骨牵引针 | （螺纹针Ⅴ型）Φ4.0×100-35 | FQYP Ⅱ 09 | 钛合金 | 骨牵引针 | 京械注准20192040497 | 见附页 |  | / | 北京市富乐科技开发有限公司 | 0 | 2023-09-12 14:08 | 挂网 |  |  | 2023-09-12 14:08
2303021641004141303 | 发改委平台导入的中选产品数据 | C03250808900002092740003270 | 脊柱后路钉棒系统-横向连接器 | （可调横连双钩）φ4.5×25 | FJG4 | 不区分 | 脊柱后路钉棒系统 | 国械注准20183131758 | 该产品由矫形用钉、矫形用钩、矫形用棒及横向连接器组成，其中横向连接器包括横连钩、横连棒及连接器。产品采用符合GB/T 13810标准规定的TC4钛合金材料制成，矫形用棒还可采用符合GB/T 13810标准规定的TC4ELI钛合金材料制成。钛合金产品表面可经阳极氧化处理。非灭菌包装。 |  | / | 北京市富乐科技开发有限公司 | 0 | 2023-09-12 14:08 | 挂网 |  |  | 2023-09-12 14:08
2303021641004141381 | 发改委平台导入的中选产品数据 | C03140108703001092740002146 | 骨牵引针 | （螺纹针Ⅶ型）Φ1.2×150 | FQYNⅠ11 | 钛合金 | 骨牵引针 | 京械注准20192040497 | 见附页 |  | / | 北京市富乐科技开发有限公司 | 0 | 2023-09-12 14:08 | 挂网 |  |  | 2023-09-12 14:08
2303021641004141411 | 发改委平台导入的中选产品数据 | C03160108903002001130000425 | 钛合金骨针 | 直径2.5mm,长度330mm | GZB 01 | 钛合金 | 钛合金骨针 | 国械注准20183461032 | 该产品采用符合GB/T13810标准的TC4钛合金材料制成，表面可经微弧阳极氧化处理，非灭菌包装。 |  |  | 江苏荷普医疗科技股份有限公司 | 0 | 2023-09-12 14:08 | 挂网 |  |  | 2023-09-12 14:08
2303021641004141532 | 发改委平台导入的中选产品数据 | C03251008900000087250000003 | 脊柱内固定系统-自攻钉 | 4.0×40 | SP02 | 不区分 | 脊柱内固定系统 | 国械注准20153131057 | 该产品由自攻钉、可折断钉、可折断万向钉、万向钉、连接棒、横连器、侧方连接器、骨钩、自断螺钉、钉螺塞组成，产品采用符合GB/T13810标准的TC4钛合金材料制造，产品含灭菌和非灭菌包装。 |  |  | 北京中安泰华科技有限公司 | 0 | 2023-09-12 14:08 | 挂网 |  |  | 2023-09-12 14:08
2303021641004141533 | 发改委平台导入的中选产品数据 | C03250608901003023660001124 | 脊柱复位内固定系统-U型钉 | 7.0×35 | CSRS-I 43107035 | 钛合金 | 脊柱复位内固定系统 | 国械注准20143131872 | 该系统分为CGW-Ⅰ 系统，CSRS-Ⅰ 系统和CSRS-Ⅱ系统。产品由符合GB/T13810的TC4钛合金制造。CGW-Ⅰ型固定系统由光滑棍、网纹棍、椎弓根钉、自锁螺钉、角度U型钉、U型钉、偏口U型钉、封口椎弓根钉、椎弓根钩、椎板钩、万向块、万向侧块、左、右、侧块、固定块、光滑连接棍、网纹连接棍、连接块、锁固螺帽、垫高螺帽、球面螺帽、平面螺帽、固定垫片、盖、连接器、小螺钉、衬套、推拉力钉、连接杆组成。CSRS-Ⅰ 脊柱复位内固定系统由滑脱复位杆、推拉力钉、U型钉、角度U型钉、光滑棍、网纹棍、球面螺帽、锁固螺帽、垫高螺帽、小螺钉组成。CSRS-Ⅱ型固定系统由连接杆、椎弓根螺钉、椎板钩、平面螺帽组成。非灭菌包装。表面处理状态分为阳极化表面和非阳极化表面。 |  | / | 博能华医疗器械（北京）有限公司 | 0 | 2023-09-12 14:08 | 挂网 |  |  | 2023-09-12 14:08
2303021641004141745 | 发改委平台导入的中选产品数据 | C03250508901003092740006793 | 脊柱后路钉棒系统-脊柱钉 | （SCHANZ椎弓根钉Ⅱ）φ6.5×40 | FJD4 | 钛合金 | 脊柱后路钉棒系统 | 国械注准20183131746 | 产品包括脊柱钉、横向连接器及脊柱棒。其中,脊柱钉包括椎弓根钉、SCHANZ椎弓根钉、SCHANZ椎弓根钉Ⅰ、SCHANZ椎弓根钉Ⅱ、Miko钉、Miko长臂钉、Miko万向钉、Miko长臂万向钉、PATH钉、PATH长臂钉、PATH万向钉、PATH长臂万向钉;横向连接器包括横连钩、X横连、可调连接器;脊柱棒包括Ⅰ形可调连接棒、Ⅱ形可调连接棒、Ⅲ形可调连接棒、直型连接棒、弯型连接棒、圆型横向连接棒、扁型横向连接棒。由符合GB/T 13810标准要求的TC4钛合金材料制成。钛合金产品表面可经阳极氧化着色处理。非灭菌包装。 |  | / | 北京市富乐科技开发有限公司 | 0 | 2023-09-12 14:08 | 挂网 |  |  | 2023-09-12 14:08
2303021641004142031 | 发改委平台导入的中选产品数据 | C03140108703001092740003753 | 骨牵引针 | （螺纹针Ⅰ型）Φ6.0×150-50 | FQYNⅠ01 | 钛合金 | 骨牵引针 | 京械注准20192040497 | 见附页 |  | / | 北京市富乐科技开发有限公司 | 0 | 2023-09-12 14:08 | 挂网 |  |  | 2023-09-12 14:08
2303021641004142201 | 发改委平台导入的中选产品数据 | C03160108903008001130000959 | 钛合金骨针 | 直径5.0mm,长度330mm | GZLW 01 | 钛合金 | 钛合金骨针 | 国械注准20183461032 | 该产品采用符合GB/T13810标准的TC4钛合金材料制成，表面可经微弧阳极氧化处理，非灭菌包装。 |  |  | 江苏荷普医疗科技股份有限公司 | 0 | 2023-09-12 14:08 | 挂网 |  |  | 2023-09-12 14:08
2303021641004142301 | 发改委平台导入的中选产品数据 | C03160108903002001130001742 | 钛合金骨针 | 直径1.2mm,长度200mm | GZZ 04 | 钛合金 | 钛合金骨针 | 国械注准20183461032 | 该产品采用符合GB/T13810标准的TC4钛合金材料制成，表面可经微弧阳极氧化处理，非灭菌包装。 |  |  | 江苏荷普医疗科技股份有限公司 | 0 | 2023-09-12 14:08 | 挂网 |  |  | 2023-09-12 14:08
2303021641004142366 | 发改委平台导入的中选产品数据 | C03260208901007042230000152 | 脊柱后路内固定系统-长尾定向螺钉 | Φ6.5×35，阳极氧化 | Devine-TL5.5型 | 钛合金 | 脊柱后路内固定系统 | 国械注准20143462104 | 该产品分为Devine-TL5.5型、Devine-TL6.0型、Devine-TL6.35型、Devine-CD型。其中Devine-TL5.5型、Devine-TL6.0型、Devine-TL6.35型由定向螺钉、万向螺钉、长尾定向螺钉、长尾万向螺钉、复位定向螺钉、复位万向螺钉、骶髂定向螺钉、钛棒、弧形钛棒、5.5可调横连接、5.5横联装置、6.0可调横连接、6.0横联装置、6.35可调横连接、6.35横联装置、椎弓根钩、宽刃钩、窄刃钩、宽刃斜坡钩、窄刃斜坡钩、腰椎上椎板钩、腰椎下椎板钩、体部延长钩、胸椎斜角钩、偏移钩、多米诺连接头、顶丝组成;Devine-CD型由连接棒、锥形连接棒、连接棒(弧形)、锥形连接棒(弧形)、椎弓根螺钉、钛棒连接座(一)、自断顶丝、横联装置、可调横连接、钛棒连接座(二)、骶髂螺钉、骶髂固定座、椎板连接棒组成。材料采用符合GB/T 13810中TC4钛合金,表面有阳极氧化处理和非阳极氧化两种处理状态。包装有灭菌和非灭菌包装。 |  |  | 常州奥斯迈医疗器械有限公司 | 0 | 2023-09-12 14:08 | 挂网 |  |  | 2023-09-12 14:08
2303021641004142807 | 发改委平台导入的中选产品数据 | C03140108703001092740005113 | 骨牵引针 | （螺纹针Ⅸ型）Φ6.0×200-50 | FQYP Ⅲ 13 | 钛合金 | 骨牵引针 | 京械注准20192040497 | 见附页 |  | / | 北京市富乐科技开发有限公司 | 0 | 2023-09-12 14:08 | 挂网 |  |  | 2023-09-12 14:08
2303021641004142950 | 发改委平台导入的中选产品数据 | C03250808900001092740000814 | 脊柱后路钉棒系统-横连钩 | （横连双钩）φ5.5×35 | FJG4 | 不区分 | 脊柱后路钉棒系统 | 国械注准20183131758 | 该产品由矫形用钉、矫形用钩、矫形用棒及横向连接器组成，其中横向连接器包括横连钩、横连棒及连接器。产品采用符合GB/T 13810标准规定的TC4钛合金材料制成，矫形用棒还可采用符合GB/T 13810标准规定的TC4ELI钛合金材料制成。钛合金产品表面可经阳极氧化处理。非灭菌包装。 |  | / | 北京市富乐科技开发有限公司 | 0 | 2023-09-12 14:08 | 挂网 |  |  | 2023-09-12 14:08
2303021641004143044 | 发改委平台导入的中选产品数据 | C03240308900000092740003286 | 脊柱前路钉棒系统-脊柱钉 | （US长臂钉）5.5-φ6.0×40 | FJQD2 | 不区分 | 脊柱前路钉棒系统 | 国械注准20173134126 | 该产品包括脊柱钉、椎体垫片、脊柱棒、横连钩。产品采用符合GB/T13810标准规定的TC4钛合金材料制造，表面可经阳极氧化处理，非灭菌包装。 |  | / | 北京市富乐科技开发有限公司 | 0 | 2023-09-12 14:08 | 挂网 |  |  | 2023-09-12 14:08
2303021641004143123 | 发改委平台导入的中选产品数据 | C03111508002010092740015452 | 解剖型接骨板 | （1.5X形微型Ⅳ）10孔 | FYC02 | 纯钛 | 解剖型接骨板 | 国械注准20183461749 | 该产品由符合GB/T 13810-2007的TA2、TA3或TA4的纯钛材料制造，表面状态分为阳极氧化和本色状态两种，非灭菌状态提供 |  | / | 北京市富乐科技开发有限公司 | 0 | 2023-09-12 14:08 | 挂网 |  |  | 2023-09-12 14:08
2303021641004143201 | 发改委平台导入的中选产品数据 | C03160108903002001130000036 | 钛合金骨针 | 直径2.8mm,长度470mm | GZB 01 | 钛合金 | 钛合金骨针 | 国械注准20183461032 | 该产品采用符合GB/T13810标准的TC4钛合金材料制成，表面可经微弧阳极氧化处理，非灭菌包装。 |  |  | 江苏荷普医疗科技股份有限公司 | 0 | 2023-09-12 14:08 | 挂网 |  |  | 2023-09-12 14:08
2303021641004143247 | 发改委平台导入的中选产品数据 | C03240308900000092740001331 | 脊柱前路钉棒系统-脊柱钉 | （单向钉）5.0-φ4.5×45 | FJQD1 | 不区分 | 脊柱前路钉棒系统 | 国械注准20173134126 | 该产品包括脊柱钉、椎体垫片、脊柱棒、横连钩。产品采用符合GB/T13810标准规定的TC4钛合金材料制造，表面可经阳极氧化处理，非灭菌包装。 |  | / | 北京市富乐科技开发有限公司 | 0 | 2023-09-12 14:08 | 挂网 |  |  | 2023-09-12 14:08
2303021641004143292 | 发改委平台导入的中选产品数据 | C03140108703001092740005208 | 骨牵引针 | （螺纹针Ⅴ型）Φ6.0×150-45 | FQYNⅠ09 | 钛合金 | 骨牵引针 | 京械注准20192040497 | 见附页 |  | / | 北京市富乐科技开发有限公司 | 0 | 2023-09-12 14:08 | 挂网 |  |  | 2023-09-12 14:08
2303021641004143369 | 发改委平台导入的中选产品数据 | C03160108903002001130001407 | 钛合金骨针 | 直径4.0mm,长度300mm | GZB 02 | 钛合金 | 钛合金骨针 | 国械注准20183461032 | 该产品采用符合GB/T13810标准的TC4钛合金材料制成，表面可经微弧阳极氧化处理，非灭菌包装。 |  |  | 江苏荷普医疗科技股份有限公司 | 0 | 2023-09-12 14:08 | 挂网 |  |  | 2023-09-12 14:08
2303021641004143494 | 发改委平台导入的中选产品数据 | C03250608901003092740006951 | 脊柱后路钉棒系统-矫形用钉 | （自锁椎弓根钉）5.0-φ4.0×48 | FJD5 | 钛合金 | 脊柱后路钉棒系统 | 国械注准20183131758 | 该产品由矫形用钉、矫形用钩、矫形用棒及横向连接器组成，其中横向连接器包括横连钩、横连棒及连接器。产品采用符合GB/T 13810标准规定的TC4钛合金材料制成，矫形用棒还可采用符合GB/T 13810标准规定的TC4ELI钛合金材料制成。钛合金产品表面可经阳极氧化处理。非灭菌包装。 |  | / | 北京市富乐科技开发有限公司 | 0 | 2023-09-12 14:08 | 挂网 |  |  | 2023-09-12 14:08
2303021641004143646 | 发改委平台导入的中选产品数据 | C03250208901005060830005119 | 脊柱内固定器-钉棒系统-连接棒 | （连接棒）φ6.0×75mm（经阳极氧化处理） | J2X08-S型 | 钛合金 | 脊柱内固定器-钉棒系统 | 国械注准20153130590 | 该产品包括矫形用棒、椎弓根钉、矫形用钩、横向连接器、螺钉、螺母组成，具体详见型号规格列表，采用符合GB/T13810标准规定的TC4钛合金制成，产品表面有经阳极氧化处理和未经阳极氧化处理两种状态，灭菌和非灭菌两种包装。 |  | / | 浙江科惠医疗器械股份有限公司 | 0 | 2023-09-12 14:08 | 挂网 |  |  | 2023-09-12 14:08
2303021641004143856 | 发改委平台导入的中选产品数据 | C03140108703001092740003053 | 骨牵引针 | （螺纹针Ⅳ型）Φ2.5×140-25 | FQYPⅠ07 | 钛合金 | 骨牵引针 | 京械注准20192040497 | 见附页 |  | / | 北京市富乐科技开发有限公司 | 0 | 2023-09-12 14:08 | 挂网 |  |  | 2023-09-12 14:08
2303021641004144057 | 发改委平台导入的中选产品数据 | C03240308900000092740003090 | 脊柱前路钉棒系统-脊柱钉 | （US钉）6.0-φ5.5×55 | FJQD2 | 不区分 | 脊柱前路钉棒系统 | 国械注准20173134126 | 该产品包括脊柱钉、椎体垫片、脊柱棒、横连钩。产品采用符合GB/T13810标准规定的TC4钛合金材料制造，表面可经阳极氧化处理，非灭菌包装。 |  | / | 北京市富乐科技开发有限公司 | 0 | 2023-09-12 14:08 | 挂网 |  |  | 2023-09-12 14:08
2303021641004144091 | 发改委平台导入的中选产品数据 | C03111508002002092740006640 | 直型接骨板 | （2.7直型Ⅴ）8孔 加压孔 | FZP04 | 纯钛 | 直型接骨板 | 国械注准20183131779 | 该产品材料为符合GB/T13810的TA2或TA3或TA4纯钛材料，表面状态分为经阳极氧化处理或未着色两种。非灭菌包装。 |  | / | 北京市富乐科技开发有限公司 | 0 | 2023-09-12 14:08 | 挂网 |  |  | 2023-09-12 14:08
2303021641004144130 | 发改委平台导入的中选产品数据 | C03140108703001092740000088 | 骨牵引针 | （螺纹针Ⅴ型）Φ5.0×180-40 | FQYN Ⅲ 09 | 钛合金 | 骨牵引针 | 京械注准20192040497 | 见附页 |  | / | 北京市富乐科技开发有限公司 | 0 | 2023-09-12 14:08 | 挂网 |  |  | 2023-09-12 14:08
2303021641004144141 | 发改委平台导入的中选产品数据 | C03251208900000092740002563 | 脊柱后路钉棒系统-矫形用钉 | （UP单芯钉）5.5-φ3.5×30 | FJD3 | 不区分 | 脊柱后路钉棒系统 | 国械注准20173134057 | 该产品包括矫形用钉、矫形用棒及连接装置。产品采用符合GB/T 13810标准规定的TC4钛合金材料制成。钛合金产品表面可经着色阳极氧化或黑灰色阳极氧化处理。产品分灭菌和非灭菌两种交付状态。灭菌产品经辐照灭菌，灭菌有效期为4年。 |  | / | 北京市富乐科技开发有限公司 | 0 | 2023-09-12 14:08 | 挂网 |  |  | 2023-09-12 14:08
2303021641004144571 | 发改委平台导入的中选产品数据 | C03200408900004091220000077 | 颈椎前路钢板系统-螺钉 | （C-Mark 固定角度自钻螺钉(钛合金)）4.35×11mm | WGB4Z03 | 不区分 | 颈椎前路钢板系统 | 国械注准20173130342 | 颈椎前路钢板系统分为WGB4Z01型（Cervilock I 颈椎前路钢板系统）、WGB4Z02型（Cervilock II 颈椎前路钢板系统）、WGB4Z03型（C-Mark 颈椎前路钢板系统）和WGB4Z04型（Tarp颈椎前路钢板系统）和WGB4Z05型（NH颈椎前路钢板系统）。由钢板和螺钉组成。采用GB/T 13810中规定的TC4钛合金材料制造，产品表面可经阳极氧化处理。分为灭菌和非灭菌两种包装。 |  | / | 山东威高骨科材料股份有限公司 | 0 | 2023-09-12 14:08 | 挂网 |  |  | 2023-09-12 14:08
2303021641004144598 | 发改委平台导入的中选产品数据 | C03120207903003049630000326 | 锁定金属接骨板系统-锁定螺钉 | φ5.0×60、锁定锥形 自攻自钻 | HCZ06 | 钛合金 | 锁定金属接骨板系统 | 国械注准20183130490 | 锁定金属接骨板系统由锁定板、锁定螺钉、填塞钉和金属接骨螺钉组成，材料采用符合GB 23102-2008要求的Ti-6Al-7Nb牌号钛合金。产品表面无着色。包装有灭菌和非灭菌包装，产品灭菌有效期5年。 |  | / | 创生医疗器械（中国）有限公司 | 0 | 2023-09-12 14:08 | 挂网 |  |  | 2023-09-12 14:08
2303021641004144689 | 发改委平台导入的中选产品数据 | C03250608901021023660000092 | 脊柱复位内固定系统-偏口U型钉 | 6.0×45 | CGW-I 43116045 | 钛合金 | 脊柱复位内固定系统 | 国械注准20143131872 | 该系统分为CGW-Ⅰ 系统，CSRS-Ⅰ 系统和CSRS-Ⅱ系统。产品由符合GB/T13810的TC4钛合金制造。CGW-Ⅰ型固定系统由光滑棍、网纹棍、椎弓根钉、自锁螺钉、角度U型钉、U型钉、偏口U型钉、封口椎弓根钉、椎弓根钩、椎板钩、万向块、万向侧块、左、右、侧块、固定块、光滑连接棍、网纹连接棍、连接块、锁固螺帽、垫高螺帽、球面螺帽、平面螺帽、固定垫片、盖、连接器、小螺钉、衬套、推拉力钉、连接杆组成。CSRS-Ⅰ 脊柱复位内固定系统由滑脱复位杆、推拉力钉、U型钉、角度U型钉、光滑棍、网纹棍、球面螺帽、锁固螺帽、垫高螺帽、小螺钉组成。CSRS-Ⅱ型固定系统由连接杆、椎弓根螺钉、椎板钩、平面螺帽组成。非灭菌包装。表面处理状态分为阳极化表面和非阳极化表面。 |  | / | 博能华医疗器械（北京）有限公司 | 0 | 2023-09-12 14:08 | 挂网 |  |  | 2023-09-12 14:08
2303021641004144849 | 发改委平台导入的中选产品数据 | C03140108703001092740005169 | 骨牵引针 | （螺纹针Ⅸ型）Φ2.0×60-7 | FQYP Ⅲ 13 | 钛合金 | 骨牵引针 | 京械注准20192040497 | 见附页 |  | / | 北京市富乐科技开发有限公司 | 0 | 2023-09-12 14:08 | 挂网 |  |  | 2023-09-12 14:08
2303021641004144956 | 发改委平台导入的中选产品数据 | C03250908900002092740002865 | 脊柱后路钉棒系统-连接器 | （可调横向连接器）φ6.5×55 | FJG4 | 不区分 | 脊柱后路钉棒系统 | 国械注准20173134057 | 该产品包括矫形用钉、矫形用棒及连接装置。产品采用符合GB/T 13810标准规定的TC4钛合金材料制成。钛合金产品表面可经着色阳极氧化或黑灰色阳极氧化处理。产品分灭菌和非灭菌两种交付状态。灭菌产品经辐照灭菌，灭菌有效期为4年。 |  | / | 北京市富乐科技开发有限公司 | 0 | 2023-09-12 14:08 | 挂网 |  |  | 2023-09-12 14:08
2303021641004144996 | 发改委平台导入的中选产品数据 | C03140108703001092740001133 | 骨牵引针 | （螺纹针Ⅺ型）Φ1.5×40-6 | FQYPⅠ15 | 钛合金 | 骨牵引针 | 京械注准20192040497 | 见附页 |  | / | 北京市富乐科技开发有限公司 | 0 | 2023-09-12 14:08 | 挂网 |  |  | 2023-09-12 14:08
2303021641004145066 | 发改委平台导入的中选产品数据 | C03140108703001092740003152 | 骨牵引针 | （螺纹针Ⅸ型）Φ5.0×110-30 | FQYNⅠ13 | 钛合金 | 骨牵引针 | 京械注准20192040497 | 见附页 |  | / | 北京市富乐科技开发有限公司 | 0 | 2023-09-12 14:08 | 挂网 |  |  | 2023-09-12 14:08
2303021641004145077 | 发改委平台导入的中选产品数据 | C03250908900002092740003189 | 脊柱后路钉棒系统-连接器 | （可调横向连接器）φ6.5×22 | FJG4 | 不区分 | 脊柱后路钉棒系统 | 国械注准20173134057 | 该产品包括矫形用钉、矫形用棒及连接装置。产品采用符合GB/T 13810标准规定的TC4钛合金材料制成。钛合金产品表面可经着色阳极氧化或黑灰色阳极氧化处理。产品分灭菌和非灭菌两种交付状态。灭菌产品经辐照灭菌，灭菌有效期为4年。 |  | / | 北京市富乐科技开发有限公司 | 0 | 2023-09-12 14:08 | 挂网 |  |  | 2023-09-12 14:08
2303021641004145086 | 发改委平台导入的中选产品数据 | C03140108703001092740004480 | 骨牵引针 | （螺纹针Ⅲ型）Φ0.8×70 | FQYPⅠ05 | 钛合金 | 骨牵引针 | 京械注准20192040497 | 见附页 |  | / | 北京市富乐科技开发有限公司 | 0 | 2023-09-12 14:08 | 挂网 |  |  | 2023-09-12 14:08
2303021641004145164 | 发改委平台导入的中选产品数据 | C03160108903008001130000379 | 钛合金骨针 | 直径4.5mm,长度25mm | GZLW 06 | 钛合金 | 钛合金骨针 | 国械注准20183461032 | 该产品采用符合GB/T13810标准的TC4钛合金材料制成，表面可经微弧阳极氧化处理，非灭菌包装。 |  |  | 江苏荷普医疗科技股份有限公司 | 0 | 2023-09-12 14:08 | 挂网 |  |  | 2023-09-12 14:08
2303021641004145239 | 发改委平台导入的中选产品数据 | C03250908900002092740003102 | 脊柱后路钉棒系统-连接器 | （可调横向连接器）φ4.5×82 | FJG4 | 不区分 | 脊柱后路钉棒系统 | 国械注准20173134057 | 该产品包括矫形用钉、矫形用棒及连接装置。产品采用符合GB/T 13810标准规定的TC4钛合金材料制成。钛合金产品表面可经着色阳极氧化或黑灰色阳极氧化处理。产品分灭菌和非灭菌两种交付状态。灭菌产品经辐照灭菌，灭菌有效期为4年。 |  | / | 北京市富乐科技开发有限公司 | 0 | 2023-09-12 14:08 | 挂网 |  |  | 2023-09-12 14:08
2303021641004145263 | 发改委平台导入的中选产品数据 | C03140108703001092740003869 | 骨牵引针 | （螺纹针Ⅰ型）Φ5.0×120-50 | FQYN Ⅲ 01 | 钛合金 | 骨牵引针 | 京械注准20192040497 | 见附页 |  | / | 北京市富乐科技开发有限公司 | 0 | 2023-09-12 14:08 | 挂网 |  |  | 2023-09-12 14:08
2303021641004145336 | 发改委平台导入的中选产品数据 | C03111508002010092740015438 | 解剖型接骨板 | （2.4X形微型Ⅲ）10孔 加压孔 | FYC02 | 纯钛 | 解剖型接骨板 | 国械注准20183461749 | 该产品由符合GB/T 13810-2007的TA2、TA3或TA4的纯钛材料制造，表面状态分为阳极氧化和本色状态两种，非灭菌状态提供 |  | / | 北京市富乐科技开发有限公司 | 0 | 2023-09-12 14:08 | 挂网 |  |  | 2023-09-12 14:08
2303021641004145441 | 发改委平台导入的中选产品数据 | C03160108903002001130000545 | 钛合金骨针 | 直径4.5mm,长度480mm | GZB 01 | 钛合金 | 钛合金骨针 | 国械注准20183461032 | 该产品采用符合GB/T13810标准的TC4钛合金材料制成，表面可经微弧阳极氧化处理，非灭菌包装。 |  |  | 江苏荷普医疗科技股份有限公司 | 0 | 2023-09-12 14:08 | 挂网 |  |  | 2023-09-12 14:08
2303021641004145494 | 发改委平台导入的中选产品数据 | C03140108703001092740005313 | 骨牵引针 | （光杆针Ⅰ型）Φ1.8×150 | FQYP Ⅲ 02 | 钛合金 | 骨牵引针 | 京械注准20192040497 | 见附页 |  | / | 北京市富乐科技开发有限公司 | 0 | 2023-09-12 14:08 | 挂网 |  |  | 2023-09-12 14:08
2303021641004145537 | 发改委平台导入的中选产品数据 | C03160108903002001130001787 | 钛合金骨针 | 直径6.0mm,长度25mm | GZZ 04 | 钛合金 | 钛合金骨针 | 国械注准20183461032 | 该产品采用符合GB/T13810标准的TC4钛合金材料制成，表面可经微弧阳极氧化处理，非灭菌包装。 |  |  | 江苏荷普医疗科技股份有限公司 | 0 | 2023-09-12 14:08 | 挂网 |  |  | 2023-09-12 14:08
2303021641004145798 | 发改委平台导入的中选产品数据 | C03140108703001092740001812 | 骨牵引针 | （螺纹针Ⅳ型）Φ2.5×150 | FQYN Ⅱ 07 | 钛合金 | 骨牵引针 | 京械注准20192040497 | 见附页 |  | / | 北京市富乐科技开发有限公司 | 0 | 2023-09-12 14:08 | 挂网 |  |  | 2023-09-12 14:08
2303021641004145911 | 发改委平台导入的中选产品数据 | C03200408900008091220000142 | 颈椎前路钢板系统-螺钉 | （C-Mark 可调角度自钻螺钉(钛合金)）4.0×22mm | WGB4Z03 | 不区分 | 颈椎前路钢板系统 | 国械注准20173130342 | 颈椎前路钢板系统分为WGB4Z01型（Cervilock I 颈椎前路钢板系统）、WGB4Z02型（Cervilock II 颈椎前路钢板系统）、WGB4Z03型（C-Mark 颈椎前路钢板系统）和WGB4Z04型（Tarp颈椎前路钢板系统）和WGB4Z05型（NH颈椎前路钢板系统）。由钢板和螺钉组成。采用GB/T 13810中规定的TC4钛合金材料制造，产品表面可经阳极氧化处理。分为灭菌和非灭菌两种包装。 |  | / | 山东威高骨科材料股份有限公司 | 0 | 2023-09-12 14:08 | 挂网 |  |  | 2023-09-12 14:08
2303021641004146007 | 发改委平台导入的中选产品数据 | C03250608901067023660000053 | 脊柱复位内固定系统-U型钉 | 7.5×30 | CGW-I 48637530 | 钛合金 | 脊柱复位内固定系统 | 国械注准20143131872 | 该系统分为CGW-Ⅰ 系统，CSRS-Ⅰ 系统和CSRS-Ⅱ系统。产品由符合GB/T13810的TC4钛合金制造。CGW-Ⅰ型固定系统由光滑棍、网纹棍、椎弓根钉、自锁螺钉、角度U型钉、U型钉、偏口U型钉、封口椎弓根钉、椎弓根钩、椎板钩、万向块、万向侧块、左、右、侧块、固定块、光滑连接棍、网纹连接棍、连接块、锁固螺帽、垫高螺帽、球面螺帽、平面螺帽、固定垫片、盖、连接器、小螺钉、衬套、推拉力钉、连接杆组成。CSRS-Ⅰ 脊柱复位内固定系统由滑脱复位杆、推拉力钉、U型钉、角度U型钉、光滑棍、网纹棍、球面螺帽、锁固螺帽、垫高螺帽、小螺钉组成。CSRS-Ⅱ型固定系统由连接杆、椎弓根螺钉、椎板钩、平面螺帽组成。非灭菌包装。表面处理状态分为阳极化表面和非阳极化表面。 |  | / | 博能华医疗器械（北京）有限公司 | 0 | 2023-09-12 14:08 | 挂网 |  |  | 2023-09-12 14:08
2303021641004146017 | 发改委平台导入的中选产品数据 | C03160108903002001130000605 | 钛合金骨针 | 直径5.0mm,长度490mm | GZB 01 | 钛合金 | 钛合金骨针 | 国械注准20183461032 | 该产品采用符合GB/T13810标准的TC4钛合金材料制成，表面可经微弧阳极氧化处理，非灭菌包装。 |  |  | 江苏荷普医疗科技股份有限公司 | 0 | 2023-09-12 14:08 | 挂网 |  |  | 2023-09-12 14:08
2303021641004146059 | 发改委平台导入的中选产品数据 | C03250608901019023660000195 | 脊柱复位内固定系统-U型钉 | 4.5×25 | CGW-I 43124525 | 钛合金 | 脊柱复位内固定系统 | 国械注准20143131872 | 该系统分为CGW-Ⅰ 系统，CSRS-Ⅰ 系统和CSRS-Ⅱ系统。产品由符合GB/T13810的TC4钛合金制造。CGW-Ⅰ型固定系统由光滑棍、网纹棍、椎弓根钉、自锁螺钉、角度U型钉、U型钉、偏口U型钉、封口椎弓根钉、椎弓根钩、椎板钩、万向块、万向侧块、左、右、侧块、固定块、光滑连接棍、网纹连接棍、连接块、锁固螺帽、垫高螺帽、球面螺帽、平面螺帽、固定垫片、盖、连接器、小螺钉、衬套、推拉力钉、连接杆组成。CSRS-Ⅰ 脊柱复位内固定系统由滑脱复位杆、推拉力钉、U型钉、角度U型钉、光滑棍、网纹棍、球面螺帽、锁固螺帽、垫高螺帽、小螺钉组成。CSRS-Ⅱ型固定系统由连接杆、椎弓根螺钉、椎板钩、平面螺帽组成。非灭菌包装。表面处理状态分为阳极化表面和非阳极化表面。 |  | / | 博能华医疗器械（北京）有限公司 | 0 | 2023-09-12 14:08 | 挂网 |  |  | 2023-09-12 14:08
2303021641004146126 | 发改委平台导入的中选产品数据 | C03140308704002052140000098 | 组合式外固定支架-连接棒(环) | φ3.0×110mm | SWA I | 碳素及其他 | 组合式外固定支架 | 苏械注准20172040864 | 组合式外固定支架由连接杆类、夹杆类、连接件类、连接环类组件组成。该产品以非无菌状态提供。一次性使用。 |  |  | 江苏双羊医疗器械有限公司 | 0 | 2023-09-12 14:08 | 挂网 |  |  | 2023-09-12 14:08
2303021641004146160 | 发改委平台导入的中选产品数据 | C03140108703001092740002475 | 骨牵引针 | （螺纹针Ⅱ型）Φ5.0×200-40 | FQYP Ⅲ 03 | 钛合金 | 骨牵引针 | 京械注准20192040497 | 见附页 |  | / | 北京市富乐科技开发有限公司 | 0 | 2023-09-12 14:08 | 挂网 |  |  | 2023-09-12 14:08
2303021641004146175 | 发改委平台导入的中选产品数据 | C03251208900000092740002458 | 脊柱后路钉棒系统-矫形用钉 | （UP单芯钉）6.0-φ4.0×10 | FJD3 | 不区分 | 脊柱后路钉棒系统 | 国械注准20173134057 | 该产品包括矫形用钉、矫形用棒及连接装置。产品采用符合GB/T 13810标准规定的TC4钛合金材料制成。钛合金产品表面可经着色阳极氧化或黑灰色阳极氧化处理。产品分灭菌和非灭菌两种交付状态。灭菌产品经辐照灭菌，灭菌有效期为4年。 |  | / | 北京市富乐科技开发有限公司 | 0 | 2023-09-12 14:08 | 挂网 |  |  | 2023-09-12 14:08
2303021641004146234 | 发改委平台导入的中选产品数据 | C03140108703001092740003565 | 骨牵引针 | （螺纹针Ⅲ型）Φ3.0×100-20 | FQYN Ⅱ 05 | 钛合金 | 骨牵引针 | 京械注准20192040497 | 见附页 |  | / | 北京市富乐科技开发有限公司 | 0 | 2023-09-12 14:08 | 挂网 |  |  | 2023-09-12 14:08
2303021641004146390 | 发改委平台导入的中选产品数据 | C03160108903002001130001067 | 钛合金骨针 | 直径0.8mm,长度360mm | GZZ 01 | 钛合金 | 钛合金骨针 | 国械注准20183461032 | 该产品采用符合GB/T13810标准的TC4钛合金材料制成，表面可经微弧阳极氧化处理，非灭菌包装。 |  |  | 江苏荷普医疗科技股份有限公司 | 0 | 2023-09-12 14:08 | 挂网 |  |  | 2023-09-12 14:08
2303021641004146854 | 发改委平台导入的中选产品数据 | C03140108703001092740002353 | 骨牵引针 | （光杆针Ⅲ型）Φ3.0×60 | FQYP Ⅱ 06 | 钛合金 | 骨牵引针 | 京械注准20192040497 | 见附页 |  | / | 北京市富乐科技开发有限公司 | 0 | 2023-09-12 14:08 | 挂网 |  |  | 2023-09-12 14:08
2303021641004146932 | 发改委平台导入的中选产品数据 | C03140108703001092740000339 | 骨牵引针 | （螺纹针Ⅺ型）Φ2.0×60-7 | FQYN Ⅱ 15 | 钛合金 | 骨牵引针 | 京械注准20192040497 | 见附页 |  | / | 北京市富乐科技开发有限公司 | 0 | 2023-09-12 14:08 | 挂网 |  |  | 2023-09-12 14:08
2303021641004147053 | 发改委平台导入的中选产品数据 | C03160108903002001130000756 | 钛合金骨针 | 直径2.8mm,长度360mm | GZZ 01 | 钛合金 | 钛合金骨针 | 国械注准20183461032 | 该产品采用符合GB/T13810标准的TC4钛合金材料制成，表面可经微弧阳极氧化处理，非灭菌包装。 |  |  | 江苏荷普医疗科技股份有限公司 | 0 | 2023-09-12 14:08 | 挂网 |  |  | 2023-09-12 14:08
2303021641004147156 | 发改委平台导入的中选产品数据 | C03250908900002092740002824 | 脊柱后路钉棒系统-连接器 | （可调横向连接器）φ4.5×29 | FJG4 | 不区分 | 脊柱后路钉棒系统 | 国械注准20173134057 | 该产品包括矫形用钉、矫形用棒及连接装置。产品采用符合GB/T 13810标准规定的TC4钛合金材料制成。钛合金产品表面可经着色阳极氧化或黑灰色阳极氧化处理。产品分灭菌和非灭菌两种交付状态。灭菌产品经辐照灭菌，灭菌有效期为4年。 |  | / | 北京市富乐科技开发有限公司 | 0 | 2023-09-12 14:08 | 挂网 |  |  | 2023-09-12 14:08
2303021641004147248 | 发改委平台导入的中选产品数据 | C03140108703001092740004604 | 骨牵引针 | （螺纹针Ⅰ型）Φ1.6×150 | FQYP Ⅱ 01 | 钛合金 | 骨牵引针 | 京械注准20192040497 | 见附页 |  | / | 北京市富乐科技开发有限公司 | 0 | 2023-09-12 14:08 | 挂网 |  |  | 2023-09-12 14:08
2303021641004147286 | 发改委平台导入的中选产品数据 | C03140108703001092740004372 | 骨牵引针 | （螺纹针Ⅰ型）Φ5.0×120-40 | FQYPⅠ01 | 钛合金 | 骨牵引针 | 京械注准20192040497 | 见附页 |  | / | 北京市富乐科技开发有限公司 | 0 | 2023-09-12 14:08 | 挂网 |  |  | 2023-09-12 14:08
2303021641004147361 | 发改委平台导入的中选产品数据 | C03140108703001092740005263 | 骨牵引针 | （螺纹针Ⅴ型）Φ1.6×150 | FQYNⅠ09 | 钛合金 | 骨牵引针 | 京械注准20192040497 | 见附页 |  | / | 北京市富乐科技开发有限公司 | 0 | 2023-09-12 14:08 | 挂网 |  |  | 2023-09-12 14:08
2303021641004147421 | 发改委平台导入的中选产品数据 | C03140208701004039240000439 | 外固定支架 | （双针杆固定夹 不锈钢）D：10 | MZH21 | 不锈钢 | 外固定支架 | 冀械注准20192040111 | 由长短轴架体、全环、C环、半环、骨针夹头、万向夹头、延长加压调节器、长度调节装置、连接杆、各种形式的固定夹组成 |  | / | 河北博川医疗器械有限公司 | 0 | 2023-09-12 14:08 | 挂网 |  |  | 2023-09-12 14:08
2303021641004147473 | 发改委平台导入的中选产品数据 | C03460211811232077590001217 | 内固定钛板 | V型，厚度(mm)：2，孔径(mm)：2.5，孔数：5＋18＋5，长度(mm)：176.1，宽度(mm)：36.9，表面阳极氧化。 | YV2.0-05.1Y | 纯钛 | 内固定钛板 | 国械注准20153132157 | 该产品选用符合GB/T13810-2017的纯钛材料（TA1G、TA2G、TA3G和TA4G）制造，表面无着色，或表面经着色阳极氧化处理或微弧阳极氧化处理。型式包括直型、异型及网型。分为灭菌包装和非灭菌包装，灭菌包装产品经伽玛射线辐照灭菌，灭菌有效期四年。 |  |  | 宁波慈北医疗器械有限公司 | 0 | 2023-09-12 14:08 | 挂网 |  |  | 2023-09-12 14:08
2303021641004147477 | 发改委平台导入的中选产品数据 | C03160108903002001130001417 | 钛合金骨针 | 直径1.5mm,长度100mm | GZB 02 | 钛合金 | 钛合金骨针 | 国械注准20183461032 | 该产品采用符合GB/T13810标准的TC4钛合金材料制成，表面可经微弧阳极氧化处理，非灭菌包装。 |  |  | 江苏荷普医疗科技股份有限公司 | 0 | 2023-09-12 14:08 | 挂网 |  |  | 2023-09-12 14:08
2303021641004147553 | 发改委平台导入的中选产品数据 | C03140308705002039240000296 | 外固定支架 | （可调连接杆I 铝合金）D：11 | MZH05 | 铝合金 | 外固定支架 | 冀械注准20192040111 | 由长短轴架体、全环、C环、半环、骨针夹头、万向夹头、延长加压调节器、长度调节装置、连接杆、各种形式的固定夹组成 |  | / | 河北博川医疗器械有限公司 | 0 | 2023-09-12 14:08 | 挂网 |  |  | 2023-09-12 14:08
2303021641004147554 | 发改委平台导入的中选产品数据 | C03120507903023092740000899 | 空心钉系统-空心螺钉 | （DHC空心螺钉）Φ6.0×40-16 | FD-Ⅰ01 | 钛合金 | 空心钉系统 | 国械注准20183131759 | 该产品由UHC空心螺钉、DHC空心螺钉、LHC空心螺钉和垫圈组成，由符合GB/T 13810标准规定的TC4钛合金材料制成。表面可经阳极氧化处理。非灭菌包装。 |  | / | 北京市富乐科技开发有限公司 | 0 | 2023-09-12 14:08 | 挂网 |  |  | 2023-09-12 14:08
2303021641004147584 | 发改委平台导入的中选产品数据 | C03251208900000092740002349 | 脊柱后路钉棒系统-矫形用钉 | （UP单芯钉）3.5-φ6.5×45 | FJD3 | 不区分 | 脊柱后路钉棒系统 | 国械注准20173134057 | 该产品包括矫形用钉、矫形用棒及连接装置。产品采用符合GB/T 13810标准规定的TC4钛合金材料制成。钛合金产品表面可经着色阳极氧化或黑灰色阳极氧化处理。产品分灭菌和非灭菌两种交付状态。灭菌产品经辐照灭菌，灭菌有效期为4年。 |  | / | 北京市富乐科技开发有限公司 | 0 | 2023-09-12 14:08 | 挂网 |  |  | 2023-09-12 14:08
2303021641004147624 | 发改委平台导入的中选产品数据 | C03120507903023092740001108 | 空心钉系统-空心螺钉 | （DHC空心螺钉）Φ6.0×105-32 | FD-Ⅰ02 | 钛合金 | 空心钉系统 | 国械注准20183131759 | 该产品由UHC空心螺钉、DHC空心螺钉、LHC空心螺钉和垫圈组成，由符合GB/T 13810标准规定的TC4钛合金材料制成。表面可经阳极氧化处理。非灭菌包装。 |  | / | 北京市富乐科技开发有限公司 | 0 | 2023-09-12 14:08 | 挂网 |  |  | 2023-09-12 14:08
2303021641004147629 | 发改委平台导入的中选产品数据 | C03140108703001092740003655 | 骨牵引针 | （螺纹针Ⅸ型）Φ2.5×350-60 | FQYN Ⅱ 13 | 钛合金 | 骨牵引针 | 京械注准20192040497 | 见附页 |  | / | 北京市富乐科技开发有限公司 | 0 | 2023-09-12 14:08 | 挂网 |  |  | 2023-09-12 14:08
2303021641004147714 | 发改委平台导入的中选产品数据 | C03140108703001092740003521 | 骨牵引针 | （螺纹针Ⅲ型）Φ3.0×120-15 | FQYN Ⅱ 05 | 钛合金 | 骨牵引针 | 京械注准20192040497 | 见附页 |  | / | 北京市富乐科技开发有限公司 | 0 | 2023-09-12 14:08 | 挂网 |  |  | 2023-09-12 14:08
2303021641004147831 | 发改委平台导入的中选产品数据 | C03160108903008061400000050 | 金属髓内针 | （钛合金、非灭菌）φ2.5*150 | GZL02 | 钛合金 | 金属髓内针 | 国械注准20173131498 | 该产品由符合GB4234.1标准规定的00Cr18Ni14Mo3不锈钢材料或符合GB/T13810标准规定的TC4钛合金材料制成。钛合金材料产品表面无着色或经微弧阳极氧化表面处理。灭菌和非灭菌包装。灭菌包装产品经辐照灭菌，有效期为5年。 |  |  | 江苏安格尔医疗器械有限公司 | 0 | 2023-09-12 14:08 | 挂网 |  |  | 2023-09-12 14:08
2303021641004147998 | 发改委平台导入的中选产品数据 | C03111508002002092740006630 | 直型接骨板 | （2.7直型Ⅴ）12孔 加压孔 | FZP04 | 纯钛 | 直型接骨板 | 国械注准20183131779 | 该产品材料为符合GB/T13810的TA2或TA3或TA4纯钛材料，表面状态分为经阳极氧化处理或未着色两种。非灭菌包装。 |  | / | 北京市富乐科技开发有限公司 | 0 | 2023-09-12 14:08 | 挂网 |  |  | 2023-09-12 14:08
2303021641004148251 | 发改委平台导入的中选产品数据 | C03251208900000092740002592 | 脊柱后路钉棒系统-矫形用钉 | （UP单芯钉）3.5-φ5.0×35 | FJD3 | 不区分 | 脊柱后路钉棒系统 | 国械注准20173134057 | 该产品包括矫形用钉、矫形用棒及连接装置。产品采用符合GB/T 13810标准规定的TC4钛合金材料制成。钛合金产品表面可经着色阳极氧化或黑灰色阳极氧化处理。产品分灭菌和非灭菌两种交付状态。灭菌产品经辐照灭菌，灭菌有效期为4年。 |  | / | 北京市富乐科技开发有限公司 | 0 | 2023-09-12 14:08 | 挂网 |  |  | 2023-09-12 14:08
2303021641004148286 | 发改委平台导入的中选产品数据 | C03440510706000087250000015 | 髋关节假体-股骨头 | 22M | A3022S | 复合材质 | 髋关节假体 | 国械注准20163460737 | 该产品由股骨柄、髋臼外杯、髋臼内衬、钛钉、股骨头组成。股骨柄、钛钉由符合GB/T13810标准规定的TC4钛合金材料制成；髋臼外杯由符合GB/T13810标准规定的TA3纯钛材料制成；髋臼内衬由符合GB/T19701.2标准规定的1型超高分子量聚乙烯材料制成；股骨头由符合ISO 5832-12标准规定的锻造钴铬钼合金材料制成；股骨柄和髋臼表面涂层为符合ASTM F1580标准规定的纯钛粉末喷涂而成。产品经辐射灭菌，有效期为5年。 |  |  | 北京中安泰华科技有限公司 | 0 | 2023-09-12 14:08 | 挂网 |  |  | 2023-09-12 14:08
2303021641004148325 | 发改委平台导入的中选产品数据 | C03160108903008001130001088 | 钛合金骨针 | 直径5.0mm,长度260mm | GZLW 01 | 钛合金 | 钛合金骨针 | 国械注准20183461032 | 该产品采用符合GB/T13810标准的TC4钛合金材料制成，表面可经微弧阳极氧化处理，非灭菌包装。 |  |  | 江苏荷普医疗科技股份有限公司 | 0 | 2023-09-12 14:08 | 挂网 |  |  | 2023-09-12 14:08
2303021641004148556 | 发改委平台导入的中选产品数据 | C03140108703001092740003075 | 骨牵引针 | （螺纹针Ⅳ型）Φ2.0×280 | FQYPⅠ07 | 钛合金 | 骨牵引针 | 京械注准20192040497 | 见附页 |  | / | 北京市富乐科技开发有限公司 | 0 | 2023-09-12 14:08 | 挂网 |  |  | 2023-09-12 14:08
2303021641004148666 | 发改委平台导入的中选产品数据 | C03111508002010092740014377 | 解剖型接骨板 | （2.4Y型微型Ⅱ）9孔 加压孔 | FYC05 | 纯钛 | 解剖型接骨板 | 国械注准20183461749 | 该产品由符合GB/T 13810-2007的TA2、TA3或TA4的纯钛材料制造，表面状态分为阳极氧化和本色状态两种，非灭菌状态提供 |  | / | 北京市富乐科技开发有限公司 | 0 | 2023-09-12 14:08 | 挂网 |  |  | 2023-09-12 14:08
2303021641004148824 | 发改委平台导入的中选产品数据 | C03480311301004054690000243 | 电动磨头 | 杆的直径2.35mm 总长度95mm，头部直径：2.3MM | TCS960.3823 | 不锈钢 | 电动磨头 | 粤珠械备20180073 | 本产品由普通磨头、可弯磨头组件和外套管组成，普通磨头包括西瓜磨头、宝石磨头、切吸型、林德曼磨头、圆锥磨头、椭圆形西瓜磨头等；可弯磨头组件由磨头、可弯磨头操作手柄组成。采用符合YY/T0294.1-2016代号为B、M不锈钢制造。 | 珠海维尔康生物科技有限公司 |  | 珠海维尔康生物科技有限公司 | 0 | 2023-09-12 14:08 | 挂网 |  |  | 2023-09-12 14:08
2303021641004148849 | 发改委平台导入的中选产品数据 | C03111508002010092740016368 | 解剖型接骨板 | （1.5髁微型Ⅲ）左6孔 加压孔 | FYC06 | 纯钛 | 解剖型接骨板 | 国械注准20183461749 | 该产品由符合GB/T 13810-2007的TA2、TA3或TA4的纯钛材料制造，表面状态分为阳极氧化和本色状态两种，非灭菌状态提供 |  | / | 北京市富乐科技开发有限公司 | 0 | 2023-09-12 14:08 | 挂网 |  |  | 2023-09-12 14:08
2303021641004149119 | 发改委平台导入的中选产品数据 | C03140108703001092740002897 | 骨牵引针 | （螺纹针Ⅶ型）Φ2.0×200 | FQYN Ⅱ 11 | 钛合金 | 骨牵引针 | 京械注准20192040497 | 见附页 |  | / | 北京市富乐科技开发有限公司 | 0 | 2023-09-12 14:08 | 挂网 |  |  | 2023-09-12 14:08
2303021641004149386 | 发改委平台导入的中选产品数据 | C03160108903002001130000581 | 钛合金骨针 | 直径6.0mm,长度280mm | GZB 01 | 钛合金 | 钛合金骨针 | 国械注准20183461032 | 该产品采用符合GB/T13810标准的TC4钛合金材料制成，表面可经微弧阳极氧化处理，非灭菌包装。 |  |  | 江苏荷普医疗科技股份有限公司 | 0 | 2023-09-12 14:08 | 挂网 |  |  | 2023-09-12 14:08
2303021641004149455 | 发改委平台导入的中选产品数据 | C03140108703001092740001306 | 骨牵引针 | （螺纹针Ⅳ型）Φ2.5×200 | FQYNⅠ07 | 钛合金 | 骨牵引针 | 京械注准20192040497 | 见附页 |  | / | 北京市富乐科技开发有限公司 | 0 | 2023-09-12 14:08 | 挂网 |  |  | 2023-09-12 14:08
2303021641004149522 | 发改委平台导入的中选产品数据 | C03160108903002001130000017 | 钛合金骨针 | 直径4.5mm,长度320mm | GZB 01 | 钛合金 | 钛合金骨针 | 国械注准20183461032 | 该产品采用符合GB/T13810标准的TC4钛合金材料制成，表面可经微弧阳极氧化处理，非灭菌包装。 |  |  | 江苏荷普医疗科技股份有限公司 | 0 | 2023-09-12 14:08 | 挂网 |  |  | 2023-09-12 14:08
2303021641004149570 | 发改委平台导入的中选产品数据 | C03140108703001092740002430 | 骨牵引针 | （螺纹针Ⅱ型）Φ2.0×145-55 | FQYP Ⅲ 03 | 钛合金 | 骨牵引针 | 京械注准20192040497 | 见附页 |  | / | 北京市富乐科技开发有限公司 | 0 | 2023-09-12 14:08 | 挂网 |  |  | 2023-09-12 14:08
2303021641004149792 | 发改委平台导入的中选产品数据 | C03160108903008001130000930 | 钛合金骨针 | 直径4.0mm,长度120mm | GZLW 01 | 钛合金 | 钛合金骨针 | 国械注准20183461032 | 该产品采用符合GB/T13810标准的TC4钛合金材料制成，表面可经微弧阳极氧化处理，非灭菌包装。 |  |  | 江苏荷普医疗科技股份有限公司 | 0 | 2023-09-12 14:08 | 挂网 |  |  | 2023-09-12 14:08
2303021641004149918 | 发改委平台导入的中选产品数据 | C03140108703001092740004536 | 骨牵引针 | （螺纹针Ⅸ型）Φ6.0×200-60 | FQYPⅠ13 | 钛合金 | 骨牵引针 | 京械注准20192040497 | 见附页 |  | / | 北京市富乐科技开发有限公司 | 0 | 2023-09-12 14:08 | 挂网 |  |  | 2023-09-12 14:08
2303021641004149934 | 发改委平台导入的中选产品数据 | C03140108703001092740001826 | 骨牵引针 | （光杆针Ⅲ型）Φ1.4×150 | FQYNⅠ06 | 钛合金 | 骨牵引针 | 京械注准20192040497 | 见附页 |  | / | 北京市富乐科技开发有限公司 | 0 | 2023-09-12 14:08 | 挂网 |  |  | 2023-09-12 14:08
2303021641004149966 | 发改委平台导入的中选产品数据 | C03120507903023092740000989 | 空心钉系统-空心螺钉 | （DHC空心螺钉）Φ6.5×95-16 | FD-Ⅰ01 | 钛合金 | 空心钉系统 | 国械注准20183131759 | 该产品由UHC空心螺钉、DHC空心螺钉、LHC空心螺钉和垫圈组成，由符合GB/T 13810标准规定的TC4钛合金材料制成。表面可经阳极氧化处理。非灭菌包装。 |  | / | 北京市富乐科技开发有限公司 | 0 | 2023-09-12 14:08 | 挂网 |  |  | 2023-09-12 14:08
2303021641004150014 | 发改委平台导入的中选产品数据 | C03250508901063023660000040 | 脊柱复位内固定系统-U型钉 | 5.0×40 | CGW-I 48205040 | 钛合金 | 脊柱复位内固定系统 | 国械注准20143131872 | 该系统分为CGW-Ⅰ 系统，CSRS-Ⅰ 系统和CSRS-Ⅱ系统。产品由符合GB/T13810的TC4钛合金制造。CGW-Ⅰ型固定系统由光滑棍、网纹棍、椎弓根钉、自锁螺钉、角度U型钉、U型钉、偏口U型钉、封口椎弓根钉、椎弓根钩、椎板钩、万向块、万向侧块、左、右、侧块、固定块、光滑连接棍、网纹连接棍、连接块、锁固螺帽、垫高螺帽、球面螺帽、平面螺帽、固定垫片、盖、连接器、小螺钉、衬套、推拉力钉、连接杆组成。CSRS-Ⅰ 脊柱复位内固定系统由滑脱复位杆、推拉力钉、U型钉、角度U型钉、光滑棍、网纹棍、球面螺帽、锁固螺帽、垫高螺帽、小螺钉组成。CSRS-Ⅱ型固定系统由连接杆、椎弓根螺钉、椎板钩、平面螺帽组成。非灭菌包装。表面处理状态分为阳极化表面和非阳极化表面。 |  | / | 博能华医疗器械（北京）有限公司 | 0 | 2023-09-12 14:08 | 挂网 |  |  | 2023-09-12 14:08
2303021641004150053 | 发改委平台导入的中选产品数据 | C03140108703001092740004602 | 骨牵引针 | （螺纹针Ⅰ型）Φ2.5×150 | FQYP Ⅱ 01 | 钛合金 | 骨牵引针 | 京械注准20192040497 | 见附页 |  | / | 北京市富乐科技开发有限公司 | 0 | 2023-09-12 14:08 | 挂网 |  |  | 2023-09-12 14:08
2303021641004150082 | 发改委平台导入的中选产品数据 | C03140108703001092740003739 | 骨牵引针 | （螺纹针Ⅰ型）Φ1.5×160-70 | FQYNⅠ01 | 钛合金 | 骨牵引针 | 京械注准20192040497 | 见附页 |  | / | 北京市富乐科技开发有限公司 | 0 | 2023-09-12 14:08 | 挂网 |  |  | 2023-09-12 14:08
2303021641004150196 | 发改委平台导入的中选产品数据 | C03160108903008001130001424 | 钛合金骨针 | 直径3.5mm,长度450mm | GZLW 02 | 钛合金 | 钛合金骨针 | 国械注准20183461032 | 该产品采用符合GB/T13810标准的TC4钛合金材料制成，表面可经微弧阳极氧化处理，非灭菌包装。 |  |  | 江苏荷普医疗科技股份有限公司 | 0 | 2023-09-12 14:08 | 挂网 |  |  | 2023-09-12 14:08
2303021641004150234 | 发改委平台导入的中选产品数据 | C03250908900002092740003038 | 脊柱后路钉棒系统-连接器 | （可调横向连接器）φ5.5×31 | FJG4 | 不区分 | 脊柱后路钉棒系统 | 国械注准20173134057 | 该产品包括矫形用钉、矫形用棒及连接装置。产品采用符合GB/T 13810标准规定的TC4钛合金材料制成。钛合金产品表面可经着色阳极氧化或黑灰色阳极氧化处理。产品分灭菌和非灭菌两种交付状态。灭菌产品经辐照灭菌，灭菌有效期为4年。 |  | / | 北京市富乐科技开发有限公司 | 0 | 2023-09-12 14:08 | 挂网 |  |  | 2023-09-12 14:08
2303021641004150377 | 发改委平台导入的中选产品数据 | C03160108903002001130001623 | 钛合金骨针 | 直径2.8mm,长度450mm | GZZ 02 | 钛合金 | 钛合金骨针 | 国械注准20183461032 | 该产品采用符合GB/T13810标准的TC4钛合金材料制成，表面可经微弧阳极氧化处理，非灭菌包装。 |  |  | 江苏荷普医疗科技股份有限公司 | 0 | 2023-09-12 14:08 | 挂网 |  |  | 2023-09-12 14:08
2303021641004150378 | 发改委平台导入的中选产品数据 | C03140108703001092740002069 | 骨牵引针 | （螺纹针Ⅶ型）Φ3.0×300 | FQYPⅠ11 | 钛合金 | 骨牵引针 | 京械注准20192040497 | 见附页 |  | / | 北京市富乐科技开发有限公司 | 0 | 2023-09-12 14:08 | 挂网 |  |  | 2023-09-12 14:08
2303021641004150419 | 发改委平台导入的中选产品数据 | C03270408901004023660000090 | 脊柱复位内固定系统-U型钉 | 5.0×35 | CGW-I 43045035 | 钛合金 | 脊柱复位内固定系统 | 国械注准20143131872 | 该系统分为CGW-Ⅰ 系统，CSRS-Ⅰ 系统和CSRS-Ⅱ系统。产品由符合GB/T13810的TC4钛合金制造。CGW-Ⅰ型固定系统由光滑棍、网纹棍、椎弓根钉、自锁螺钉、角度U型钉、U型钉、偏口U型钉、封口椎弓根钉、椎弓根钩、椎板钩、万向块、万向侧块、左、右、侧块、固定块、光滑连接棍、网纹连接棍、连接块、锁固螺帽、垫高螺帽、球面螺帽、平面螺帽、固定垫片、盖、连接器、小螺钉、衬套、推拉力钉、连接杆组成。CSRS-Ⅰ 脊柱复位内固定系统由滑脱复位杆、推拉力钉、U型钉、角度U型钉、光滑棍、网纹棍、球面螺帽、锁固螺帽、垫高螺帽、小螺钉组成。CSRS-Ⅱ型固定系统由连接杆、椎弓根螺钉、椎板钩、平面螺帽组成。非灭菌包装。表面处理状态分为阳极化表面和非阳极化表面。 |  | / | 博能华医疗器械（北京）有限公司 | 0 | 2023-09-12 14:08 | 挂网 |  |  | 2023-09-12 14:08
2303021641004150485 | 发改委平台导入的中选产品数据 | C03290209704004092740001143 | 椎间融合器 | （椎间撑开楔形融合器）12.5×15×6.0 7° | FRY01 Ⅵ | 钛合金 | 椎间融合器 | 国械注准20183131751 | 该产品由柱形融合器、楔形融合器、弧形融合器、螺纹融合器、前路融合器和后路融合器组成。由符合GB/T 13810标准规定的TC4钛合金材料制成。产品表面可经阳极氧化处理。非灭菌包装。 |  | / | 北京市富乐科技开发有限公司 | 0 | 2023-09-12 14:08 | 挂网 |  |  | 2023-09-12 14:08
2303021641004150494 | 发改委平台导入的中选产品数据 | C03120507903014049630000008 | 锁定金属接骨板系统-锁定螺钉 | φ6.5×105、锁定锥形自攻空心 | HCZ06 | 钛合金 | 锁定金属接骨板系统 | 国械注准20183130490 | 锁定金属接骨板系统由锁定板、锁定螺钉、填塞钉和金属接骨螺钉组成，材料采用符合GB 23102-2008要求的Ti-6Al-7Nb牌号钛合金。产品表面无着色。包装有灭菌和非灭菌包装，产品灭菌有效期5年。 |  | / | 创生医疗器械（中国）有限公司 | 0 | 2023-09-12 14:08 | 挂网 |  |  | 2023-09-12 14:08
2303021641004150580 | 发改委平台导入的中选产品数据 | C03251208900000092740002381 | 脊柱后路钉棒系统-矫形用钉 | （UP单芯钉）5.5-φ4.5×30 | FJD3 | 不区分 | 脊柱后路钉棒系统 | 国械注准20173134057 | 该产品包括矫形用钉、矫形用棒及连接装置。产品采用符合GB/T 13810标准规定的TC4钛合金材料制成。钛合金产品表面可经着色阳极氧化或黑灰色阳极氧化处理。产品分灭菌和非灭菌两种交付状态。灭菌产品经辐照灭菌，灭菌有效期为4年。 |  | / | 北京市富乐科技开发有限公司 | 0 | 2023-09-12 14:08 | 挂网 |  |  | 2023-09-12 14:08
2303021641004150630 | 发改委平台导入的中选产品数据 | C03160108903008061400000008 | 金属髓内针 | （钛合金、非灭菌）φ2.0*200 | GZL02 | 钛合金 | 金属髓内针 | 国械注准20173131498 | 该产品由符合GB4234.1标准规定的00Cr18Ni14Mo3不锈钢材料或符合GB/T13810标准规定的TC4钛合金材料制成。钛合金材料产品表面无着色或经微弧阳极氧化表面处理。灭菌和非灭菌包装。灭菌包装产品经辐照灭菌，有效期为5年。 |  |  | 江苏安格尔医疗器械有限公司 | 0 | 2023-09-12 14:08 | 挂网 |  |  | 2023-09-12 14:08
2303021641004150690 | 发改委平台导入的中选产品数据 | C03140108703001092740003220 | 骨牵引针 | （螺纹针Ⅰ型）Φ2.5×150 | FQYN Ⅱ 01 | 钛合金 | 骨牵引针 | 京械注准20192040497 | 见附页 |  | / | 北京市富乐科技开发有限公司 | 0 | 2023-09-12 14:08 | 挂网 |  |  | 2023-09-12 14:08
2303021641004150810 | 发改委平台导入的中选产品数据 | C03140108703001092740005494 | 骨牵引针 | （螺纹针Ⅴ型）Φ2.0×350-100 | FQYN Ⅱ 09 | 钛合金 | 骨牵引针 | 京械注准20192040497 | 见附页 |  | / | 北京市富乐科技开发有限公司 | 0 | 2023-09-12 14:08 | 挂网 |  |  | 2023-09-12 14:08
2303021641004150823 | 发改委平台导入的中选产品数据 | C03240308900000092740002302 | 脊柱前路钉棒系统-脊柱钉 | （U形单芯钉）6.0-φ6.5×45 | FJQD2 | 不区分 | 脊柱前路钉棒系统 | 国械注准20173134126 | 该产品包括脊柱钉、椎体垫片、脊柱棒、横连钩。产品采用符合GB/T13810标准规定的TC4钛合金材料制造，表面可经阳极氧化处理，非灭菌包装。 |  | / | 北京市富乐科技开发有限公司 | 0 | 2023-09-12 14:08 | 挂网 |  |  | 2023-09-12 14:08
2303021641004150846 | 发改委平台导入的中选产品数据 | C03140108703001092740001364 | 骨牵引针 | （螺纹针Ⅳ型）Φ5.0×180-50 | FQYNⅠ07 | 钛合金 | 骨牵引针 | 京械注准20192040497 | 见附页 |  | / | 北京市富乐科技开发有限公司 | 0 | 2023-09-12 14:08 | 挂网 |  |  | 2023-09-12 14:08
2303021641004150869 | 发改委平台导入的中选产品数据 | C03250608901019023660000085 | 脊柱复位内固定系统-U型钉 | 5.0×25 | CGW-I 43125025 | 钛合金 | 脊柱复位内固定系统 | 国械注准20143131872 | 该系统分为CGW-Ⅰ 系统，CSRS-Ⅰ 系统和CSRS-Ⅱ系统。产品由符合GB/T13810的TC4钛合金制造。CGW-Ⅰ型固定系统由光滑棍、网纹棍、椎弓根钉、自锁螺钉、角度U型钉、U型钉、偏口U型钉、封口椎弓根钉、椎弓根钩、椎板钩、万向块、万向侧块、左、右、侧块、固定块、光滑连接棍、网纹连接棍、连接块、锁固螺帽、垫高螺帽、球面螺帽、平面螺帽、固定垫片、盖、连接器、小螺钉、衬套、推拉力钉、连接杆组成。CSRS-Ⅰ 脊柱复位内固定系统由滑脱复位杆、推拉力钉、U型钉、角度U型钉、光滑棍、网纹棍、球面螺帽、锁固螺帽、垫高螺帽、小螺钉组成。CSRS-Ⅱ型固定系统由连接杆、椎弓根螺钉、椎板钩、平面螺帽组成。非灭菌包装。表面处理状态分为阳极化表面和非阳极化表面。 |  | / | 博能华医疗器械（北京）有限公司 | 0 | 2023-09-12 14:08 | 挂网 |  |  | 2023-09-12 14:08
2303021641004150883 | 发改委平台导入的中选产品数据 | C03250608901003092740007104 | 脊柱后路钉棒系统-矫形用钉 | （自锁椎弓根钉）6.0-φ5.5×30 | FJD5 | 钛合金 | 脊柱后路钉棒系统 | 国械注准20183131758 | 该产品由矫形用钉、矫形用钩、矫形用棒及横向连接器组成，其中横向连接器包括横连钩、横连棒及连接器。产品采用符合GB/T 13810标准规定的TC4钛合金材料制成，矫形用棒还可采用符合GB/T 13810标准规定的TC4ELI钛合金材料制成。钛合金产品表面可经阳极氧化处理。非灭菌包装。 |  | / | 北京市富乐科技开发有限公司 | 0 | 2023-09-12 14:08 | 挂网 |  |  | 2023-09-12 14:08
2303021641004150937 | 发改委平台导入的中选产品数据 | C03140108703001092740002033 | 骨牵引针 | （螺纹针Ⅶ型）Φ3.0×60-20 | FQYPⅠ11 | 钛合金 | 骨牵引针 | 京械注准20192040497 | 见附页 |  | / | 北京市富乐科技开发有限公司 | 0 | 2023-09-12 14:08 | 挂网 |  |  | 2023-09-12 14:08
2303021641004151002 | 发改委平台导入的中选产品数据 | C03160108903002001130001097 | 钛合金骨针 | 直径6.0mm,长度220mm | GZZ 01 | 钛合金 | 钛合金骨针 | 国械注准20183461032 | 该产品采用符合GB/T13810标准的TC4钛合金材料制成，表面可经微弧阳极氧化处理，非灭菌包装。 |  |  | 江苏荷普医疗科技股份有限公司 | 0 | 2023-09-12 14:08 | 挂网 |  |  | 2023-09-12 14:08
2303021641004151053 | 发改委平台导入的中选产品数据 | C03240408900000092740000063 | 脊柱前路钉棒系统-螺塞 | （M螺塞）φ9 | FJQD1 | 不区分 | 脊柱前路钉棒系统 | 国械注准20173134126 | 该产品包括脊柱钉、椎体垫片、脊柱棒、横连钩。产品采用符合GB/T13810标准规定的TC4钛合金材料制造，表面可经阳极氧化处理，非灭菌包装。 |  | / | 北京市富乐科技开发有限公司 | 0 | 2023-09-12 14:08 | 挂网 |  |  | 2023-09-12 14:08
2303021641004151103 | 发改委平台导入的中选产品数据 | C03140108703001092740004686 | 骨牵引针 | （螺纹针Ⅰ型）Φ1.5×150-60 | FQYP Ⅱ 01 | 钛合金 | 骨牵引针 | 京械注准20192040497 | 见附页 |  | / | 北京市富乐科技开发有限公司 | 0 | 2023-09-12 14:08 | 挂网 |  |  | 2023-09-12 14:08
2303021641004151120 | 发改委平台导入的中选产品数据 | C03250608901003092740006905 | 脊柱后路钉棒系统-矫形用钉 | （自锁椎弓根钉）6.0-φ3.5×12 | FJD5 | 钛合金 | 脊柱后路钉棒系统 | 国械注准20183131758 | 该产品由矫形用钉、矫形用钩、矫形用棒及横向连接器组成，其中横向连接器包括横连钩、横连棒及连接器。产品采用符合GB/T 13810标准规定的TC4钛合金材料制成，矫形用棒还可采用符合GB/T 13810标准规定的TC4ELI钛合金材料制成。钛合金产品表面可经阳极氧化处理。非灭菌包装。 |  | / | 北京市富乐科技开发有限公司 | 0 | 2023-09-12 14:08 | 挂网 |  |  | 2023-09-12 14:08
2303021641004151258 | 发改委平台导入的中选产品数据 | C03160108903008001130001224 | 钛合金骨针 | 直径5.0mm,长度180mm | GZLW 01 | 钛合金 | 钛合金骨针 | 国械注准20183461032 | 该产品采用符合GB/T13810标准的TC4钛合金材料制成，表面可经微弧阳极氧化处理，非灭菌包装。 |  |  | 江苏荷普医疗科技股份有限公司 | 0 | 2023-09-12 14:08 | 挂网 |  |  | 2023-09-12 14:08
2303021641004151298 | 发改委平台导入的中选产品数据 | C03160108903002001130000524 | 钛合金骨针 | 直径1.2mm,长度240mm | GZB 01 | 钛合金 | 钛合金骨针 | 国械注准20183461032 | 该产品采用符合GB/T13810标准的TC4钛合金材料制成，表面可经微弧阳极氧化处理，非灭菌包装。 |  |  | 江苏荷普医疗科技股份有限公司 | 0 | 2023-09-12 14:08 | 挂网 |  |  | 2023-09-12 14:08
2303021641004151436 | 发改委平台导入的中选产品数据 | C03250508901003026300000001 | 脊柱内固定系统组件-单轴复位椎弓根螺钉 | Java Instinct 单轴长尾螺钉 Ø6,5 lg 30 | 046W0AN66530 | 钛合金 | 脊柱内固定系统组件 Spinal Fixation System | 国械注进20163135094 | 该产品由椎弓根螺钉、棒和顶丝、连接器和钩组成。由符合GB/T 13810标准要求的TC4 ELI锻造钛合金材料制成。表面经阳极氧化处理。非灭菌包装。 |  | 皆美（上海）医疗器械有限公司 | 皆美（上海）医疗器械有限公司 | 0 | 2023-09-12 14:08 | 挂网 |  |  | 2023-09-12 14:08
2303021641004151708 | 发改委平台导入的中选产品数据 | C03160108903008001130000452 | 钛合金骨针 | 直径6.0mm,长度300mm | GZLW 07 | 钛合金 | 钛合金骨针 | 国械注准20183461032 | 该产品采用符合GB/T13810标准的TC4钛合金材料制成，表面可经微弧阳极氧化处理，非灭菌包装。 |  |  | 江苏荷普医疗科技股份有限公司 | 0 | 2023-09-12 14:08 | 挂网 |  |  | 2023-09-12 14:08
2303021641004151794 | 发改委平台导入的中选产品数据 | C03260208901015106670000380 | 脊柱后路钉棒内固定系统 | 固定复位螺钉φ5.0×55 | RFIV | 钛合金 | 脊柱后路钉棒内固定系统 | 国械注准20173134211 | 该产品由矫形用钉（固定螺钉、固定复位螺钉、多轴螺钉、多轴复位螺钉、固定复位螺钉、加长固定螺钉、长螺纹固定螺钉）、连接杆、横连杆装配、多米诺接头、矫形用钩（固定复位钩、椎板钩、横突钩、复位骨钩）、侧方连接器、连接座、顶丝、自断顶丝、复位螺塞、自断螺塞组成。多轴复位螺钉球形环由符合GB/T 13810标准规定的TA3纯钛材料制成，其余组件均由符合GB/T 13810标准规定的TC4钛合金材料制成。表面分为无着色和着色阳极氧化两种处理方式。产品的交付状态有灭菌状态和非灭菌状态2种形式。灭菌状态交付的产品采用辐照剂量为25KGy~38KGy的射线辐照灭菌。灭菌有效期为5年。 |  |  | 山东康盛医疗器械有限公司 | 0 | 2023-09-12 14:08 | 挂网 |  |  | 2023-09-12 14:08
2303021641004151837 | 发改委平台导入的中选产品数据 | C03140108703001092740002337 | 骨牵引针 | （螺纹针Ⅶ型）Φ1.5×145-55 | FQYP Ⅱ 11 | 钛合金 | 骨牵引针 | 京械注准20192040497 | 见附页 |  | / | 北京市富乐科技开发有限公司 | 0 | 2023-09-12 14:08 | 挂网 |  |  | 2023-09-12 14:08
2303021641004151858 | 发改委平台导入的中选产品数据 | C03140108703001092740001048 | 骨牵引针 | （螺纹针Ⅴ型）Φ1.4×150 | FQYP Ⅱ 09 | 钛合金 | 骨牵引针 | 京械注准20192040497 | 见附页 |  | / | 北京市富乐科技开发有限公司 | 0 | 2023-09-12 14:08 | 挂网 |  |  | 2023-09-12 14:08
2303021641004152163 | 发改委平台导入的中选产品数据 | C03140108703001092740003154 | 骨牵引针 | （螺纹针Ⅸ型）Φ3.0×160-30 | FQYNⅠ13 | 钛合金 | 骨牵引针 | 京械注准20192040497 | 见附页 |  | / | 北京市富乐科技开发有限公司 | 0 | 2023-09-12 14:08 | 挂网 |  |  | 2023-09-12 14:08
2303021641004152265 | 发改委平台导入的中选产品数据 | C03111308003004042230000007 | 锁定金属接骨板系统 | L=68、右，锥形加压螺纹 | 跟骨接骨板VIII | 钛合金 | 锁定金属接骨板系统 | 国械注准20173131451 | 该产品由锁定接骨板、锁定接骨螺钉（包括实心和空心）、金属接骨螺钉（非锁定）、填塞钉组成，由符合GB 23102标准规定的Ti6Al7Nb合金材料制成。灭菌和非灭菌包装。灭菌产品经γ射线辐照灭菌，有效期为5年。产品表面无着色。 |  |  | 常州奥斯迈医疗器械有限公司 | 0 | 2023-09-12 14:08 | 挂网 |  |  | 2023-09-12 14:08
2303021641004152427 | 发改委平台导入的中选产品数据 | C03140108703001092740005030 | 骨牵引针 | （螺纹针Ⅰ型）Φ2.0×40-7 | FQYP Ⅲ 01 | 钛合金 | 骨牵引针 | 京械注准20192040497 | 见附页 |  | / | 北京市富乐科技开发有限公司 | 0 | 2023-09-12 14:08 | 挂网 |  |  | 2023-09-12 14:08
2303021641004152429 | 发改委平台导入的中选产品数据 | C03140108703001092740001373 | 骨牵引针 | （螺纹针Ⅳ型）Φ6.0×200-55 | FQYNⅠ07 | 钛合金 | 骨牵引针 | 京械注准20192040497 | 见附页 |  | / | 北京市富乐科技开发有限公司 | 0 | 2023-09-12 14:08 | 挂网 |  |  | 2023-09-12 14:08
2303021641004152463 | 发改委平台导入的中选产品数据 | C03251208900000092740002411 | 脊柱后路钉棒系统-矫形用钉 | （UP单芯钉）3.5-φ5.5×50 | FJD3 | 不区分 | 脊柱后路钉棒系统 | 国械注准20173134057 | 该产品包括矫形用钉、矫形用棒及连接装置。产品采用符合GB/T 13810标准规定的TC4钛合金材料制成。钛合金产品表面可经着色阳极氧化或黑灰色阳极氧化处理。产品分灭菌和非灭菌两种交付状态。灭菌产品经辐照灭菌，灭菌有效期为4年。 |  | / | 北京市富乐科技开发有限公司 | 0 | 2023-09-12 14:08 | 挂网 |  |  | 2023-09-12 14:08
2303021641004152581 | 发改委平台导入的中选产品数据 | C03160108903008001130000980 | 钛合金骨针 | 直径3.0mm,长度60mm | GZLW 01 | 钛合金 | 钛合金骨针 | 国械注准20183461032 | 该产品采用符合GB/T13810标准的TC4钛合金材料制成，表面可经微弧阳极氧化处理，非灭菌包装。 |  |  | 江苏荷普医疗科技股份有限公司 | 0 | 2023-09-12 14:08 | 挂网 |  |  | 2023-09-12 14:08
2303021641004152837 | 发改委平台导入的中选产品数据 | C03250608901021023660000205 | 脊柱复位内固定系统-偏口U型钉 | 7.0×60 | CGW-I 43117060 | 钛合金 | 脊柱复位内固定系统 | 国械注准20143131872 | 该系统分为CGW-Ⅰ 系统，CSRS-Ⅰ 系统和CSRS-Ⅱ系统。产品由符合GB/T13810的TC4钛合金制造。CGW-Ⅰ型固定系统由光滑棍、网纹棍、椎弓根钉、自锁螺钉、角度U型钉、U型钉、偏口U型钉、封口椎弓根钉、椎弓根钩、椎板钩、万向块、万向侧块、左、右、侧块、固定块、光滑连接棍、网纹连接棍、连接块、锁固螺帽、垫高螺帽、球面螺帽、平面螺帽、固定垫片、盖、连接器、小螺钉、衬套、推拉力钉、连接杆组成。CSRS-Ⅰ 脊柱复位内固定系统由滑脱复位杆、推拉力钉、U型钉、角度U型钉、光滑棍、网纹棍、球面螺帽、锁固螺帽、垫高螺帽、小螺钉组成。CSRS-Ⅱ型固定系统由连接杆、椎弓根螺钉、椎板钩、平面螺帽组成。非灭菌包装。表面处理状态分为阳极化表面和非阳极化表面。 |  | / | 博能华医疗器械（北京）有限公司 | 0 | 2023-09-12 14:08 | 挂网 |  |  | 2023-09-12 14:08
2303021641004152908 | 发改委平台导入的中选产品数据 | C03460211811232077590000303 | 内固定钛板 | I型单排，厚度(mm)：0.6，孔径(mm)：1.6，孔数：2，长度(mm)：12.6，宽度(mm)：3.8。 | ZI0.6-11.2 | 纯钛 | 内固定钛板 | 国械注准20153132157 | 该产品选用符合GB/T13810-2017的纯钛材料（TA1G、TA2G、TA3G和TA4G）制造，表面无着色，或表面经着色阳极氧化处理或微弧阳极氧化处理。型式包括直型、异型及网型。分为灭菌包装和非灭菌包装，灭菌包装产品经伽玛射线辐照灭菌，灭菌有效期四年。 |  |  | 宁波慈北医疗器械有限公司 | 0 | 2023-09-12 14:08 | 挂网 |  |  | 2023-09-12 14:08
2303021641004152912 | 发改委平台导入的中选产品数据 | C03120507903016092740000159 | 锁定接骨螺钉 | （锁定螺钉）φ2.4×8 | FKDS23 | 钛合金 | 锁定接骨螺钉 | 国械注准20153131865 | 锁定接骨螺钉由锁定螺钉、填塞钉I、填塞钉II、连接螺塞组成。产品由符合GB/T13810标准规定的TC4钛合金材料制成，表面状态分为阳极氧化或本色状态两种，非灭菌状态提供。 |  | / | 北京市富乐科技开发有限公司 | 0 | 2023-09-12 14:08 | 挂网 |  |  | 2023-09-12 14:08
2303021641004152954 | 发改委平台导入的中选产品数据 | C03160108903002001130000333 | 钛合金骨针 | 直径0.8mm,长度310mm | GZB 01 | 钛合金 | 钛合金骨针 | 国械注准20183461032 | 该产品采用符合GB/T13810标准的TC4钛合金材料制成，表面可经微弧阳极氧化处理，非灭菌包装。 |  |  | 江苏荷普医疗科技股份有限公司 | 0 | 2023-09-12 14:08 | 挂网 |  |  | 2023-09-12 14:08
2303021641004153023 | 发改委平台导入的中选产品数据 | C03140108703001092740004998 | 骨牵引针 | （螺纹针Ⅰ型）Φ4.0×120-40 | FQYP Ⅲ 01 | 钛合金 | 骨牵引针 | 京械注准20192040497 | 见附页 |  | / | 北京市富乐科技开发有限公司 | 0 | 2023-09-12 14:08 | 挂网 |  |  | 2023-09-12 14:08
2303021641004153050 | 发改委平台导入的中选产品数据 | C03140108703001092740003293 | 骨牵引针 | （螺纹针Ⅰ型）Φ6.0×240-80 | FQYN Ⅱ 01 | 钛合金 | 骨牵引针 | 京械注准20192040497 | 见附页 |  | / | 北京市富乐科技开发有限公司 | 0 | 2023-09-12 14:08 | 挂网 |  |  | 2023-09-12 14:08
2303021641004153244 | 发改委平台导入的中选产品数据 | C03140108703001092740003706 | 骨牵引针 | （螺纹针Ⅰ型）Φ1.2×300 | FQYNⅠ01 | 钛合金 | 骨牵引针 | 京械注准20192040497 | 见附页 |  | / | 北京市富乐科技开发有限公司 | 0 | 2023-09-12 14:08 | 挂网 |  |  | 2023-09-12 14:08
2303021641004153288 | 发改委平台导入的中选产品数据 | C03250508901063023660000039 | 脊柱复位内固定系统-U型钉 | 5.0×55 | CGW-I 48205055 | 钛合金 | 脊柱复位内固定系统 | 国械注准20143131872 | 该系统分为CGW-Ⅰ 系统，CSRS-Ⅰ 系统和CSRS-Ⅱ系统。产品由符合GB/T13810的TC4钛合金制造。CGW-Ⅰ型固定系统由光滑棍、网纹棍、椎弓根钉、自锁螺钉、角度U型钉、U型钉、偏口U型钉、封口椎弓根钉、椎弓根钩、椎板钩、万向块、万向侧块、左、右、侧块、固定块、光滑连接棍、网纹连接棍、连接块、锁固螺帽、垫高螺帽、球面螺帽、平面螺帽、固定垫片、盖、连接器、小螺钉、衬套、推拉力钉、连接杆组成。CSRS-Ⅰ 脊柱复位内固定系统由滑脱复位杆、推拉力钉、U型钉、角度U型钉、光滑棍、网纹棍、球面螺帽、锁固螺帽、垫高螺帽、小螺钉组成。CSRS-Ⅱ型固定系统由连接杆、椎弓根螺钉、椎板钩、平面螺帽组成。非灭菌包装。表面处理状态分为阳极化表面和非阳极化表面。 |  | / | 博能华医疗器械（北京）有限公司 | 0 | 2023-09-12 14:08 | 挂网 |  |  | 2023-09-12 14:08
2303021641004153355 | 发改委平台导入的中选产品数据 | C03140108703001092740004689 | 骨牵引针 | （螺纹针Ⅰ型）Φ5.0×100-30 | FQYP Ⅱ 01 | 钛合金 | 骨牵引针 | 京械注准20192040497 | 见附页 |  | / | 北京市富乐科技开发有限公司 | 0 | 2023-09-12 14:08 | 挂网 |  |  | 2023-09-12 14:08
2303021641004153403 | 发改委平台导入的中选产品数据 | C07010108901004074790000491 | 颅颌面接骨板钉系统-颅颌面接骨板 | 4×23.6×0.8 L mm | LHL01 | 纯钛 | 颅颌面接骨板钉系统 | 国械注准20183460295 | 颅颌面接骨板钉系统由颅颌面接骨板、颅颌面接骨螺钉组成，颅颌面接骨板和颅颌面接骨螺钉配合使用。颅颌面接骨板产品选用GB/T 13810-2007中的规定的纯钛材料（TA2、TA3）制成。颅颌面接骨螺钉产品选用GB/T 13810-2007中的规定的钛合金材料（TC4）制成。颅颌面接骨板产品表面可为本色状态、表面着色阳极氧化状态、表面黑灰阳极氧化状态；颅颌面接骨螺钉产品表面可为本色状态、表面黑灰阳极氧化状态。产品采用无菌或非无菌状态交货。 |  |  | 天津市康尔医疗器械有限公司 | 0 | 2023-09-12 14:08 | 挂网 |  |  | 2023-09-12 14:08
2303021641004153515 | 发改委平台导入的中选产品数据 | C03250708902001092740000988 | 脊柱后路钉棒系统-螺帽 | （螺塞）φ13.5 六方型 | FJD5 | 钛合金 | 脊柱后路钉棒系统 | 国械注准20183131758 | 该产品由矫形用钉、矫形用钩、矫形用棒及横向连接器组成，其中横向连接器包括横连钩、横连棒及连接器。产品采用符合GB/T 13810标准规定的TC4钛合金材料制成，矫形用棒还可采用符合GB/T 13810标准规定的TC4ELI钛合金材料制成。钛合金产品表面可经阳极氧化处理。非灭菌包装。 |  | / | 北京市富乐科技开发有限公司 | 0 | 2023-09-12 14:08 | 挂网 |  |  | 2023-09-12 14:08
2303021641004153782 | 发改委平台导入的中选产品数据 | C03140108703001092740004691 | 骨牵引针 | （螺纹针Ⅰ型）Φ4.0×100-18 | FQYP Ⅱ 01 | 钛合金 | 骨牵引针 | 京械注准20192040497 | 见附页 |  | / | 北京市富乐科技开发有限公司 | 0 | 2023-09-12 14:08 | 挂网 |  |  | 2023-09-12 14:08
2303021641004153934 | 发改委平台导入的中选产品数据 | C03140108703001092740003886 | 骨牵引针 | （螺纹针Ⅰ型）Φ1.0×300 | FQYN Ⅲ 01 | 钛合金 | 骨牵引针 | 京械注准20192040497 | 见附页 |  | / | 北京市富乐科技开发有限公司 | 0 | 2023-09-12 14:08 | 挂网 |  |  | 2023-09-12 14:08
2303021641004153967 | 发改委平台导入的中选产品数据 | C03140108703001092740001128 | 骨牵引针 | （螺纹针Ⅺ型）Φ5.0×200-40 | FQYPⅠ15 | 钛合金 | 骨牵引针 | 京械注准20192040497 | 见附页 |  | / | 北京市富乐科技开发有限公司 | 0 | 2023-09-12 14:08 | 挂网 |  |  | 2023-09-12 14:08
2303021641004153999 | 发改委平台导入的中选产品数据 | C03250508901069023660000051 | 脊柱复位内固定系统-U型钉 | 7.5×50 | CGW-I 48627550 | 钛合金 | 脊柱复位内固定系统 | 国械注准20143131872 | 该系统分为CGW-Ⅰ 系统，CSRS-Ⅰ 系统和CSRS-Ⅱ系统。产品由符合GB/T13810的TC4钛合金制造。CGW-Ⅰ型固定系统由光滑棍、网纹棍、椎弓根钉、自锁螺钉、角度U型钉、U型钉、偏口U型钉、封口椎弓根钉、椎弓根钩、椎板钩、万向块、万向侧块、左、右、侧块、固定块、光滑连接棍、网纹连接棍、连接块、锁固螺帽、垫高螺帽、球面螺帽、平面螺帽、固定垫片、盖、连接器、小螺钉、衬套、推拉力钉、连接杆组成。CSRS-Ⅰ 脊柱复位内固定系统由滑脱复位杆、推拉力钉、U型钉、角度U型钉、光滑棍、网纹棍、球面螺帽、锁固螺帽、垫高螺帽、小螺钉组成。CSRS-Ⅱ型固定系统由连接杆、椎弓根螺钉、椎板钩、平面螺帽组成。非灭菌包装。表面处理状态分为阳极化表面和非阳极化表面。 |  | / | 博能华医疗器械（北京）有限公司 | 0 | 2023-09-12 14:08 | 挂网 |  |  | 2023-09-12 14:08
2303021641004154054 | 发改委平台导入的中选产品数据 | C03250808900001092740000655 | 脊柱后路钉棒系统-横连钩 | （横连双钩）φ6.0×52 | FJG4 | 不区分 | 脊柱后路钉棒系统 | 国械注准20183131758 | 该产品由矫形用钉、矫形用钩、矫形用棒及横向连接器组成，其中横向连接器包括横连钩、横连棒及连接器。产品采用符合GB/T 13810标准规定的TC4钛合金材料制成，矫形用棒还可采用符合GB/T 13810标准规定的TC4ELI钛合金材料制成。钛合金产品表面可经阳极氧化处理。非灭菌包装。 |  | / | 北京市富乐科技开发有限公司 | 0 | 2023-09-12 14:08 | 挂网 |  |  | 2023-09-12 14:08
2303021641004154100 | 发改委平台导入的中选产品数据 | C03280208902002023660000006 | 脊柱复位内固定系统- 网纹连接棍 | 5.5×20 | CGW-I 41195520 | 钛合金 | 脊柱复位内固定系统 | 国械注准20143131872 | 该系统分为CGW-Ⅰ 系统，CSRS-Ⅰ 系统和CSRS-Ⅱ系统。产品由符合GB/T13810的TC4钛合金制造。CGW-Ⅰ型固定系统由光滑棍、网纹棍、椎弓根钉、自锁螺钉、角度U型钉、U型钉、偏口U型钉、封口椎弓根钉、椎弓根钩、椎板钩、万向块、万向侧块、左、右、侧块、固定块、光滑连接棍、网纹连接棍、连接块、锁固螺帽、垫高螺帽、球面螺帽、平面螺帽、固定垫片、盖、连接器、小螺钉、衬套、推拉力钉、连接杆组成。CSRS-Ⅰ 脊柱复位内固定系统由滑脱复位杆、推拉力钉、U型钉、角度U型钉、光滑棍、网纹棍、球面螺帽、锁固螺帽、垫高螺帽、小螺钉组成。CSRS-Ⅱ型固定系统由连接杆、椎弓根螺钉、椎板钩、平面螺帽组成。非灭菌包装。表面处理状态分为阳极化表面和非阳极化表面。 |  | / | 博能华医疗器械（北京）有限公司 | 0 | 2023-09-12 14:08 | 挂网 |  |  | 2023-09-12 14:08
2303021641004154189 | 发改委平台导入的中选产品数据 | C03250708902001092740001513 | 脊柱后路钉棒系统-螺帽 | （横连螺塞）φ4 梅花型 | FJG4 | 钛合金 | 脊柱后路钉棒系统 | 国械注准20183131746 | 产品包括脊柱钉、横向连接器及脊柱棒。其中,脊柱钉包括椎弓根钉、SCHANZ椎弓根钉、SCHANZ椎弓根钉Ⅰ、SCHANZ椎弓根钉Ⅱ、Miko钉、Miko长臂钉、Miko万向钉、Miko长臂万向钉、PATH钉、PATH长臂钉、PATH万向钉、PATH长臂万向钉;横向连接器包括横连钩、X横连、可调连接器;脊柱棒包括Ⅰ形可调连接棒、Ⅱ形可调连接棒、Ⅲ形可调连接棒、直型连接棒、弯型连接棒、圆型横向连接棒、扁型横向连接棒。由符合GB/T 13810标准要求的TC4钛合金材料制成。钛合金产品表面可经阳极氧化着色处理。非灭菌包装。 |  | / | 北京市富乐科技开发有限公司 | 0 | 2023-09-12 14:08 | 挂网 |  |  | 2023-09-12 14:08
2303021641004154275 | 发改委平台导入的中选产品数据 | C03240308900000092740001402 | 脊柱前路钉棒系统-脊柱钉 | （单向钉）4.5-φ4.0×40 | FJQD1 | 不区分 | 脊柱前路钉棒系统 | 国械注准20173134126 | 该产品包括脊柱钉、椎体垫片、脊柱棒、横连钩。产品采用符合GB/T13810标准规定的TC4钛合金材料制造，表面可经阳极氧化处理，非灭菌包装。 |  | / | 北京市富乐科技开发有限公司 | 0 | 2023-09-12 14:08 | 挂网 |  |  | 2023-09-12 14:08
2303021641004154278 | 发改委平台导入的中选产品数据 | C03250508901003023660000272 | 脊柱复位内固定系统-U型钉 | 7.5×40 | CGW-I 48927540 | 钛合金 | 脊柱复位内固定系统 | 国械注准20143131872 | 该系统分为CGW-Ⅰ 系统，CSRS-Ⅰ 系统和CSRS-Ⅱ系统。产品由符合GB/T13810的TC4钛合金制造。CGW-Ⅰ型固定系统由光滑棍、网纹棍、椎弓根钉、自锁螺钉、角度U型钉、U型钉、偏口U型钉、封口椎弓根钉、椎弓根钩、椎板钩、万向块、万向侧块、左、右、侧块、固定块、光滑连接棍、网纹连接棍、连接块、锁固螺帽、垫高螺帽、球面螺帽、平面螺帽、固定垫片、盖、连接器、小螺钉、衬套、推拉力钉、连接杆组成。CSRS-Ⅰ 脊柱复位内固定系统由滑脱复位杆、推拉力钉、U型钉、角度U型钉、光滑棍、网纹棍、球面螺帽、锁固螺帽、垫高螺帽、小螺钉组成。CSRS-Ⅱ型固定系统由连接杆、椎弓根螺钉、椎板钩、平面螺帽组成。非灭菌包装。表面处理状态分为阳极化表面和非阳极化表面。 |  | / | 博能华医疗器械（北京）有限公司 | 0 | 2023-09-12 14:08 | 挂网 |  |  | 2023-09-12 14:08
2303021641004154350 | 发改委平台导入的中选产品数据 | C03140108703001092740005294 | 骨牵引针 | （光杆针Ⅰ型）Φ3.5×300 | FQYP Ⅲ 02 | 钛合金 | 骨牵引针 | 京械注准20192040497 | 见附页 |  | / | 北京市富乐科技开发有限公司 | 0 | 2023-09-12 14:08 | 挂网 |  |  | 2023-09-12 14:08
2303021641004154444 | 发改委平台导入的中选产品数据 | C03251208900000092740001835 | 脊柱后路钉棒系统-矫形用钉 | （UP单芯钉 双线）4.5-φ4.5×45 | FJD3 | 不区分 | 脊柱后路钉棒系统 | 国械注准20173134057 | 该产品包括矫形用钉、矫形用棒及连接装置。产品采用符合GB/T 13810标准规定的TC4钛合金材料制成。钛合金产品表面可经着色阳极氧化或黑灰色阳极氧化处理。产品分灭菌和非灭菌两种交付状态。灭菌产品经辐照灭菌，灭菌有效期为4年。 |  | / | 北京市富乐科技开发有限公司 | 0 | 2023-09-12 14:08 | 挂网 |  |  | 2023-09-12 14:08
2303021641004154576 | 发改委平台导入的中选产品数据 | C03140108703001092740000810 | 骨牵引针 | （螺纹针Ⅲ型）Φ3.0×60-20 | FQYP Ⅲ 05 | 钛合金 | 骨牵引针 | 京械注准20192040497 | 见附页 |  | / | 北京市富乐科技开发有限公司 | 0 | 2023-09-12 14:08 | 挂网 |  |  | 2023-09-12 14:08
2303021641004154697 | 发改委平台导入的中选产品数据 | C03140308704002052140000002 | 组合式外固定支架-连接棒(环) | φ8 L350mm | SWA I | 碳素及其他 | 组合式外固定支架 | 苏械注准20172040864 | 组合式外固定支架由连接杆类、夹杆类、连接件类、连接环类组件组成。该产品以非无菌状态提供。一次性使用。 |  |  | 江苏双羊医疗器械有限公司 | 0 | 2023-09-12 14:08 | 挂网 |  |  | 2023-09-12 14:08
2303021641004154824 | 发改委平台导入的中选产品数据 | C03240308900000092740002444 | 脊柱前路钉棒系统-脊柱钉 | （U形单芯钉）5.5-φ5.0×50 | FJQD2 | 不区分 | 脊柱前路钉棒系统 | 国械注准20173134126 | 该产品包括脊柱钉、椎体垫片、脊柱棒、横连钩。产品采用符合GB/T13810标准规定的TC4钛合金材料制造，表面可经阳极氧化处理，非灭菌包装。 |  | / | 北京市富乐科技开发有限公司 | 0 | 2023-09-12 14:08 | 挂网 |  |  | 2023-09-12 14:08
2303021641004154877 | 发改委平台导入的中选产品数据 | C03160108903002001130001457 | 钛合金骨针 | 直径2.5mm,长度25mm | GZB 03 | 钛合金 | 钛合金骨针 | 国械注准20183461032 | 该产品采用符合GB/T13810标准的TC4钛合金材料制成，表面可经微弧阳极氧化处理，非灭菌包装。 |  |  | 江苏荷普医疗科技股份有限公司 | 0 | 2023-09-12 14:08 | 挂网 |  |  | 2023-09-12 14:08
2303021641004154908 | 发改委平台导入的中选产品数据 | C03140108703001092740000340 | 骨牵引针 | （螺纹针Ⅺ型）Φ1.5×155-65 | FQYN Ⅱ 15 | 钛合金 | 骨牵引针 | 京械注准20192040497 | 见附页 |  | / | 北京市富乐科技开发有限公司 | 0 | 2023-09-12 14:08 | 挂网 |  |  | 2023-09-12 14:08
2303021641004155081 | 发改委平台导入的中选产品数据 | C11010317311011113520000053 | 一次性使用腔内直线切割吻合器及组件 | 直钉，切割缝合长度45mm,钉高4.5mm | ELCR-S45G | 纯钛 | 一次性使用腔内直线切割吻合器及组件 | 苏械注准20172020973 | 一次性使用腔内直线切割吻合器及组件由吻合器和组件组成。吻合器由外管、旋转钮、转手扳头、击发手柄、释放钮、手柄、释放拉手组成；组件由钉仓、抵钉座、金属外壳、接杆、切割刀、吻合钉组成；根据不同腔壁厚度的需要，吻合器分为五种规格；组件分为直型和弯型两种，组件按吻合长度分为三种规格，按吻合钉高度不同分六种规格。该产品以无菌状态提供。经辐射灭菌。一次性使用。 |  | 不适用 | 苏州朗特斯医疗科技有限公司 | 0 | 2023-09-12 14:08 | 挂网 |  |  | 2023-09-12 14:08
2303021641004155241 | 发改委平台导入的中选产品数据 | C03210108901002092740005033 | 颈椎后路钉板系统-颈椎后路板 | （颈椎后路板）37×4.6×1 4孔 | FJH-A11 | 纯钛 | 颈椎后路钉板系统 | 国械注准20153131627 | 该产品由颈椎后路板和配套用钉组成。其中颈椎后路板由符合GB/T13810标准规定的TA2或TA3或TA4纯钛材料制成，配套用钉由符合GB/T13810标准规定的TC4钛合金材料制成。表面分为阳极氧化处理状态以及本色状态。非灭菌包装。 |  | / | 北京市富乐科技开发有限公司 | 0 | 2023-09-12 14:08 | 挂网 |  |  | 2023-09-12 14:08
2303021641004155284 | 发改委平台导入的中选产品数据 | C03140108703001092740001669 | 骨牵引针 | （螺纹针Ⅴ型）Φ3.0×140-15 | FQYP Ⅲ 09 | 钛合金 | 骨牵引针 | 京械注准20192040497 | 见附页 |  | / | 北京市富乐科技开发有限公司 | 0 | 2023-09-12 14:08 | 挂网 |  |  | 2023-09-12 14:08
2303021641004155295 | 发改委平台导入的中选产品数据 | C03140108703001092740001474 | 骨牵引针 | （螺纹针Ⅶ型）Φ6.0×130-35 | FQYN Ⅲ 11 | 钛合金 | 骨牵引针 | 京械注准20192040497 | 见附页 |  | / | 北京市富乐科技开发有限公司 | 0 | 2023-09-12 14:08 | 挂网 |  |  | 2023-09-12 14:08
2303021641004155413 | 发改委平台导入的中选产品数据 | C03150608800000092740000063 | 金属缆索内固定系统-锁紧扣 | （扁形锁紧扣）φ2.1 | FS01 | 不区分 | 金属缆索内固定系统 | 国械注准20173131557 | 该产品由缆索、锁紧扣组成。缆索分为圆头缆索、柱头缆索和无头缆索，其中FL01、FL02、FL03型缆索为7×7结构 、右捻；FL04、FL05、FL06缆索为7×19结构、右捻； 锁紧扣分扁形锁紧扣、枕形锁紧扣Ⅰ、枕形锁紧扣Ⅱ、方形锁紧扣和顶紧式锁紧扣。采用符合GB 4234.1规定的00Cr18Ni14Mo3不锈钢材料或符合GB/T 13810规定的TC4钛合金材料制成。产品表面状态为本色状态无着色，以非灭菌状态提供。 |  | / | 北京市富乐科技开发有限公司 | 0 | 2023-09-12 14:08 | 挂网 |  |  | 2023-09-12 14:08
2303021641004155473 | 发改委平台导入的中选产品数据 | C03140108703001092740004792 | 骨牵引针 | （螺纹针Ⅲ型）Φ4.0×100-35 | FQYP Ⅱ 05 | 钛合金 | 骨牵引针 | 京械注准20192040497 | 见附页 |  | / | 北京市富乐科技开发有限公司 | 0 | 2023-09-12 14:08 | 挂网 |  |  | 2023-09-12 14:08
2303021641004155593 | 发改委平台导入的中选产品数据 | C03160108903002001130000411 | 钛合金骨针 | 直径2.0mm,长度330mm | GZB 01 | 钛合金 | 钛合金骨针 | 国械注准20183461032 | 该产品采用符合GB/T13810标准的TC4钛合金材料制成，表面可经微弧阳极氧化处理，非灭菌包装。 |  |  | 江苏荷普医疗科技股份有限公司 | 0 | 2023-09-12 14:08 | 挂网 |  |  | 2023-09-12 14:08
2303021641004155603 | 发改委平台导入的中选产品数据 | C03140108703001092740000692 | 骨牵引针 | （螺纹针Ⅱ型）Φ3.0×60-20 | FQYPⅠ03 | 钛合金 | 骨牵引针 | 京械注准20192040497 | 见附页 |  | / | 北京市富乐科技开发有限公司 | 0 | 2023-09-12 14:08 | 挂网 |  |  | 2023-09-12 14:08
2303021641004155625 | 发改委平台导入的中选产品数据 | C03160108903008001130000687 | 钛合金骨针 | 直径2.0mm,长度350mm | GZLW 09 | 钛合金 | 钛合金骨针 | 国械注准20183461032 | 该产品采用符合GB/T13810标准的TC4钛合金材料制成，表面可经微弧阳极氧化处理，非灭菌包装。 |  |  | 江苏荷普医疗科技股份有限公司 | 0 | 2023-09-12 14:08 | 挂网 |  |  | 2023-09-12 14:08
2303021641004155742 | 发改委平台导入的中选产品数据 | C03140108703001092740003733 | 骨牵引针 | （螺纹针Ⅰ型）Φ6.0×180-45 | FQYNⅠ01 | 钛合金 | 骨牵引针 | 京械注准20192040497 | 见附页 |  | / | 北京市富乐科技开发有限公司 | 0 | 2023-09-12 14:08 | 挂网 |  |  | 2023-09-12 14:08
2303021641004155743 | 发改委平台导入的中选产品数据 | C03250608901003092740006963 | 脊柱后路钉棒系统-矫形用钉 | （自锁椎弓根钉）3.5-φ4.0×30 | FJD5 | 钛合金 | 脊柱后路钉棒系统 | 国械注准20183131758 | 该产品由矫形用钉、矫形用钩、矫形用棒及横向连接器组成，其中横向连接器包括横连钩、横连棒及连接器。产品采用符合GB/T 13810标准规定的TC4钛合金材料制成，矫形用棒还可采用符合GB/T 13810标准规定的TC4ELI钛合金材料制成。钛合金产品表面可经阳极氧化处理。非灭菌包装。 |  | / | 北京市富乐科技开发有限公司 | 0 | 2023-09-12 14:08 | 挂网 |  |  | 2023-09-12 14:08
2303021641004155790 | 发改委平台导入的中选产品数据 | C03140108703001092740001337 | 骨牵引针 | （螺纹针Ⅳ型）Φ1.5×40-6 | FQYNⅠ07 | 钛合金 | 骨牵引针 | 京械注准20192040497 | 见附页 |  | / | 北京市富乐科技开发有限公司 | 0 | 2023-09-12 14:08 | 挂网 |  |  | 2023-09-12 14:08
2303021641004155839 | 发改委平台导入的中选产品数据 | C03140108703001092740005304 | 骨牵引针 | （光杆针Ⅰ型）Φ0.8×70 | FQYP Ⅲ 02 | 钛合金 | 骨牵引针 | 京械注准20192040497 | 见附页 |  | / | 北京市富乐科技开发有限公司 | 0 | 2023-09-12 14:08 | 挂网 |  |  | 2023-09-12 14:08
2303021641004155929 | 发改委平台导入的中选产品数据 | C03250808900001092740000717 | 脊柱后路钉棒系统-横连钩 | （横连双钩）φ6.5×20 | FJG4 | 不区分 | 脊柱后路钉棒系统 | 国械注准20183131758 | 该产品由矫形用钉、矫形用钩、矫形用棒及横向连接器组成，其中横向连接器包括横连钩、横连棒及连接器。产品采用符合GB/T 13810标准规定的TC4钛合金材料制成，矫形用棒还可采用符合GB/T 13810标准规定的TC4ELI钛合金材料制成。钛合金产品表面可经阳极氧化处理。非灭菌包装。 |  | / | 北京市富乐科技开发有限公司 | 0 | 2023-09-12 14:08 | 挂网 |  |  | 2023-09-12 14:08
2303021641004156116 | 发改委平台导入的中选产品数据 | C03140108703001092740002120 | 骨牵引针 | （光杆针Ⅰ型）Φ4.0×70 | FQYP Ⅱ 02 | 钛合金 | 骨牵引针 | 京械注准20192040497 | 见附页 |  | / | 北京市富乐科技开发有限公司 | 0 | 2023-09-12 14:08 | 挂网 |  |  | 2023-09-12 14:08
2303021641004156218 | 发改委平台导入的中选产品数据 | C03250908900002092740003045 | 脊柱后路钉棒系统-连接器 | （可调横向连接器）φ6.5×44 | FJG4 | 不区分 | 脊柱后路钉棒系统 | 国械注准20173134057 | 该产品包括矫形用钉、矫形用棒及连接装置。产品采用符合GB/T 13810标准规定的TC4钛合金材料制成。钛合金产品表面可经着色阳极氧化或黑灰色阳极氧化处理。产品分灭菌和非灭菌两种交付状态。灭菌产品经辐照灭菌，灭菌有效期为4年。 |  | / | 北京市富乐科技开发有限公司 | 0 | 2023-09-12 14:08 | 挂网 |  |  | 2023-09-12 14:08
2303021641004156258 | 发改委平台导入的中选产品数据 | C03160108903002001130001310 | 钛合金骨针 | 直径5.0mm,长度400mm | GZB 02 | 钛合金 | 钛合金骨针 | 国械注准20183461032 | 该产品采用符合GB/T13810标准的TC4钛合金材料制成，表面可经微弧阳极氧化处理，非灭菌包装。 |  |  | 江苏荷普医疗科技股份有限公司 | 0 | 2023-09-12 14:08 | 挂网 |  |  | 2023-09-12 14:08
2303021641004156309 | 发改委平台导入的中选产品数据 | C07010108901004074790000768 | 颅颌面接骨板钉系统-颅颌面接骨板 | 23×154.2×1.5 L mm | LHL09-2 | 纯钛 | 颅颌面接骨板钉系统 | 国械注准20183460295 | 颅颌面接骨板钉系统由颅颌面接骨板、颅颌面接骨螺钉组成，颅颌面接骨板和颅颌面接骨螺钉配合使用。颅颌面接骨板产品选用GB/T 13810-2007中的规定的纯钛材料（TA2、TA3）制成。颅颌面接骨螺钉产品选用GB/T 13810-2007中的规定的钛合金材料（TC4）制成。颅颌面接骨板产品表面可为本色状态、表面着色阳极氧化状态、表面黑灰阳极氧化状态；颅颌面接骨螺钉产品表面可为本色状态、表面黑灰阳极氧化状态。产品采用无菌或非无菌状态交货。 |  |  | 天津市康尔医疗器械有限公司 | 0 | 2023-09-12 14:08 | 挂网 |  |  | 2023-09-12 14:08
2303021641004156420 | 发改委平台导入的中选产品数据 | C03140408701008039240000004 | 外固定支架 | （三连杆关节器 不锈钢）D:12 | MZH70 | 不锈钢 | 外固定支架 | 冀械注准20192040111 | 由长短轴架体、全环、C环、半环、骨针夹头、万向夹头、延长加压调节器、长度调节装置、连接杆、各种形式的固定夹组成 |  | / | 河北博川医疗器械有限公司 | 0 | 2023-09-12 14:08 | 挂网 |  |  | 2023-09-12 14:08
2303021641004156531 | 发改委平台导入的中选产品数据 | C03160108903008001130000548 | 钛合金骨针 | 直径3.0mm,长度450mm | GZLW 08 | 钛合金 | 钛合金骨针 | 国械注准20183461032 | 该产品采用符合GB/T13810标准的TC4钛合金材料制成，表面可经微弧阳极氧化处理，非灭菌包装。 |  |  | 江苏荷普医疗科技股份有限公司 | 0 | 2023-09-12 14:08 | 挂网 |  |  | 2023-09-12 14:08
2303021641004156585 | 发改委平台导入的中选产品数据 | C03250908900002092740002953 | 脊柱后路钉棒系统-连接器 | （可调横向连接器）φ3.5×42 | FJG4 | 不区分 | 脊柱后路钉棒系统 | 国械注准20173134057 | 该产品包括矫形用钉、矫形用棒及连接装置。产品采用符合GB/T 13810标准规定的TC4钛合金材料制成。钛合金产品表面可经着色阳极氧化或黑灰色阳极氧化处理。产品分灭菌和非灭菌两种交付状态。灭菌产品经辐照灭菌，灭菌有效期为4年。 |  | / | 北京市富乐科技开发有限公司 | 0 | 2023-09-12 14:08 | 挂网 |  |  | 2023-09-12 14:08
2303021641004156715 | 发改委平台导入的中选产品数据 | C03160108903002001130001283 | 钛合金骨针 | 直径1.2mm,长度500mm | GZB 02 | 钛合金 | 钛合金骨针 | 国械注准20183461032 | 该产品采用符合GB/T13810标准的TC4钛合金材料制成，表面可经微弧阳极氧化处理，非灭菌包装。 |  |  | 江苏荷普医疗科技股份有限公司 | 0 | 2023-09-12 14:08 | 挂网 |  |  | 2023-09-12 14:08
2303021641004156852 | 发改委平台导入的中选产品数据 | C03250608901003092740007010 | 脊柱后路钉棒系统-矫形用钉 | （自锁椎弓根钉）5.0-φ8.5×80 | FJD5 | 钛合金 | 脊柱后路钉棒系统 | 国械注准20183131758 | 该产品由矫形用钉、矫形用钩、矫形用棒及横向连接器组成，其中横向连接器包括横连钩、横连棒及连接器。产品采用符合GB/T 13810标准规定的TC4钛合金材料制成，矫形用棒还可采用符合GB/T 13810标准规定的TC4ELI钛合金材料制成。钛合金产品表面可经阳极氧化处理。非灭菌包装。 |  | / | 北京市富乐科技开发有限公司 | 0 | 2023-09-12 14:08 | 挂网 |  |  | 2023-09-12 14:08
2303021641004156862 | 发改委平台导入的中选产品数据 | C03250908900002092740003099 | 脊柱后路钉棒系统-连接器 | （可调横向连接器）φ3.5×51 | FJG4 | 不区分 | 脊柱后路钉棒系统 | 国械注准20173134057 | 该产品包括矫形用钉、矫形用棒及连接装置。产品采用符合GB/T 13810标准规定的TC4钛合金材料制成。钛合金产品表面可经着色阳极氧化或黑灰色阳极氧化处理。产品分灭菌和非灭菌两种交付状态。灭菌产品经辐照灭菌，灭菌有效期为4年。 |  | / | 北京市富乐科技开发有限公司 | 0 | 2023-09-12 14:08 | 挂网 |  |  | 2023-09-12 14:08
2303021641004156905 | 发改委平台导入的中选产品数据 | C03240308900000092740002929 | 脊柱前路钉棒系统-脊柱钉 | （US钉）5.0-φ6.5×35 | FJQD2 | 不区分 | 脊柱前路钉棒系统 | 国械注准20173134126 | 该产品包括脊柱钉、椎体垫片、脊柱棒、横连钩。产品采用符合GB/T13810标准规定的TC4钛合金材料制造，表面可经阳极氧化处理，非灭菌包装。 |  | / | 北京市富乐科技开发有限公司 | 0 | 2023-09-12 14:08 | 挂网 |  |  | 2023-09-12 14:08
2303021641004157047 | 发改委平台导入的中选产品数据 | C03140108703001092740004235 | 骨牵引针 | （螺纹针Ⅸ型）Φ2.0×140-50 | FQYN Ⅲ 13 | 钛合金 | 骨牵引针 | 京械注准20192040497 | 见附页 |  | / | 北京市富乐科技开发有限公司 | 0 | 2023-09-12 14:08 | 挂网 |  |  | 2023-09-12 14:08
2303021641004157155 | 发改委平台导入的中选产品数据 | C03140108703001092740005021 | 骨牵引针 | （螺纹针Ⅰ型）Φ3.0×80-20 | FQYP Ⅲ 01 | 钛合金 | 骨牵引针 | 京械注准20192040497 | 见附页 |  | / | 北京市富乐科技开发有限公司 | 0 | 2023-09-12 14:08 | 挂网 |  |  | 2023-09-12 14:08
2303021641004157175 | 发改委平台导入的中选产品数据 | C03140108703001092740000232 | 骨牵引针 | （螺纹针Ⅱ型）Φ3.0×160-30 | FQYN Ⅲ 03 | 钛合金 | 骨牵引针 | 京械注准20192040497 | 见附页 |  | / | 北京市富乐科技开发有限公司 | 0 | 2023-09-12 14:08 | 挂网 |  |  | 2023-09-12 14:08
2303021641004157330 | 发改委平台导入的中选产品数据 | C03240308900000092740002518 | 脊柱前路钉棒系统-脊柱钉 | （U形单芯钉）5.0-φ5.5×40 | FJQD2 | 不区分 | 脊柱前路钉棒系统 | 国械注准20173134126 | 该产品包括脊柱钉、椎体垫片、脊柱棒、横连钩。产品采用符合GB/T13810标准规定的TC4钛合金材料制造，表面可经阳极氧化处理，非灭菌包装。 |  | / | 北京市富乐科技开发有限公司 | 0 | 2023-09-12 14:08 | 挂网 |  |  | 2023-09-12 14:08
2303021641004157630 | 发改委平台导入的中选产品数据 | C03140108703001092740003315 | 骨牵引针 | （螺纹针Ⅳ型）Φ1.6×200 | FQYP Ⅱ 07 | 钛合金 | 骨牵引针 | 京械注准20192040497 | 见附页 |  | / | 北京市富乐科技开发有限公司 | 0 | 2023-09-12 14:08 | 挂网 |  |  | 2023-09-12 14:08
2303021641004157779 | 发改委平台导入的中选产品数据 | C03160108901006061400000016 | 金属髓内针 | （不锈钢、非灭菌）φ2.5*100 | GZS03 | 不锈钢 | 金属髓内针 | 国械注准20173131498 | 该产品由符合GB4234.1标准规定的00Cr18Ni14Mo3不锈钢材料或符合GB/T13810标准规定的TC4钛合金材料制成。钛合金材料产品表面无着色或经微弧阳极氧化表面处理。灭菌和非灭菌包装。灭菌包装产品经辐照灭菌，有效期为5年。 |  |  | 江苏安格尔医疗器械有限公司 | 0 | 2023-09-12 14:08 | 挂网 |  |  | 2023-09-12 14:08
2303021641004157803 | 发改委平台导入的中选产品数据 | C03140108703001092740004696 | 骨牵引针 | （螺纹针Ⅰ型）Φ6.0×260-80 | FQYP Ⅱ 01 | 钛合金 | 骨牵引针 | 京械注准20192040497 | 见附页 |  | / | 北京市富乐科技开发有限公司 | 0 | 2023-09-12 14:08 | 挂网 |  |  | 2023-09-12 14:08
2303021641004157834 | 发改委平台导入的中选产品数据 | C03160108903002001130001722 | 钛合金骨针 | 直径1.5mm,长度100mm | GZZ 04 | 钛合金 | 钛合金骨针 | 国械注准20183461032 | 该产品采用符合GB/T13810标准的TC4钛合金材料制成，表面可经微弧阳极氧化处理，非灭菌包装。 |  |  | 江苏荷普医疗科技股份有限公司 | 0 | 2023-09-12 14:08 | 挂网 |  |  | 2023-09-12 14:08
2303021641004157941 | 发改委平台导入的中选产品数据 | C03240308900000092740002410 | 脊柱前路钉棒系统-脊柱钉 | （U形单芯钉）5.0-φ4.0×25 | FJQD2 | 不区分 | 脊柱前路钉棒系统 | 国械注准20173134126 | 该产品包括脊柱钉、椎体垫片、脊柱棒、横连钩。产品采用符合GB/T13810标准规定的TC4钛合金材料制造，表面可经阳极氧化处理，非灭菌包装。 |  | / | 北京市富乐科技开发有限公司 | 0 | 2023-09-12 14:08 | 挂网 |  |  | 2023-09-12 14:08
2303021641004157946 | 发改委平台导入的中选产品数据 | C03120507903023092740001184 | 空心钉系统-空心螺钉 | （DHC空心螺钉）Φ7.0×40-16 | FD-Ⅰ03 | 钛合金 | 空心钉系统 | 国械注准20183131759 | 该产品由UHC空心螺钉、DHC空心螺钉、LHC空心螺钉和垫圈组成，由符合GB/T 13810标准规定的TC4钛合金材料制成。表面可经阳极氧化处理。非灭菌包装。 |  | / | 北京市富乐科技开发有限公司 | 0 | 2023-09-12 14:08 | 挂网 |  |  | 2023-09-12 14:08
2303021641004157962 | 发改委平台导入的中选产品数据 | C03140108703001092740003500 | 骨牵引针 | （螺纹针Ⅲ型）Φ0.8×100 | FQYN Ⅱ 05 | 钛合金 | 骨牵引针 | 京械注准20192040497 | 见附页 |  | / | 北京市富乐科技开发有限公司 | 0 | 2023-09-12 14:08 | 挂网 |  |  | 2023-09-12 14:08
2303021641004158051 | 发改委平台导入的中选产品数据 | C03250808900001092740000746 | 脊柱后路钉棒系统-横连钩 | （横连双钩）φ6.5×55 | FJG4 | 不区分 | 脊柱后路钉棒系统 | 国械注准20183131758 | 该产品由矫形用钉、矫形用钩、矫形用棒及横向连接器组成，其中横向连接器包括横连钩、横连棒及连接器。产品采用符合GB/T 13810标准规定的TC4钛合金材料制成，矫形用棒还可采用符合GB/T 13810标准规定的TC4ELI钛合金材料制成。钛合金产品表面可经阳极氧化处理。非灭菌包装。 |  | / | 北京市富乐科技开发有限公司 | 0 | 2023-09-12 14:08 | 挂网 |  |  | 2023-09-12 14:08
2303021641004158085 | 发改委平台导入的中选产品数据 | C03140108703001092740005008 | 骨牵引针 | （螺纹针Ⅰ型）Φ5.0×150-40 | FQYP Ⅲ 01 | 钛合金 | 骨牵引针 | 京械注准20192040497 | 见附页 |  | / | 北京市富乐科技开发有限公司 | 0 | 2023-09-12 14:08 | 挂网 |  |  | 2023-09-12 14:08
2303021641004158261 | 发改委平台导入的中选产品数据 | C03250508901003023660000262 | 脊柱复位内固定系统-U型钉 | 6.0×45 | CGW-I 48926045 | 钛合金 | 脊柱复位内固定系统 | 国械注准20143131872 | 该系统分为CGW-Ⅰ 系统，CSRS-Ⅰ 系统和CSRS-Ⅱ系统。产品由符合GB/T13810的TC4钛合金制造。CGW-Ⅰ型固定系统由光滑棍、网纹棍、椎弓根钉、自锁螺钉、角度U型钉、U型钉、偏口U型钉、封口椎弓根钉、椎弓根钩、椎板钩、万向块、万向侧块、左、右、侧块、固定块、光滑连接棍、网纹连接棍、连接块、锁固螺帽、垫高螺帽、球面螺帽、平面螺帽、固定垫片、盖、连接器、小螺钉、衬套、推拉力钉、连接杆组成。CSRS-Ⅰ 脊柱复位内固定系统由滑脱复位杆、推拉力钉、U型钉、角度U型钉、光滑棍、网纹棍、球面螺帽、锁固螺帽、垫高螺帽、小螺钉组成。CSRS-Ⅱ型固定系统由连接杆、椎弓根螺钉、椎板钩、平面螺帽组成。非灭菌包装。表面处理状态分为阳极化表面和非阳极化表面。 |  | / | 博能华医疗器械（北京）有限公司 | 0 | 2023-09-12 14:08 | 挂网 |  |  | 2023-09-12 14:08
2303021641004158290 | 发改委平台导入的中选产品数据 | C03250808900002092740003318 | 脊柱后路钉棒系统-横向连接器 | （可调横连双钩）φ6.5×50 | FJG4 | 不区分 | 脊柱后路钉棒系统 | 国械注准20183131758 | 该产品由矫形用钉、矫形用钩、矫形用棒及横向连接器组成，其中横向连接器包括横连钩、横连棒及连接器。产品采用符合GB/T 13810标准规定的TC4钛合金材料制成，矫形用棒还可采用符合GB/T 13810标准规定的TC4ELI钛合金材料制成。钛合金产品表面可经阳极氧化处理。非灭菌包装。 |  | / | 北京市富乐科技开发有限公司 | 0 | 2023-09-12 14:08 | 挂网 |  |  | 2023-09-12 14:08
2303021641004158437 | 发改委平台导入的中选产品数据 | C03250808900001092740000730 | 脊柱后路钉棒系统-横连钩 | （横连双钩）φ6.5×63 | FJG4 | 不区分 | 脊柱后路钉棒系统 | 国械注准20183131758 | 该产品由矫形用钉、矫形用钩、矫形用棒及横向连接器组成，其中横向连接器包括横连钩、横连棒及连接器。产品采用符合GB/T 13810标准规定的TC4钛合金材料制成，矫形用棒还可采用符合GB/T 13810标准规定的TC4ELI钛合金材料制成。钛合金产品表面可经阳极氧化处理。非灭菌包装。 |  | / | 北京市富乐科技开发有限公司 | 0 | 2023-09-12 14:08 | 挂网 |  |  | 2023-09-12 14:08
2303021641004158574 | 发改委平台导入的中选产品数据 | C01020900115058078340000109 | 胆道支架 | 支架长度（伸直后）118.0＋6.5/-5.5,侧翼间距100±4，外径φ2.35±0.09，内径φ1.4＋0.05/-0.13,先端内径φ1.0＋0.15/-0.05，先端到侧孔中心距离（侧孔位置）8.5±1.0 | PBD-1030-0710 | 聚合物 | 胆道支架ディスポーザブル胆管ステント | 国械注进20183130497 | 该胆道支架产品有预装式和非预装式。预装式产品由支架、推送器以及保护套部件构成。非预装式产品由支架、保护套或调直器构成。还有单独包装的推动器型号。支架由乙烯-醋酸乙烯共聚物和氧化铋制成，含有酞菁蓝染料。产品经环氧乙烷灭菌，一次性使用，灭菌有效期3年。 |  | 奥林巴斯贸易（上海）有限公司 | 奥林巴斯贸易（上海）有限公司 | 0 | 2023-09-12 14:08 | 挂网 |  |  | 2023-09-12 14:08
2303021641004158713 | 发改委平台导入的中选产品数据 | C01020900115058078340000112 | 胆道支架 | 支架长度（伸直后）158.0＋6.5/-5.5,侧翼间距140±4，外径φ2.85±0.09，内径φ2＋0.05/-0.13,先端内径φ1.8＋0.15/-0.05，先端到侧孔中心距离（侧孔位置）8.5±1.0 | PBD-1032-0814 | 聚合物 | 胆道支架ディスポーザブル胆管ステント | 国械注进20183130497 | 该胆道支架产品有预装式和非预装式。预装式产品由支架、推送器以及保护套部件构成。非预装式产品由支架、保护套或调直器构成。还有单独包装的推动器型号。支架由乙烯-醋酸乙烯共聚物和氧化铋制成，含有酞菁蓝染料。产品经环氧乙烷灭菌，一次性使用，灭菌有效期3年。 |  | 奥林巴斯贸易（上海）有限公司 | 奥林巴斯贸易（上海）有限公司 | 0 | 2023-09-12 14:08 | 挂网 |  |  | 2023-09-12 14:08
2303021641004158803 | 发改委平台导入的中选产品数据 | C03140108703001092740000143 | 骨牵引针 | （光杆针Ⅲ型）Φ5.0×150 | FQYN Ⅱ 06 | 钛合金 | 骨牵引针 | 京械注准20192040497 | 见附页 |  | / | 北京市富乐科技开发有限公司 | 0 | 2023-09-12 14:08 | 挂网 |  |  | 2023-09-12 14:08
2303021641004158869 | 发改委平台导入的中选产品数据 | C03251208900000092740002505 | 脊柱后路钉棒系统-矫形用钉 | （UP单芯钉）4.5-φ4.5×45 | FJD3 | 不区分 | 脊柱后路钉棒系统 | 国械注准20173134057 | 该产品包括矫形用钉、矫形用棒及连接装置。产品采用符合GB/T 13810标准规定的TC4钛合金材料制成。钛合金产品表面可经着色阳极氧化或黑灰色阳极氧化处理。产品分灭菌和非灭菌两种交付状态。灭菌产品经辐照灭菌，灭菌有效期为4年。 |  | / | 北京市富乐科技开发有限公司 | 0 | 2023-09-12 14:08 | 挂网 |  |  | 2023-09-12 14:08
2303021641004158931 | 发改委平台导入的中选产品数据 | C03140108703001092740001174 | 骨牵引针 | （螺纹针Ⅺ型）Φ1.8×280 | FQYPⅠ15 | 钛合金 | 骨牵引针 | 京械注准20192040497 | 见附页 |  | / | 北京市富乐科技开发有限公司 | 0 | 2023-09-12 14:08 | 挂网 |  |  | 2023-09-12 14:08
2303021641004158942 | 发改委平台导入的中选产品数据 | C03200408900004091220000060 | 颈椎前路钢板系统-螺钉 | （C-Mark 固定角度自钻螺钉(钛合金)）4.35×30mm | WGB4Z03 | 不区分 | 颈椎前路钢板系统 | 国械注准20173130342 | 颈椎前路钢板系统分为WGB4Z01型（Cervilock I 颈椎前路钢板系统）、WGB4Z02型（Cervilock II 颈椎前路钢板系统）、WGB4Z03型（C-Mark 颈椎前路钢板系统）和WGB4Z04型（Tarp颈椎前路钢板系统）和WGB4Z05型（NH颈椎前路钢板系统）。由钢板和螺钉组成。采用GB/T 13810中规定的TC4钛合金材料制造，产品表面可经阳极氧化处理。分为灭菌和非灭菌两种包装。 |  | / | 山东威高骨科材料股份有限公司 | 0 | 2023-09-12 14:08 | 挂网 |  |  | 2023-09-12 14:08
2303021641004158955 | 发改委平台导入的中选产品数据 | C03140108703001092740002163 | 骨牵引针 | （螺纹针Ⅶ型）Φ1.4×150 | FQYNⅠ11 | 钛合金 | 骨牵引针 | 京械注准20192040497 | 见附页 |  | / | 北京市富乐科技开发有限公司 | 0 | 2023-09-12 14:08 | 挂网 |  |  | 2023-09-12 14:08
2303021641004159068 | 发改委平台导入的中选产品数据 | C03140108703001092740002992 | 骨牵引针 | （螺纹针Ⅶ型）Φ5.0×200-50 | FQYN Ⅱ 11 | 钛合金 | 骨牵引针 | 京械注准20192040497 | 见附页 |  | / | 北京市富乐科技开发有限公司 | 0 | 2023-09-12 14:08 | 挂网 |  |  | 2023-09-12 14:08
2303021641004159114 | 发改委平台导入的中选产品数据 | C03240308900000092740001443 | 脊柱前路钉棒系统-脊柱钉 | （单向钉）6.0-φ4.0×50 | FJQD1 | 不区分 | 脊柱前路钉棒系统 | 国械注准20173134126 | 该产品包括脊柱钉、椎体垫片、脊柱棒、横连钩。产品采用符合GB/T13810标准规定的TC4钛合金材料制造，表面可经阳极氧化处理，非灭菌包装。 |  | / | 北京市富乐科技开发有限公司 | 0 | 2023-09-12 14:08 | 挂网 |  |  | 2023-09-12 14:08
2303021641004159131 | 发改委平台导入的中选产品数据 | C03140108703001092740005280 | 骨牵引针 | （螺纹针Ⅴ型）Φ1.0×200 | FQYNⅠ09 | 钛合金 | 骨牵引针 | 京械注准20192040497 | 见附页 |  | / | 北京市富乐科技开发有限公司 | 0 | 2023-09-12 14:08 | 挂网 |  |  | 2023-09-12 14:08
2303021641004159287 | 发改委平台导入的中选产品数据 | C03250908900002092740003042 | 脊柱后路钉棒系统-连接器 | （可调横向连接器）φ5.5×72 | FJG4 | 不区分 | 脊柱后路钉棒系统 | 国械注准20173134057 | 该产品包括矫形用钉、矫形用棒及连接装置。产品采用符合GB/T 13810标准规定的TC4钛合金材料制成。钛合金产品表面可经着色阳极氧化或黑灰色阳极氧化处理。产品分灭菌和非灭菌两种交付状态。灭菌产品经辐照灭菌，灭菌有效期为4年。 |  | / | 北京市富乐科技开发有限公司 | 0 | 2023-09-12 14:08 | 挂网 |  |  | 2023-09-12 14:08
2303021641004159397 | 发改委平台导入的中选产品数据 | C03140208701004092740000558 | 骨外固定器-骨针夹头 | （骨针夹头 不锈钢）2/5 | FGW17 | 不锈钢 | 骨外固定器 | 京械注准20192040496 | 见附页 |  | / | 北京市富乐科技开发有限公司 | 0 | 2023-09-12 14:08 | 挂网 |  |  | 2023-09-12 14:08
2303021641004159461 | 发改委平台导入的中选产品数据 | C03160108903002001130000065 | 钛合金骨针 | 直径2.8mm,长度180mm | GZB 01 | 钛合金 | 钛合金骨针 | 国械注准20183461032 | 该产品采用符合GB/T13810标准的TC4钛合金材料制成，表面可经微弧阳极氧化处理，非灭菌包装。 |  |  | 江苏荷普医疗科技股份有限公司 | 0 | 2023-09-12 14:08 | 挂网 |  |  | 2023-09-12 14:08
2303021641004159528 | 发改委平台导入的中选产品数据 | C03140108703001092740000759 | 骨牵引针 | （光杆针Ⅲ型）Φ4.0×250 | FQYP Ⅲ 06 | 钛合金 | 骨牵引针 | 京械注准20192040497 | 见附页 |  | / | 北京市富乐科技开发有限公司 | 0 | 2023-09-12 14:08 | 挂网 |  |  | 2023-09-12 14:08
2303021641004159562 | 发改委平台导入的中选产品数据 | C03160108903008001130001221 | 钛合金骨针 | 直径6.0mm,长度160mm | GZLW 01 | 钛合金 | 钛合金骨针 | 国械注准20183461032 | 该产品采用符合GB/T13810标准的TC4钛合金材料制成，表面可经微弧阳极氧化处理，非灭菌包装。 |  |  | 江苏荷普医疗科技股份有限公司 | 0 | 2023-09-12 14:08 | 挂网 |  |  | 2023-09-12 14:08
2303021641004159617 | 发改委平台导入的中选产品数据 | C03250608901067023660000066 | 脊柱复位内固定系统-U型钉 | 4.5×50 | CGW-I 48634550 | 钛合金 | 脊柱复位内固定系统 | 国械注准20143131872 | 该系统分为CGW-Ⅰ 系统，CSRS-Ⅰ 系统和CSRS-Ⅱ系统。产品由符合GB/T13810的TC4钛合金制造。CGW-Ⅰ型固定系统由光滑棍、网纹棍、椎弓根钉、自锁螺钉、角度U型钉、U型钉、偏口U型钉、封口椎弓根钉、椎弓根钩、椎板钩、万向块、万向侧块、左、右、侧块、固定块、光滑连接棍、网纹连接棍、连接块、锁固螺帽、垫高螺帽、球面螺帽、平面螺帽、固定垫片、盖、连接器、小螺钉、衬套、推拉力钉、连接杆组成。CSRS-Ⅰ 脊柱复位内固定系统由滑脱复位杆、推拉力钉、U型钉、角度U型钉、光滑棍、网纹棍、球面螺帽、锁固螺帽、垫高螺帽、小螺钉组成。CSRS-Ⅱ型固定系统由连接杆、椎弓根螺钉、椎板钩、平面螺帽组成。非灭菌包装。表面处理状态分为阳极化表面和非阳极化表面。 |  | / | 博能华医疗器械（北京）有限公司 | 0 | 2023-09-12 14:08 | 挂网 |  |  | 2023-09-12 14:08
2303021641004159882 | 发改委平台导入的中选产品数据 | C03160108903002001130000467 | 钛合金骨针 | 直径1.5mm,长度390mm | GZB 01 | 钛合金 | 钛合金骨针 | 国械注准20183461032 | 该产品采用符合GB/T13810标准的TC4钛合金材料制成，表面可经微弧阳极氧化处理，非灭菌包装。 |  |  | 江苏荷普医疗科技股份有限公司 | 0 | 2023-09-12 14:08 | 挂网 |  |  | 2023-09-12 14:08
2303021641004159986 | 发改委平台导入的中选产品数据 | C03240308900000092740002909 | 脊柱前路钉棒系统-脊柱钉 | （US钉）5.5-φ7.5×25 | FJQD2 | 不区分 | 脊柱前路钉棒系统 | 国械注准20173134126 | 该产品包括脊柱钉、椎体垫片、脊柱棒、横连钩。产品采用符合GB/T13810标准规定的TC4钛合金材料制造，表面可经阳极氧化处理，非灭菌包装。 |  | / | 北京市富乐科技开发有限公司 | 0 | 2023-09-12 14:08 | 挂网 |  |  | 2023-09-12 14:08
2303021641004160001 | 发改委平台导入的中选产品数据 | C03160108903002001130001332 | 钛合金骨针 | 直径1.2mm,长度450mm | GZB 02 | 钛合金 | 钛合金骨针 | 国械注准20183461032 | 该产品采用符合GB/T13810标准的TC4钛合金材料制成，表面可经微弧阳极氧化处理，非灭菌包装。 |  |  | 江苏荷普医疗科技股份有限公司 | 0 | 2023-09-12 14:08 | 挂网 |  |  | 2023-09-12 14:08
2303021641004160003 | 发改委平台导入的中选产品数据 | C03240308900000092740002320 | 脊柱前路钉棒系统-脊柱钉 | （U形单芯钉）4.5-φ6.5×25 | FJQD2 | 不区分 | 脊柱前路钉棒系统 | 国械注准20173134126 | 该产品包括脊柱钉、椎体垫片、脊柱棒、横连钩。产品采用符合GB/T13810标准规定的TC4钛合金材料制造，表面可经阳极氧化处理，非灭菌包装。 |  | / | 北京市富乐科技开发有限公司 | 0 | 2023-09-12 14:08 | 挂网 |  |  | 2023-09-12 14:08
2303021641004160097 | 发改委平台导入的中选产品数据 | C03250608901069023660000014 | 脊柱复位内固定系统-U型钉 | 7.5×40 | CGW-I 48617540 | 钛合金 | 脊柱复位内固定系统 | 国械注准20143131872 | 该系统分为CGW-Ⅰ 系统，CSRS-Ⅰ 系统和CSRS-Ⅱ系统。产品由符合GB/T13810的TC4钛合金制造。CGW-Ⅰ型固定系统由光滑棍、网纹棍、椎弓根钉、自锁螺钉、角度U型钉、U型钉、偏口U型钉、封口椎弓根钉、椎弓根钩、椎板钩、万向块、万向侧块、左、右、侧块、固定块、光滑连接棍、网纹连接棍、连接块、锁固螺帽、垫高螺帽、球面螺帽、平面螺帽、固定垫片、盖、连接器、小螺钉、衬套、推拉力钉、连接杆组成。CSRS-Ⅰ 脊柱复位内固定系统由滑脱复位杆、推拉力钉、U型钉、角度U型钉、光滑棍、网纹棍、球面螺帽、锁固螺帽、垫高螺帽、小螺钉组成。CSRS-Ⅱ型固定系统由连接杆、椎弓根螺钉、椎板钩、平面螺帽组成。非灭菌包装。表面处理状态分为阳极化表面和非阳极化表面。 |  | / | 博能华医疗器械（北京）有限公司 | 0 | 2023-09-12 14:08 | 挂网 |  |  | 2023-09-12 14:08
2303021641004160101 | 发改委平台导入的中选产品数据 | C03250508901001026300000030 | 脊柱内固定系统组件-多轴复位椎弓根螺钉 | Java Instinct 多轴长尾螺钉 Ø6,5 lg 40 | 046W0AN46540 | 钛合金 | 脊柱内固定系统组件 Spinal Fixation System | 国械注进20163135094 | 该产品由椎弓根螺钉、棒和顶丝、连接器和钩组成。由符合GB/T 13810标准要求的TC4 ELI锻造钛合金材料制成。表面经阳极氧化处理。非灭菌包装。 |  | 皆美（上海）医疗器械有限公司 | 皆美（上海）医疗器械有限公司 | 0 | 2023-09-12 14:08 | 挂网 |  |  | 2023-09-12 14:08
2303021641004160152 | 发改委平台导入的中选产品数据 | C03240308900000092740003131 | 脊柱前路钉棒系统-脊柱钉 | （US钉）4.5-φ7.0×30 | FJQD2 | 不区分 | 脊柱前路钉棒系统 | 国械注准20173134126 | 该产品包括脊柱钉、椎体垫片、脊柱棒、横连钩。产品采用符合GB/T13810标准规定的TC4钛合金材料制造，表面可经阳极氧化处理，非灭菌包装。 |  | / | 北京市富乐科技开发有限公司 | 0 | 2023-09-12 14:08 | 挂网 |  |  | 2023-09-12 14:08
2303021641004160172 | 发改委平台导入的中选产品数据 | C03210108901002092740004737 | 颈椎后路钉板系统-颈椎后路板 | （颈椎后路板）31×5×0.6 5孔 | FJH-A08 | 纯钛 | 颈椎后路钉板系统 | 国械注准20153131627 | 该产品由颈椎后路板和配套用钉组成。其中颈椎后路板由符合GB/T13810标准规定的TA2或TA3或TA4纯钛材料制成，配套用钉由符合GB/T13810标准规定的TC4钛合金材料制成。表面分为阳极氧化处理状态以及本色状态。非灭菌包装。 |  | / | 北京市富乐科技开发有限公司 | 0 | 2023-09-12 14:08 | 挂网 |  |  | 2023-09-12 14:08
2303021641004160182 | 发改委平台导入的中选产品数据 | C03160108903002001130001813 | 钛合金骨针 | 直径5.0mm,长度50mm | GZZ 04 | 钛合金 | 钛合金骨针 | 国械注准20183461032 | 该产品采用符合GB/T13810标准的TC4钛合金材料制成，表面可经微弧阳极氧化处理，非灭菌包装。 |  |  | 江苏荷普医疗科技股份有限公司 | 0 | 2023-09-12 14:08 | 挂网 |  |  | 2023-09-12 14:08
2303021641004160216 | 发改委平台导入的中选产品数据 | C03250608901003092740007051 | 脊柱后路钉棒系统-矫形用钉 | （自锁椎弓根钉）3.5-φ6.5×55 | FJD5 | 钛合金 | 脊柱后路钉棒系统 | 国械注准20183131758 | 该产品由矫形用钉、矫形用钩、矫形用棒及横向连接器组成，其中横向连接器包括横连钩、横连棒及连接器。产品采用符合GB/T 13810标准规定的TC4钛合金材料制成，矫形用棒还可采用符合GB/T 13810标准规定的TC4ELI钛合金材料制成。钛合金产品表面可经阳极氧化处理。非灭菌包装。 |  | / | 北京市富乐科技开发有限公司 | 0 | 2023-09-12 14:08 | 挂网 |  |  | 2023-09-12 14:08
2303021641004160284 | 发改委平台导入的中选产品数据 | C03140108703001092740001785 | 骨牵引针 | （螺纹针Ⅳ型）Φ3.0×80-30 | FQYN Ⅱ 07 | 钛合金 | 骨牵引针 | 京械注准20192040497 | 见附页 |  | / | 北京市富乐科技开发有限公司 | 0 | 2023-09-12 14:08 | 挂网 |  |  | 2023-09-12 14:08
2303021641004160313 | 发改委平台导入的中选产品数据 | C03160108903008001130000896 | 钛合金骨针 | 直径4.5mm,长度80mm | GZLW 01 | 钛合金 | 钛合金骨针 | 国械注准20183461032 | 该产品采用符合GB/T13810标准的TC4钛合金材料制成，表面可经微弧阳极氧化处理，非灭菌包装。 |  |  | 江苏荷普医疗科技股份有限公司 | 0 | 2023-09-12 14:08 | 挂网 |  |  | 2023-09-12 14:08
2303021641004160481 | 发改委平台导入的中选产品数据 | C03140108703001092740003879 | 骨牵引针 | （螺纹针Ⅰ型）Φ0.8×100 | FQYN Ⅲ 01 | 钛合金 | 骨牵引针 | 京械注准20192040497 | 见附页 |  | / | 北京市富乐科技开发有限公司 | 0 | 2023-09-12 14:08 | 挂网 |  |  | 2023-09-12 14:08
2303021641004160486 | 发改委平台导入的中选产品数据 | C03250608901003092740007136 | 脊柱后路钉棒系统-矫形用钉 | （自锁椎弓根钉）4.5-φ4.5×20 | FJD5 | 钛合金 | 脊柱后路钉棒系统 | 国械注准20183131758 | 该产品由矫形用钉、矫形用钩、矫形用棒及横向连接器组成，其中横向连接器包括横连钩、横连棒及连接器。产品采用符合GB/T 13810标准规定的TC4钛合金材料制成，矫形用棒还可采用符合GB/T 13810标准规定的TC4ELI钛合金材料制成。钛合金产品表面可经阳极氧化处理。非灭菌包装。 |  | / | 北京市富乐科技开发有限公司 | 0 | 2023-09-12 14:08 | 挂网 |  |  | 2023-09-12 14:08
2303021641004160553 | 发改委平台导入的中选产品数据 | C03140108703001092740000764 | 骨牵引针 | （光杆针Ⅲ型）Φ1.0×300 | FQYP Ⅲ 06 | 钛合金 | 骨牵引针 | 京械注准20192040497 | 见附页 |  | / | 北京市富乐科技开发有限公司 | 0 | 2023-09-12 14:08 | 挂网 |  |  | 2023-09-12 14:08
2303021641004160661 | 发改委平台导入的中选产品数据 | C03140108703001092740004902 | 骨牵引针 | （螺纹针Ⅸ型）Φ4.0×90-30 | FQYP Ⅱ 13 | 钛合金 | 骨牵引针 | 京械注准20192040497 | 见附页 |  | / | 北京市富乐科技开发有限公司 | 0 | 2023-09-12 14:08 | 挂网 |  |  | 2023-09-12 14:08
2303021641004160903 | 发改委平台导入的中选产品数据 | C03160108903002001130000512 | 钛合金骨针 | 直径4.5mm,长度220mm | GZB 01 | 钛合金 | 钛合金骨针 | 国械注准20183461032 | 该产品采用符合GB/T13810标准的TC4钛合金材料制成，表面可经微弧阳极氧化处理，非灭菌包装。 |  |  | 江苏荷普医疗科技股份有限公司 | 0 | 2023-09-12 14:08 | 挂网 |  |  | 2023-09-12 14:08
2303021641004160905 | 发改委平台导入的中选产品数据 | C03140308705002052140000010 | 组合式外固定支架-连接棒（环） | φ3.0×40mm | SWA I | 铝合金 | 组合式外固定支架 | 苏械注准20172040864 | 组合式外固定支架由连接杆类、夹杆类、连接件类、连接环类组件组成。该产品以非无菌状态提供。一次性使用。 |  |  | 江苏双羊医疗器械有限公司 | 0 | 2023-09-12 14:08 | 挂网 |  |  | 2023-09-12 14:08
2303021641004160920 | 发改委平台导入的中选产品数据 | C03120407903023075510000049 | 螺钉系统-松质骨螺钉 | 部分螺纹85mm | 815540085 | 钛合金 | 螺钉系统Screw System | 国械注进20143465571 | 该产品由皮质骨螺钉、松质骨螺钉、加压螺钉和垫圈组成，采用符合ISO5832-3标准的Ti6Al4V合金制造，产品表面经阳极氧化处理，非灭菌包装。 |  | 捷迈（上海）医疗国际贸易有限公司 | 捷迈（上海）医疗国际贸易有限公司 | 0 | 2023-09-12 14:08 | 挂网 |  |  | 2023-09-12 14:08
2303021641004160933 | 发改委平台导入的中选产品数据 | C03140108703001092740005749 | 骨牵引针 | （螺纹针Ⅺ型）Φ3.0×300 | FQYNⅠ15 | 钛合金 | 骨牵引针 | 京械注准20192040497 | 见附页 |  | / | 北京市富乐科技开发有限公司 | 0 | 2023-09-12 14:08 | 挂网 |  |  | 2023-09-12 14:08
2303021641004161028 | 发改委平台导入的中选产品数据 | C03200408900008091220000107 | 颈椎前路钢板系统-螺钉 | （C-Mark 可调角度自钻螺钉(钛合金)）4.0×11mm | WGB4Z03 | 不区分 | 颈椎前路钢板系统 | 国械注准20173130342 | 颈椎前路钢板系统分为WGB4Z01型（Cervilock I 颈椎前路钢板系统）、WGB4Z02型（Cervilock II 颈椎前路钢板系统）、WGB4Z03型（C-Mark 颈椎前路钢板系统）和WGB4Z04型（Tarp颈椎前路钢板系统）和WGB4Z05型（NH颈椎前路钢板系统）。由钢板和螺钉组成。采用GB/T 13810中规定的TC4钛合金材料制造，产品表面可经阳极氧化处理。分为灭菌和非灭菌两种包装。 |  | / | 山东威高骨科材料股份有限公司 | 0 | 2023-09-12 14:08 | 挂网 |  |  | 2023-09-12 14:08
2303021641004161059 | 发改委平台导入的中选产品数据 | C03251208900000092740001964 | 脊柱后路钉棒系统-矫形用钉 | （UP单芯钉 双线）5.0-φ4.5×25 | FJD3 | 不区分 | 脊柱后路钉棒系统 | 国械注准20173134057 | 该产品包括矫形用钉、矫形用棒及连接装置。产品采用符合GB/T 13810标准规定的TC4钛合金材料制成。钛合金产品表面可经着色阳极氧化或黑灰色阳极氧化处理。产品分灭菌和非灭菌两种交付状态。灭菌产品经辐照灭菌，灭菌有效期为4年。 |  | / | 北京市富乐科技开发有限公司 | 0 | 2023-09-12 14:08 | 挂网 |  |  | 2023-09-12 14:08
2303021641004161322 | 发改委平台导入的中选产品数据 | C03140108703001092740000349 | 骨牵引针 | （螺纹针Ⅺ型）Φ2.5×140-25 | FQYN Ⅱ 15 | 钛合金 | 骨牵引针 | 京械注准20192040497 | 见附页 |  | / | 北京市富乐科技开发有限公司 | 0 | 2023-09-12 14:08 | 挂网 |  |  | 2023-09-12 14:08
2303021641004161419 | 发改委平台导入的中选产品数据 | C03160108903008001130001030 | 钛合金骨针 | 直径3.0mm,长度460mm | GZLW 01 | 钛合金 | 钛合金骨针 | 国械注准20183461032 | 该产品采用符合GB/T13810标准的TC4钛合金材料制成，表面可经微弧阳极氧化处理，非灭菌包装。 |  |  | 江苏荷普医疗科技股份有限公司 | 0 | 2023-09-12 14:08 | 挂网 |  |  | 2023-09-12 14:08
2303021641004161457 | 发改委平台导入的中选产品数据 | C03250608901067023660000006 | 脊柱复位内固定系统-U型钉 | 6.5×60 | CGW-I 48636560 | 钛合金 | 脊柱复位内固定系统 | 国械注准20143131872 | 该系统分为CGW-Ⅰ 系统，CSRS-Ⅰ 系统和CSRS-Ⅱ系统。产品由符合GB/T13810的TC4钛合金制造。CGW-Ⅰ型固定系统由光滑棍、网纹棍、椎弓根钉、自锁螺钉、角度U型钉、U型钉、偏口U型钉、封口椎弓根钉、椎弓根钩、椎板钩、万向块、万向侧块、左、右、侧块、固定块、光滑连接棍、网纹连接棍、连接块、锁固螺帽、垫高螺帽、球面螺帽、平面螺帽、固定垫片、盖、连接器、小螺钉、衬套、推拉力钉、连接杆组成。CSRS-Ⅰ 脊柱复位内固定系统由滑脱复位杆、推拉力钉、U型钉、角度U型钉、光滑棍、网纹棍、球面螺帽、锁固螺帽、垫高螺帽、小螺钉组成。CSRS-Ⅱ型固定系统由连接杆、椎弓根螺钉、椎板钩、平面螺帽组成。非灭菌包装。表面处理状态分为阳极化表面和非阳极化表面。 |  | / | 博能华医疗器械（北京）有限公司 | 0 | 2023-09-12 14:08 | 挂网 |  |  | 2023-09-12 14:08
2303021641004161526 | 发改委平台导入的中选产品数据 | C03140108703001092740003303 | 骨牵引针 | （螺纹针Ⅰ型）Φ4.0×135-35 | FQYN Ⅱ 01 | 钛合金 | 骨牵引针 | 京械注准20192040497 | 见附页 |  | / | 北京市富乐科技开发有限公司 | 0 | 2023-09-12 14:08 | 挂网 |  |  | 2023-09-12 14:08
2303021641004161539 | 发改委平台导入的中选产品数据 | C03140108703001092740001914 | 骨牵引针 | （螺纹针Ⅺ型）Φ3.0×100-20 | FQYP Ⅲ 15 | 钛合金 | 骨牵引针 | 京械注准20192040497 | 见附页 |  | / | 北京市富乐科技开发有限公司 | 0 | 2023-09-12 14:08 | 挂网 |  |  | 2023-09-12 14:08
2303021641004161802 | 发改委平台导入的中选产品数据 | C03251208900000092740002299 | 脊柱后路钉棒系统-矫形用钉 | （UP单芯钉）4.5-φ5.0×30 | FJD3 | 不区分 | 脊柱后路钉棒系统 | 国械注准20173134057 | 该产品包括矫形用钉、矫形用棒及连接装置。产品采用符合GB/T 13810标准规定的TC4钛合金材料制成。钛合金产品表面可经着色阳极氧化或黑灰色阳极氧化处理。产品分灭菌和非灭菌两种交付状态。灭菌产品经辐照灭菌，灭菌有效期为4年。 |  | / | 北京市富乐科技开发有限公司 | 0 | 2023-09-12 14:08 | 挂网 |  |  | 2023-09-12 14:08
2303021641004161812 | 发改委平台导入的中选产品数据 | C03251208900000092740001806 | 脊柱后路钉棒系统-矫形用钉 | （UP单芯钉 双线）4.5-φ6.5×50 | FJD3 | 不区分 | 脊柱后路钉棒系统 | 国械注准20173134057 | 该产品包括矫形用钉、矫形用棒及连接装置。产品采用符合GB/T 13810标准规定的TC4钛合金材料制成。钛合金产品表面可经着色阳极氧化或黑灰色阳极氧化处理。产品分灭菌和非灭菌两种交付状态。灭菌产品经辐照灭菌，灭菌有效期为4年。 |  | / | 北京市富乐科技开发有限公司 | 0 | 2023-09-12 14:08 | 挂网 |  |  | 2023-09-12 14:08
2303021641004161846 | 发改委平台导入的中选产品数据 | C03140108703001092740005105 | 骨牵引针 | （螺纹针Ⅸ型）Φ1.2×300 | FQYP Ⅲ 13 | 钛合金 | 骨牵引针 | 京械注准20192040497 | 见附页 |  | / | 北京市富乐科技开发有限公司 | 0 | 2023-09-12 14:08 | 挂网 |  |  | 2023-09-12 14:08
2303021641004161907 | 发改委平台导入的中选产品数据 | C03111508002002092740006660 | 直型接骨板 | （2.7直型Ⅴ）15孔 | FZP04 | 纯钛 | 直型接骨板 | 国械注准20183131779 | 该产品材料为符合GB/T13810的TA2或TA3或TA4纯钛材料，表面状态分为经阳极氧化处理或未着色两种。非灭菌包装。 |  | / | 北京市富乐科技开发有限公司 | 0 | 2023-09-12 14:08 | 挂网 |  |  | 2023-09-12 14:08
2303021641004162045 | 发改委平台导入的中选产品数据 | C03140108703001092740000963 | 骨牵引针 | （螺纹针Ⅴ型）Φ6.0×220-80 | FQYP Ⅱ 09 | 钛合金 | 骨牵引针 | 京械注准20192040497 | 见附页 |  | / | 北京市富乐科技开发有限公司 | 0 | 2023-09-12 14:08 | 挂网 |  |  | 2023-09-12 14:08
2303021641004162213 | 发改委平台导入的中选产品数据 | C03140108703001092740003284 | 骨牵引针 | （螺纹针Ⅰ型）Φ2.0×130-40 | FQYN Ⅱ 01 | 钛合金 | 骨牵引针 | 京械注准20192040497 | 见附页 |  | / | 北京市富乐科技开发有限公司 | 0 | 2023-09-12 14:08 | 挂网 |  |  | 2023-09-12 14:08
2303021641004162417 | 发改委平台导入的中选产品数据 | C03140108703001092740000009 | 骨牵引针 | （螺纹针Ⅴ型）Φ3.0×150 | FQYN Ⅲ 09 | 钛合金 | 骨牵引针 | 京械注准20192040497 | 见附页 |  | / | 北京市富乐科技开发有限公司 | 0 | 2023-09-12 14:08 | 挂网 |  |  | 2023-09-12 14:08
2303021641004162774 | 发改委平台导入的中选产品数据 | C03140108703001092740005033 | 骨牵引针 | （螺纹针Ⅰ型）Φ6.0×200-70 | FQYP Ⅲ 01 | 钛合金 | 骨牵引针 | 京械注准20192040497 | 见附页 |  | / | 北京市富乐科技开发有限公司 | 0 | 2023-09-12 14:08 | 挂网 |  |  | 2023-09-12 14:08
2303021641004163049 | 发改委平台导入的中选产品数据 | C03140108703001092740005675 | 骨牵引针 | （螺纹针Ⅺ型）Φ2.0×160-70 | FQYNⅠ15 | 钛合金 | 骨牵引针 | 京械注准20192040497 | 见附页 |  | / | 北京市富乐科技开发有限公司 | 0 | 2023-09-12 14:08 | 挂网 |  |  | 2023-09-12 14:08
2303021641004163411 | 发改委平台导入的中选产品数据 | C03111508002010092740016349 | 解剖型接骨板 | （1.5X形微型Ⅲ）6孔 加压孔 | FYC02 | 纯钛 | 解剖型接骨板 | 国械注准20183461749 | 该产品由符合GB/T 13810-2007的TA2、TA3或TA4的纯钛材料制造，表面状态分为阳极氧化和本色状态两种，非灭菌状态提供 |  | / | 北京市富乐科技开发有限公司 | 0 | 2023-09-12 14:08 | 挂网 |  |  | 2023-09-12 14:08
2303021641004163419 | 发改委平台导入的中选产品数据 | C03240308900000092740003044 | 脊柱前路钉棒系统-脊柱钉 | （US钉）5.0-φ6.5×40 | FJQD2 | 不区分 | 脊柱前路钉棒系统 | 国械注准20173134126 | 该产品包括脊柱钉、椎体垫片、脊柱棒、横连钩。产品采用符合GB/T13810标准规定的TC4钛合金材料制造，表面可经阳极氧化处理，非灭菌包装。 |  | / | 北京市富乐科技开发有限公司 | 0 | 2023-09-12 14:08 | 挂网 |  |  | 2023-09-12 14:08
2303021641004163457 | 发改委平台导入的中选产品数据 | C03240308900000092740003094 | 脊柱前路钉棒系统-脊柱钉 | （US钉）6.0-φ5.5×30 | FJQD2 | 不区分 | 脊柱前路钉棒系统 | 国械注准20173134126 | 该产品包括脊柱钉、椎体垫片、脊柱棒、横连钩。产品采用符合GB/T13810标准规定的TC4钛合金材料制造，表面可经阳极氧化处理，非灭菌包装。 |  | / | 北京市富乐科技开发有限公司 | 0 | 2023-09-12 14:08 | 挂网 |  |  | 2023-09-12 14:08
2303021641004163480 | 发改委平台导入的中选产品数据 | C04082302100000042540000002 | 测试刺激电极 | 3059 | 3059 | 不区分 | 测试刺激电极Test Stimulation Lead Kit | 国械注进20143125274 | 测试刺激电极（带钢丝）（3059）、病人连接电缆（3676/3579）、测试刺激电缆（3575）、接地垫和无菌附件组成，其中无菌附件含有：纱布块（大/小）、手术铺巾、消毒棉棒、毫升注射器、23G注射针、20G穿刺针（041828/041829）、敷料、外科记号笔、尺子、测试刺激电极（带钢丝）、测试刺激电缆。 该产品为一次性使用。 |  | 美敦力（上海）管理有限公司 | 美敦力（上海）管理有限公司 | 0 | 2023-09-12 14:08 | 挂网 |  |  | 2023-09-12 14:08
2303021641004163483 | 发改委平台导入的中选产品数据 | C03250908900002092740003233 | 脊柱后路钉棒系统-连接器 | （可调横向连接器）φ6.5×65 | FJG4 | 不区分 | 脊柱后路钉棒系统 | 国械注准20173134057 | 该产品包括矫形用钉、矫形用棒及连接装置。产品采用符合GB/T 13810标准规定的TC4钛合金材料制成。钛合金产品表面可经着色阳极氧化或黑灰色阳极氧化处理。产品分灭菌和非灭菌两种交付状态。灭菌产品经辐照灭菌，灭菌有效期为4年。 |  | / | 北京市富乐科技开发有限公司 | 0 | 2023-09-12 14:08 | 挂网 |  |  | 2023-09-12 14:08
2303021641004163547 | 发改委平台导入的中选产品数据 | C03140108703001092740005616 | 骨牵引针 | （螺纹针Ⅱ型）Φ6.0×200-60 | FQYN Ⅱ 03 | 钛合金 | 骨牵引针 | 京械注准20192040497 | 见附页 |  | / | 北京市富乐科技开发有限公司 | 0 | 2023-09-12 14:08 | 挂网 |  |  | 2023-09-12 14:08
2303021641004163579 | 发改委平台导入的中选产品数据 | C03160108903002001130000962 | 钛合金骨针 | 直径5.0mm,长度190mm | GZZ 01 | 钛合金 | 钛合金骨针 | 国械注准20183461032 | 该产品采用符合GB/T13810标准的TC4钛合金材料制成，表面可经微弧阳极氧化处理，非灭菌包装。 |  |  | 江苏荷普医疗科技股份有限公司 | 0 | 2023-09-12 14:08 | 挂网 |  |  | 2023-09-12 14:08
2303021641004163584 | 发改委平台导入的中选产品数据 | C03251208900000092740002440 | 脊柱后路钉棒系统-矫形用钉 | （UP单芯钉）5.5-φ5.0×30 | FJD3 | 不区分 | 脊柱后路钉棒系统 | 国械注准20173134057 | 该产品包括矫形用钉、矫形用棒及连接装置。产品采用符合GB/T 13810标准规定的TC4钛合金材料制成。钛合金产品表面可经着色阳极氧化或黑灰色阳极氧化处理。产品分灭菌和非灭菌两种交付状态。灭菌产品经辐照灭菌，灭菌有效期为4年。 |  | / | 北京市富乐科技开发有限公司 | 0 | 2023-09-12 14:08 | 挂网 |  |  | 2023-09-12 14:08
2303021641004163600 | 发改委平台导入的中选产品数据 | C03140108703001092740001883 | 骨牵引针 | （螺纹针Ⅺ型）Φ1.5×140-50 | FQYP Ⅲ 15 | 钛合金 | 骨牵引针 | 京械注准20192040497 | 见附页 |  | / | 北京市富乐科技开发有限公司 | 0 | 2023-09-12 14:08 | 挂网 |  |  | 2023-09-12 14:08
2303021641004163735 | 发改委平台导入的中选产品数据 | C03250508901067023660000026 | 脊柱复位内固定系统-U型钉 | 7.5×30 | CGW-I 48647530 | 钛合金 | 脊柱复位内固定系统 | 国械注准20143131872 | 该系统分为CGW-Ⅰ 系统，CSRS-Ⅰ 系统和CSRS-Ⅱ系统。产品由符合GB/T13810的TC4钛合金制造。CGW-Ⅰ型固定系统由光滑棍、网纹棍、椎弓根钉、自锁螺钉、角度U型钉、U型钉、偏口U型钉、封口椎弓根钉、椎弓根钩、椎板钩、万向块、万向侧块、左、右、侧块、固定块、光滑连接棍、网纹连接棍、连接块、锁固螺帽、垫高螺帽、球面螺帽、平面螺帽、固定垫片、盖、连接器、小螺钉、衬套、推拉力钉、连接杆组成。CSRS-Ⅰ 脊柱复位内固定系统由滑脱复位杆、推拉力钉、U型钉、角度U型钉、光滑棍、网纹棍、球面螺帽、锁固螺帽、垫高螺帽、小螺钉组成。CSRS-Ⅱ型固定系统由连接杆、椎弓根螺钉、椎板钩、平面螺帽组成。非灭菌包装。表面处理状态分为阳极化表面和非阳极化表面。 |  | / | 博能华医疗器械（北京）有限公司 | 0 | 2023-09-12 14:08 | 挂网 |  |  | 2023-09-12 14:08
2303021641004163853 | 发改委平台导入的中选产品数据 | C03250608901003092740006851 | 脊柱后路钉棒系统-矫形用钉 | （自锁椎弓根钉）5.0-φ7.0×35 | FJD5 | 钛合金 | 脊柱后路钉棒系统 | 国械注准20183131758 | 该产品由矫形用钉、矫形用钩、矫形用棒及横向连接器组成，其中横向连接器包括横连钩、横连棒及连接器。产品采用符合GB/T 13810标准规定的TC4钛合金材料制成，矫形用棒还可采用符合GB/T 13810标准规定的TC4ELI钛合金材料制成。钛合金产品表面可经阳极氧化处理。非灭菌包装。 |  | / | 北京市富乐科技开发有限公司 | 0 | 2023-09-12 14:08 | 挂网 |  |  | 2023-09-12 14:08
2303021641004163906 | 发改委平台导入的中选产品数据 | C03250208901002049630000246 | 脊柱通用后路内固定器-连接棒 | φ5.5×80(阳极氧化) | GSS-Ⅶ型 | 钛合金 | 脊柱通用后路内固定器 | 国械注准20153130118 | 该产品分为GSS-VII型和GTS型。GSS-VII型由椎弓根螺钉、连接棒、横联装置、压紧螺母、脊柱矫形钩、中空螺钉、骶髂螺钉、侧方连接组成；GST型由连接棒、椎弓根螺钉、钛棒连接座、自断顶丝、长尾螺钉、压紧螺母、自断螺母、横联装置、骶髂螺钉、骶髂固定座、椎板连接棒组成。由符合GB/T 13810标准规定的TC4钛合金材料制成。表面可经阳极氧化处理。灭菌和非灭菌包装。 |  | / | 创生医疗器械（中国）有限公司 | 0 | 2023-09-12 14:08 | 挂网 |  |  | 2023-09-12 14:08
2303021641004163961 | 发改委平台导入的中选产品数据 | C03140108703001092740000478 | 骨牵引针 | （螺纹针Ⅴ型）Φ2.0×150 | FQYPⅠ09 | 钛合金 | 骨牵引针 | 京械注准20192040497 | 见附页 |  | / | 北京市富乐科技开发有限公司 | 0 | 2023-09-12 14:08 | 挂网 |  |  | 2023-09-12 14:08
2303021641004163986 | 发改委平台导入的中选产品数据 | C03140108703001092740002629 | 骨牵引针 | （螺纹针Ⅶ型）Φ2.0×200 | FQYP Ⅲ 11 | 钛合金 | 骨牵引针 | 京械注准20192040497 | 见附页 |  | / | 北京市富乐科技开发有限公司 | 0 | 2023-09-12 14:08 | 挂网 |  |  | 2023-09-12 14:08
2303021641004164023 | 发改委平台导入的中选产品数据 | C03160108903008001130000877 | 钛合金骨针 | 直径3.0mm,长度170mm | GZLW 01 | 钛合金 | 钛合金骨针 | 国械注准20183461032 | 该产品采用符合GB/T13810标准的TC4钛合金材料制成，表面可经微弧阳极氧化处理，非灭菌包装。 |  |  | 江苏荷普医疗科技股份有限公司 | 0 | 2023-09-12 14:08 | 挂网 |  |  | 2023-09-12 14:08
2303021641004164042 | 发改委平台导入的中选产品数据 | C03140108703001092740002464 | 骨牵引针 | （螺纹针Ⅱ型）Φ2.0×350-60 | FQYP Ⅲ 03 | 钛合金 | 骨牵引针 | 京械注准20192040497 | 见附页 |  | / | 北京市富乐科技开发有限公司 | 0 | 2023-09-12 14:08 | 挂网 |  |  | 2023-09-12 14:08
2303021641004164077 | 发改委平台导入的中选产品数据 | C03140108703001092740004625 | 骨牵引针 | （螺纹针Ⅰ型）Φ2.0×300 | FQYP Ⅱ 01 | 钛合金 | 骨牵引针 | 京械注准20192040497 | 见附页 |  | / | 北京市富乐科技开发有限公司 | 0 | 2023-09-12 14:08 | 挂网 |  |  | 2023-09-12 14:08
2303021641004164125 | 发改委平台导入的中选产品数据 | C03120207903003049630000488 | 锁定金属接骨板系统-锁定螺钉 | φ5.0×34、锁定锥形自攻实心 | HCZ06 | 钛合金 | 锁定金属接骨板系统 | 国械注准20183130490 | 锁定金属接骨板系统由锁定板、锁定螺钉、填塞钉和金属接骨螺钉组成，材料采用符合GB 23102-2008要求的Ti-6Al-7Nb牌号钛合金。产品表面无着色。包装有灭菌和非灭菌包装，产品灭菌有效期5年。 |  | / | 创生医疗器械（中国）有限公司 | 0 | 2023-09-12 14:08 | 挂网 |  |  | 2023-09-12 14:08
2303021641004164135 | 发改委平台导入的中选产品数据 | C03251208900000092740002179 | 脊柱后路钉棒系统-矫形用钉 | （UP单芯钉 双线）5.0-φ7.0×35 | FJD3 | 不区分 | 脊柱后路钉棒系统 | 国械注准20173134057 | 该产品包括矫形用钉、矫形用棒及连接装置。产品采用符合GB/T 13810标准规定的TC4钛合金材料制成。钛合金产品表面可经着色阳极氧化或黑灰色阳极氧化处理。产品分灭菌和非灭菌两种交付状态。灭菌产品经辐照灭菌，灭菌有效期为4年。 |  | / | 北京市富乐科技开发有限公司 | 0 | 2023-09-12 14:08 | 挂网 |  |  | 2023-09-12 14:08
2303021641004164200 | 发改委平台导入的中选产品数据 | C03240308900000092740001493 | 脊柱前路钉棒系统-脊柱钉 | （单向钉）5.0-φ4.0×35 | FJQD1 | 不区分 | 脊柱前路钉棒系统 | 国械注准20173134126 | 该产品包括脊柱钉、椎体垫片、脊柱棒、横连钩。产品采用符合GB/T13810标准规定的TC4钛合金材料制造，表面可经阳极氧化处理，非灭菌包装。 |  | / | 北京市富乐科技开发有限公司 | 0 | 2023-09-12 14:08 | 挂网 |  |  | 2023-09-12 14:08
2303021641004164246 | 发改委平台导入的中选产品数据 | C03160108903002001130000050 | 钛合金骨针 | 直径4.5mm,长度490mm | GZB 01 | 钛合金 | 钛合金骨针 | 国械注准20183461032 | 该产品采用符合GB/T13810标准的TC4钛合金材料制成，表面可经微弧阳极氧化处理，非灭菌包装。 |  |  | 江苏荷普医疗科技股份有限公司 | 0 | 2023-09-12 14:08 | 挂网 |  |  | 2023-09-12 14:08
2303021641004164257 | 发改委平台导入的中选产品数据 | C03140108703001092740004955 | 骨牵引针 | （螺纹针Ⅸ型）Φ2.0×130-40 | FQYP Ⅱ 13 | 钛合金 | 骨牵引针 | 京械注准20192040497 | 见附页 |  | / | 北京市富乐科技开发有限公司 | 0 | 2023-09-12 14:08 | 挂网 |  |  | 2023-09-12 14:08
2303021641004164437 | 发改委平台导入的中选产品数据 | C03210808900004092740001963 | 颈椎后路钉板系统-颈椎后路板用钉 | （颈椎后路板用钉 自攻自钻型）φ3.5×14 | FJH-A03 | 不区分 | 颈椎后路钉板系统 | 国械注准20153131627 | 该产品由颈椎后路板和配套用钉组成。其中颈椎后路板由符合GB/T13810标准规定的TA2或TA3或TA4纯钛材料制成，配套用钉由符合GB/T13810标准规定的TC4钛合金材料制成。表面分为阳极氧化处理状态以及本色状态。非灭菌包装。 |  | / | 北京市富乐科技开发有限公司 | 0 | 2023-09-12 14:08 | 挂网 |  |  | 2023-09-12 14:08
2303021641004164586 | 发改委平台导入的中选产品数据 | C03250608901003092740007162 | 脊柱后路钉棒系统-矫形用钉 | （自锁椎弓根钉）3.5-φ4.0×50 | FJD5 | 钛合金 | 脊柱后路钉棒系统 | 国械注准20183131758 | 该产品由矫形用钉、矫形用钩、矫形用棒及横向连接器组成，其中横向连接器包括横连钩、横连棒及连接器。产品采用符合GB/T 13810标准规定的TC4钛合金材料制成，矫形用棒还可采用符合GB/T 13810标准规定的TC4ELI钛合金材料制成。钛合金产品表面可经阳极氧化处理。非灭菌包装。 |  | / | 北京市富乐科技开发有限公司 | 0 | 2023-09-12 14:08 | 挂网 |  |  | 2023-09-12 14:08
2303021641004164640 | 发改委平台导入的中选产品数据 | C03111508002010092740016375 | 解剖型接骨板 | （1.5髁微型Ⅲ）右9孔 | FYC06 | 纯钛 | 解剖型接骨板 | 国械注准20183461749 | 该产品由符合GB/T 13810-2007的TA2、TA3或TA4的纯钛材料制造，表面状态分为阳极氧化和本色状态两种，非灭菌状态提供 |  | / | 北京市富乐科技开发有限公司 | 0 | 2023-09-12 14:08 | 挂网 |  |  | 2023-09-12 14:08
2303021641004164696 | 发改委平台导入的中选产品数据 | C03250608901003092740007101 | 脊柱后路钉棒系统-矫形用钉 | （自锁椎弓根钉）3.5-φ7.5×80 | FJD5 | 钛合金 | 脊柱后路钉棒系统 | 国械注准20183131758 | 该产品由矫形用钉、矫形用钩、矫形用棒及横向连接器组成，其中横向连接器包括横连钩、横连棒及连接器。产品采用符合GB/T 13810标准规定的TC4钛合金材料制成，矫形用棒还可采用符合GB/T 13810标准规定的TC4ELI钛合金材料制成。钛合金产品表面可经阳极氧化处理。非灭菌包装。 |  | / | 北京市富乐科技开发有限公司 | 0 | 2023-09-12 14:08 | 挂网 |  |  | 2023-09-12 14:08
2303021641004164788 | 发改委平台导入的中选产品数据 | C03250608901003092740007129 | 脊柱后路钉棒系统-矫形用钉 | （自锁椎弓根钉）3.5-φ7.5×70 | FJD5 | 钛合金 | 脊柱后路钉棒系统 | 国械注准20183131758 | 该产品由矫形用钉、矫形用钩、矫形用棒及横向连接器组成，其中横向连接器包括横连钩、横连棒及连接器。产品采用符合GB/T 13810标准规定的TC4钛合金材料制成，矫形用棒还可采用符合GB/T 13810标准规定的TC4ELI钛合金材料制成。钛合金产品表面可经阳极氧化处理。非灭菌包装。 |  | / | 北京市富乐科技开发有限公司 | 0 | 2023-09-12 14:08 | 挂网 |  |  | 2023-09-12 14:08
2303021641004164802 | 发改委平台导入的中选产品数据 | C03140108703001092740005727 | 骨牵引针 | （螺纹针Ⅺ型）Φ4.0×80-30 | FQYNⅠ15 | 钛合金 | 骨牵引针 | 京械注准20192040497 | 见附页 |  | / | 北京市富乐科技开发有限公司 | 0 | 2023-09-12 14:08 | 挂网 |  |  | 2023-09-12 14:08
2303021641004164815 | 发改委平台导入的中选产品数据 | C03140108703001092740000385 | 骨牵引针 | （螺纹针Ⅴ型）Φ3.5×160-30 | FQYPⅠ09 | 钛合金 | 骨牵引针 | 京械注准20192040497 | 见附页 |  | / | 北京市富乐科技开发有限公司 | 0 | 2023-09-12 14:08 | 挂网 |  |  | 2023-09-12 14:08
2303021641004164885 | 发改委平台导入的中选产品数据 | C03140108703001092740001987 | 骨牵引针 | （螺纹针Ⅶ型）Φ6.0×220-80 | FQYPⅠ11 | 钛合金 | 骨牵引针 | 京械注准20192040497 | 见附页 |  | / | 北京市富乐科技开发有限公司 | 0 | 2023-09-12 14:08 | 挂网 |  |  | 2023-09-12 14:08
2303021641004165194 | 发改委平台导入的中选产品数据 | C03260208901007042230000111 | 脊柱后路内固定系统-长尾定向螺钉 | Φ5.5×50，阳极氧化 | Devine-TL5.5型 | 钛合金 | 脊柱后路内固定系统 | 国械注准20143462104 | 该产品分为Devine-TL5.5型、Devine-TL6.0型、Devine-TL6.35型、Devine-CD型。其中Devine-TL5.5型、Devine-TL6.0型、Devine-TL6.35型由定向螺钉、万向螺钉、长尾定向螺钉、长尾万向螺钉、复位定向螺钉、复位万向螺钉、骶髂定向螺钉、钛棒、弧形钛棒、5.5可调横连接、5.5横联装置、6.0可调横连接、6.0横联装置、6.35可调横连接、6.35横联装置、椎弓根钩、宽刃钩、窄刃钩、宽刃斜坡钩、窄刃斜坡钩、腰椎上椎板钩、腰椎下椎板钩、体部延长钩、胸椎斜角钩、偏移钩、多米诺连接头、顶丝组成;Devine-CD型由连接棒、锥形连接棒、连接棒(弧形)、锥形连接棒(弧形)、椎弓根螺钉、钛棒连接座(一)、自断顶丝、横联装置、可调横连接、钛棒连接座(二)、骶髂螺钉、骶髂固定座、椎板连接棒组成。材料采用符合GB/T 13810中TC4钛合金,表面有阳极氧化处理和非阳极氧化两种处理状态。包装有灭菌和非灭菌包装。 |  |  | 常州奥斯迈医疗器械有限公司 | 0 | 2023-09-12 14:08 | 挂网 |  |  | 2023-09-12 14:08
2303021641004165316 | 发改委平台导入的中选产品数据 | C03250808900002092740003321 | 脊柱后路钉棒系统-横向连接器 | （可调横连双钩）φ5.5×90 | FJG4 | 不区分 | 脊柱后路钉棒系统 | 国械注准20183131758 | 该产品由矫形用钉、矫形用钩、矫形用棒及横向连接器组成，其中横向连接器包括横连钩、横连棒及连接器。产品采用符合GB/T 13810标准规定的TC4钛合金材料制成，矫形用棒还可采用符合GB/T 13810标准规定的TC4ELI钛合金材料制成。钛合金产品表面可经阳极氧化处理。非灭菌包装。 |  | / | 北京市富乐科技开发有限公司 | 0 | 2023-09-12 14:08 | 挂网 |  |  | 2023-09-12 14:08
2303021641004165719 | 发改委平台导入的中选产品数据 | C03120507903023092740001013 | 空心钉系统-空心螺钉 | （DHC空心螺钉）Φ7.0×95-32 | FD-Ⅰ01 | 钛合金 | 空心钉系统 | 国械注准20183131759 | 该产品由UHC空心螺钉、DHC空心螺钉、LHC空心螺钉和垫圈组成，由符合GB/T 13810标准规定的TC4钛合金材料制成。表面可经阳极氧化处理。非灭菌包装。 |  | / | 北京市富乐科技开发有限公司 | 0 | 2023-09-12 14:08 | 挂网 |  |  | 2023-09-12 14:08
2303021641004165814 | 发改委平台导入的中选产品数据 | C03250508901063023660000051 | 脊柱复位内固定系统-U型钉 | 7.5×60 | CGW-I 48207560 | 钛合金 | 脊柱复位内固定系统 | 国械注准20143131872 | 该系统分为CGW-Ⅰ 系统，CSRS-Ⅰ 系统和CSRS-Ⅱ系统。产品由符合GB/T13810的TC4钛合金制造。CGW-Ⅰ型固定系统由光滑棍、网纹棍、椎弓根钉、自锁螺钉、角度U型钉、U型钉、偏口U型钉、封口椎弓根钉、椎弓根钩、椎板钩、万向块、万向侧块、左、右、侧块、固定块、光滑连接棍、网纹连接棍、连接块、锁固螺帽、垫高螺帽、球面螺帽、平面螺帽、固定垫片、盖、连接器、小螺钉、衬套、推拉力钉、连接杆组成。CSRS-Ⅰ 脊柱复位内固定系统由滑脱复位杆、推拉力钉、U型钉、角度U型钉、光滑棍、网纹棍、球面螺帽、锁固螺帽、垫高螺帽、小螺钉组成。CSRS-Ⅱ型固定系统由连接杆、椎弓根螺钉、椎板钩、平面螺帽组成。非灭菌包装。表面处理状态分为阳极化表面和非阳极化表面。 |  | / | 博能华医疗器械（北京）有限公司 | 0 | 2023-09-12 14:08 | 挂网 |  |  | 2023-09-12 14:08
2303021641004165831 | 发改委平台导入的中选产品数据 | C03140108703001092740003779 | 骨牵引针 | （螺纹针Ⅰ型）Φ6.0×280-80 | FQYNⅠ01 | 钛合金 | 骨牵引针 | 京械注准20192040497 | 见附页 |  | / | 北京市富乐科技开发有限公司 | 0 | 2023-09-12 14:08 | 挂网 |  |  | 2023-09-12 14:08
2303021641004165855 | 发改委平台导入的中选产品数据 | C03240308900000092740001567 | 脊柱前路钉棒系统-脊柱钉 | （单向钉）3.5-φ6.5×45 | FJQD1 | 不区分 | 脊柱前路钉棒系统 | 国械注准20173134126 | 该产品包括脊柱钉、椎体垫片、脊柱棒、横连钩。产品采用符合GB/T13810标准规定的TC4钛合金材料制造，表面可经阳极氧化处理，非灭菌包装。 |  | / | 北京市富乐科技开发有限公司 | 0 | 2023-09-12 14:08 | 挂网 |  |  | 2023-09-12 14:08
2303021641004165887 | 发改委平台导入的中选产品数据 | C03140108703001092740004144 | 骨牵引针 | （光杆针Ⅰ型）Φ2.0×150 | FQYN Ⅱ 02 | 钛合金 | 骨牵引针 | 京械注准20192040497 | 见附页 |  | / | 北京市富乐科技开发有限公司 | 0 | 2023-09-12 14:08 | 挂网 |  |  | 2023-09-12 14:08
2303021641004166063 | 发改委平台导入的中选产品数据 | C03200408900008091220000105 | 颈椎前路钢板系统-螺钉 | （C-Mark 可调角度自钻螺钉(钛合金)）4.35×9mm | WGB4Z03 | 不区分 | 颈椎前路钢板系统 | 国械注准20173130342 | 颈椎前路钢板系统分为WGB4Z01型（Cervilock I 颈椎前路钢板系统）、WGB4Z02型（Cervilock II 颈椎前路钢板系统）、WGB4Z03型（C-Mark 颈椎前路钢板系统）和WGB4Z04型（Tarp颈椎前路钢板系统）和WGB4Z05型（NH颈椎前路钢板系统）。由钢板和螺钉组成。采用GB/T 13810中规定的TC4钛合金材料制造，产品表面可经阳极氧化处理。分为灭菌和非灭菌两种包装。 |  | / | 山东威高骨科材料股份有限公司 | 0 | 2023-09-12 14:08 | 挂网 |  |  | 2023-09-12 14:08
2303021641004166108 | 发改委平台导入的中选产品数据 | C03140108703001092740004286 | 骨牵引针 | （螺纹针Ⅰ型）Φ1.2×150 | FQYPⅠ01 | 钛合金 | 骨牵引针 | 京械注准20192040497 | 见附页 |  | / | 北京市富乐科技开发有限公司 | 0 | 2023-09-12 14:08 | 挂网 |  |  | 2023-09-12 14:08
2303021641004166206 | 发改委平台导入的中选产品数据 | C03240308900000092740003335 | 脊柱前路钉棒系统-脊柱钉 | （US长臂钉）6.0-φ7.5×30 | FJQD2 | 不区分 | 脊柱前路钉棒系统 | 国械注准20173134126 | 该产品包括脊柱钉、椎体垫片、脊柱棒、横连钩。产品采用符合GB/T13810标准规定的TC4钛合金材料制造，表面可经阳极氧化处理，非灭菌包装。 |  | / | 北京市富乐科技开发有限公司 | 0 | 2023-09-12 14:08 | 挂网 |  |  | 2023-09-12 14:08
2303021641004166265 | 发改委平台导入的中选产品数据 | C03111508002010092740014932 | 解剖型接骨板 | （2.0X形微型Ⅲ）10孔 | FYC02 | 纯钛 | 解剖型接骨板 | 国械注准20183461749 | 该产品由符合GB/T 13810-2007的TA2、TA3或TA4的纯钛材料制造，表面状态分为阳极氧化和本色状态两种，非灭菌状态提供 |  | / | 北京市富乐科技开发有限公司 | 0 | 2023-09-12 14:08 | 挂网 |  |  | 2023-09-12 14:08
2303021641004166389 | 发改委平台导入的中选产品数据 | C03240308900000092740003318 | 脊柱前路钉棒系统-脊柱钉 | （US长臂钉）5.0-φ6.5×25 | FJQD2 | 不区分 | 脊柱前路钉棒系统 | 国械注准20173134126 | 该产品包括脊柱钉、椎体垫片、脊柱棒、横连钩。产品采用符合GB/T13810标准规定的TC4钛合金材料制造，表面可经阳极氧化处理，非灭菌包装。 |  | / | 北京市富乐科技开发有限公司 | 0 | 2023-09-12 14:08 | 挂网 |  |  | 2023-09-12 14:08
2303021641004166570 | 发改委平台导入的中选产品数据 | C03140108703001092740001292 | 骨牵引针 | （螺纹针Ⅳ型）Φ1.0×200 | FQYNⅠ07 | 钛合金 | 骨牵引针 | 京械注准20192040497 | 见附页 |  | / | 北京市富乐科技开发有限公司 | 0 | 2023-09-12 14:08 | 挂网 |  |  | 2023-09-12 14:08
2303021641004166624 | 发改委平台导入的中选产品数据 | C03140108703001092740004067 | 骨牵引针 | （螺纹针Ⅲ型）Φ5.0×150-40 | FQYN Ⅲ 05 | 钛合金 | 骨牵引针 | 京械注准20192040497 | 见附页 |  | / | 北京市富乐科技开发有限公司 | 0 | 2023-09-12 14:08 | 挂网 |  |  | 2023-09-12 14:08
2303021641004166662 | 发改委平台导入的中选产品数据 | C03120507903023092740001244 | 空心钉系统-空心螺钉 | （DHC空心螺钉）Φ6.0×100-32 | FD-Ⅰ03 | 钛合金 | 空心钉系统 | 国械注准20183131759 | 该产品由UHC空心螺钉、DHC空心螺钉、LHC空心螺钉和垫圈组成，由符合GB/T 13810标准规定的TC4钛合金材料制成。表面可经阳极氧化处理。非灭菌包装。 |  | / | 北京市富乐科技开发有限公司 | 0 | 2023-09-12 14:08 | 挂网 |  |  | 2023-09-12 14:08
2303021641004166686 | 发改委平台导入的中选产品数据 | C03140108703001092740002322 | 骨牵引针 | （螺纹针Ⅶ型）Φ6.0×150-55 | FQYP Ⅱ 11 | 钛合金 | 骨牵引针 | 京械注准20192040497 | 见附页 |  | / | 北京市富乐科技开发有限公司 | 0 | 2023-09-12 14:08 | 挂网 |  |  | 2023-09-12 14:08
2303021641004166809 | 发改委平台导入的中选产品数据 | C03160108903002001130001001 | 钛合金骨针 | 直径2.5mm,长度420mm | GZZ 01 | 钛合金 | 钛合金骨针 | 国械注准20183461032 | 该产品采用符合GB/T13810标准的TC4钛合金材料制成，表面可经微弧阳极氧化处理，非灭菌包装。 |  |  | 江苏荷普医疗科技股份有限公司 | 0 | 2023-09-12 14:08 | 挂网 |  |  | 2023-09-12 14:08
2303021641004166827 | 发改委平台导入的中选产品数据 | C03240308900000092740002985 | 脊柱前路钉棒系统-脊柱钉 | （US钉）5.5-φ7.0×55 | FJQD2 | 不区分 | 脊柱前路钉棒系统 | 国械注准20173134126 | 该产品包括脊柱钉、椎体垫片、脊柱棒、横连钩。产品采用符合GB/T13810标准规定的TC4钛合金材料制造，表面可经阳极氧化处理，非灭菌包装。 |  | / | 北京市富乐科技开发有限公司 | 0 | 2023-09-12 14:08 | 挂网 |  |  | 2023-09-12 14:08
2303021641004166903 | 发改委平台导入的中选产品数据 | C03260208901004026300000024 | 脊柱微创内固定系统-空心多轴螺钉 | （空心多轴螺钉 4.5 x 40）PathFinder NXT 经皮多轴螺钉 4.5 x 40 | 3505-4540 | 钛合金 | 脊柱微创内固定系统 PathFinder NXT Minimally Invasive Pedicle Screw System | 国械注进20153133057 | 该产品由椎弓根螺钉、螺塞和脊柱棒组成。椎弓根螺钉和螺塞由符合GB/T 13810 标准规定的TC4 ELI钛合金材料制成；脊柱棒由符合GB/T 13810 标准规定的纯钛(TA4)材料制成。表面经阳极氧化处理。非灭菌包装。 |  | 皆美（上海）医疗器械有限公司 | 皆美（上海）医疗器械有限公司 | 0 | 2023-09-12 14:08 | 挂网 |  |  | 2023-09-12 14:08
2303021641004166934 | 发改委平台导入的中选产品数据 | C03140108703001092740005495 | 骨牵引针 | （螺纹针Ⅴ型）Φ2.0×140-50 | FQYN Ⅱ 09 | 钛合金 | 骨牵引针 | 京械注准20192040497 | 见附页 |  | / | 北京市富乐科技开发有限公司 | 0 | 2023-09-12 14:08 | 挂网 |  |  | 2023-09-12 14:08
2303021641004167004 | 发改委平台导入的中选产品数据 | C03160108903002001130000474 | 钛合金骨针 | 直径2.8mm,长度210mm | GZB 01 | 钛合金 | 钛合金骨针 | 国械注准20183461032 | 该产品采用符合GB/T13810标准的TC4钛合金材料制成，表面可经微弧阳极氧化处理，非灭菌包装。 |  |  | 江苏荷普医疗科技股份有限公司 | 0 | 2023-09-12 14:08 | 挂网 |  |  | 2023-09-12 14:08
2303021641004167012 | 发改委平台导入的中选产品数据 | C03140108703001092740003269 | 骨牵引针 | （螺纹针Ⅰ型）Φ5.0×150-50 | FQYN Ⅱ 01 | 钛合金 | 骨牵引针 | 京械注准20192040497 | 见附页 |  | / | 北京市富乐科技开发有限公司 | 0 | 2023-09-12 14:08 | 挂网 |  |  | 2023-09-12 14:08
2303021641004167056 | 发改委平台导入的中选产品数据 | C03140108703001092740004176 | 骨牵引针 | （螺纹针Ⅸ型）Φ1.0×100 | FQYN Ⅲ 13 | 钛合金 | 骨牵引针 | 京械注准20192040497 | 见附页 |  | / | 北京市富乐科技开发有限公司 | 0 | 2023-09-12 14:08 | 挂网 |  |  | 2023-09-12 14:08
2303021641004167071 | 发改委平台导入的中选产品数据 | C03160108903008001130000547 | 钛合金骨针 | 直径2.8mm,长度100mm | GZLW 08 | 钛合金 | 钛合金骨针 | 国械注准20183461032 | 该产品采用符合GB/T13810标准的TC4钛合金材料制成，表面可经微弧阳极氧化处理，非灭菌包装。 |  |  | 江苏荷普医疗科技股份有限公司 | 0 | 2023-09-12 14:08 | 挂网 |  |  | 2023-09-12 14:08
2303021641004167128 | 发改委平台导入的中选产品数据 | C03140108703001092740003035 | 骨牵引针 | （螺纹针Ⅳ型）Φ3.0×60-20 | FQYPⅠ07 | 钛合金 | 骨牵引针 | 京械注准20192040497 | 见附页 |  | / | 北京市富乐科技开发有限公司 | 0 | 2023-09-12 14:08 | 挂网 |  |  | 2023-09-12 14:08
2303021641004167251 | 发改委平台导入的中选产品数据 | C03140108703001092740003150 | 骨牵引针 | （螺纹针Ⅸ型）Φ6.0×220-70 | FQYNⅠ13 | 钛合金 | 骨牵引针 | 京械注准20192040497 | 见附页 |  | / | 北京市富乐科技开发有限公司 | 0 | 2023-09-12 14:08 | 挂网 |  |  | 2023-09-12 14:08
2303021641004167359 | 发改委平台导入的中选产品数据 | C03250908900002092740002943 | 脊柱后路钉棒系统-连接器 | （可调横向连接器）φ6.0×74 | FJG4 | 不区分 | 脊柱后路钉棒系统 | 国械注准20173134057 | 该产品包括矫形用钉、矫形用棒及连接装置。产品采用符合GB/T 13810标准规定的TC4钛合金材料制成。钛合金产品表面可经着色阳极氧化或黑灰色阳极氧化处理。产品分灭菌和非灭菌两种交付状态。灭菌产品经辐照灭菌，灭菌有效期为4年。 |  | / | 北京市富乐科技开发有限公司 | 0 | 2023-09-12 14:08 | 挂网 |  |  | 2023-09-12 14:08
2303021641004167647 | 发改委平台导入的中选产品数据 | C03160108903002001130001390 | 钛合金骨针 | 直径4.0mm,长度50mm | GZB 02 | 钛合金 | 钛合金骨针 | 国械注准20183461032 | 该产品采用符合GB/T13810标准的TC4钛合金材料制成，表面可经微弧阳极氧化处理，非灭菌包装。 |  |  | 江苏荷普医疗科技股份有限公司 | 0 | 2023-09-12 14:08 | 挂网 |  |  | 2023-09-12 14:08
2303021641004167805 | 发改委平台导入的中选产品数据 | C03250608901067023660000042 | 脊柱复位内固定系统-U型钉 | 5.0×40 | CGW-I 48635040 | 钛合金 | 脊柱复位内固定系统 | 国械注准20143131872 | 该系统分为CGW-Ⅰ 系统，CSRS-Ⅰ 系统和CSRS-Ⅱ系统。产品由符合GB/T13810的TC4钛合金制造。CGW-Ⅰ型固定系统由光滑棍、网纹棍、椎弓根钉、自锁螺钉、角度U型钉、U型钉、偏口U型钉、封口椎弓根钉、椎弓根钩、椎板钩、万向块、万向侧块、左、右、侧块、固定块、光滑连接棍、网纹连接棍、连接块、锁固螺帽、垫高螺帽、球面螺帽、平面螺帽、固定垫片、盖、连接器、小螺钉、衬套、推拉力钉、连接杆组成。CSRS-Ⅰ 脊柱复位内固定系统由滑脱复位杆、推拉力钉、U型钉、角度U型钉、光滑棍、网纹棍、球面螺帽、锁固螺帽、垫高螺帽、小螺钉组成。CSRS-Ⅱ型固定系统由连接杆、椎弓根螺钉、椎板钩、平面螺帽组成。非灭菌包装。表面处理状态分为阳极化表面和非阳极化表面。 |  | / | 博能华医疗器械（北京）有限公司 | 0 | 2023-09-12 14:08 | 挂网 |  |  | 2023-09-12 14:08
2303021641004167921 | 发改委平台导入的中选产品数据 | C03160108903008001130001153 | 钛合金骨针 | 直径4.0mm,长度90mm | GZLW 01 | 钛合金 | 钛合金骨针 | 国械注准20183461032 | 该产品采用符合GB/T13810标准的TC4钛合金材料制成，表面可经微弧阳极氧化处理，非灭菌包装。 |  |  | 江苏荷普医疗科技股份有限公司 | 0 | 2023-09-12 14:08 | 挂网 |  |  | 2023-09-12 14:08
2303021641004167927 | 发改委平台导入的中选产品数据 | C03140108703001092740004546 | 骨牵引针 | （螺纹针Ⅸ型）Φ3.0×60-20 | FQYPⅠ13 | 钛合金 | 骨牵引针 | 京械注准20192040497 | 见附页 |  | / | 北京市富乐科技开发有限公司 | 0 | 2023-09-12 14:08 | 挂网 |  |  | 2023-09-12 14:08
2303021641004167963 | 发改委平台导入的中选产品数据 | C03140108703001092740005352 | 骨牵引针 | （螺纹针Ⅱ型）Φ2.5×250 | FQYNⅠ03 | 钛合金 | 骨牵引针 | 京械注准20192040497 | 见附页 |  | / | 北京市富乐科技开发有限公司 | 0 | 2023-09-12 14:08 | 挂网 |  |  | 2023-09-12 14:08
2303021641004168201 | 发改委平台导入的中选产品数据 | C03140108703001092740002556 | 骨牵引针 | （螺纹针Ⅳ型）Φ6.0×200-60 | FQYN Ⅲ 07 | 钛合金 | 骨牵引针 | 京械注准20192040497 | 见附页 |  | / | 北京市富乐科技开发有限公司 | 0 | 2023-09-12 14:08 | 挂网 |  |  | 2023-09-12 14:08
2303021641004168205 | 发改委平台导入的中选产品数据 | C03140108703001092740000612 | 骨牵引针 | （螺纹针Ⅺ型）Φ3.0×100-20 | FQYN Ⅲ 15 | 钛合金 | 骨牵引针 | 京械注准20192040497 | 见附页 |  | / | 北京市富乐科技开发有限公司 | 0 | 2023-09-12 14:08 | 挂网 |  |  | 2023-09-12 14:08
2303021641004168337 | 发改委平台导入的中选产品数据 | C03140108703001092740003545 | 骨牵引针 | （螺纹针Ⅲ型）Φ1.5×135-45 | FQYN Ⅱ 05 | 钛合金 | 骨牵引针 | 京械注准20192040497 | 见附页 |  | / | 北京市富乐科技开发有限公司 | 0 | 2023-09-12 14:08 | 挂网 |  |  | 2023-09-12 14:08
2303021641004168350 | 发改委平台导入的中选产品数据 | C03140108703001092740001024 | 骨牵引针 | （螺纹针Ⅴ型）Φ2.0×160-70 | FQYP Ⅱ 09 | 钛合金 | 骨牵引针 | 京械注准20192040497 | 见附页 |  | / | 北京市富乐科技开发有限公司 | 0 | 2023-09-12 14:08 | 挂网 |  |  | 2023-09-12 14:08
2303021641004168419 | 发改委平台导入的中选产品数据 | C03160108903008001130000577 | 钛合金骨针 | 直径6.0mm,长度25mm | GZLW 08 | 钛合金 | 钛合金骨针 | 国械注准20183461032 | 该产品采用符合GB/T13810标准的TC4钛合金材料制成，表面可经微弧阳极氧化处理，非灭菌包装。 |  |  | 江苏荷普医疗科技股份有限公司 | 0 | 2023-09-12 14:08 | 挂网 |  |  | 2023-09-12 14:08
2303021641004168466 | 发改委平台导入的中选产品数据 | C03250608901003092740006920 | 脊柱后路钉棒系统-矫形用钉 | （自锁椎弓根钉）5.0-φ6.5×35 | FJD5 | 钛合金 | 脊柱后路钉棒系统 | 国械注准20183131758 | 该产品由矫形用钉、矫形用钩、矫形用棒及横向连接器组成，其中横向连接器包括横连钩、横连棒及连接器。产品采用符合GB/T 13810标准规定的TC4钛合金材料制成，矫形用棒还可采用符合GB/T 13810标准规定的TC4ELI钛合金材料制成。钛合金产品表面可经阳极氧化处理。非灭菌包装。 |  | / | 北京市富乐科技开发有限公司 | 0 | 2023-09-12 14:08 | 挂网 |  |  | 2023-09-12 14:08
2303021641004168639 | 发改委平台导入的中选产品数据 | C03111508002002092740006502 | 直型接骨板 | （2.0直型Ⅴ）5孔 | FZP04 | 纯钛 | 直型接骨板 | 国械注准20183131779 | 该产品材料为符合GB/T13810的TA2或TA3或TA4纯钛材料，表面状态分为经阳极氧化处理或未着色两种。非灭菌包装。 |  | / | 北京市富乐科技开发有限公司 | 0 | 2023-09-12 14:08 | 挂网 |  |  | 2023-09-12 14:08
2303021641004168852 | 发改委平台导入的中选产品数据 | C03140108703001092740001936 | 骨牵引针 | （螺纹针Ⅺ型）Φ3.0×160-30 | FQYP Ⅲ 15 | 钛合金 | 骨牵引针 | 京械注准20192040497 | 见附页 |  | / | 北京市富乐科技开发有限公司 | 0 | 2023-09-12 14:08 | 挂网 |  |  | 2023-09-12 14:08
2303021641004168879 | 发改委平台导入的中选产品数据 | C03120507903016092740000092 | 锁定接骨螺钉 | （锁定螺钉）φ3.5×12 | FKDS23 | 钛合金 | 锁定接骨螺钉 | 国械注准20153131865 | 锁定接骨螺钉由锁定螺钉、填塞钉I、填塞钉II、连接螺塞组成。产品由符合GB/T13810标准规定的TC4钛合金材料制成，表面状态分为阳极氧化或本色状态两种，非灭菌状态提供。 |  | / | 北京市富乐科技开发有限公司 | 0 | 2023-09-12 14:08 | 挂网 |  |  | 2023-09-12 14:08
2303021641004168965 | 发改委平台导入的中选产品数据 | C03200408900006026300000038 | 颈椎前路系统-螺钉 | MAXAN 钝型可变角度螺钉 4.0 X14MM | 14-521614B | 不区分 | 颈椎前路系统MaxAn® Anterior Cervical Plate Fixation System | 国械注进20163130652 | 该产品由颈椎前路钛板和螺钉组成，由符合GB/T 13810-2007标准要求的TC4 ELI钛合金材料制成。部分组件表面经阳极氧化着色处理，非灭菌包装。 |  | 皆美（上海）医疗器械有限公司 | 皆美（上海）医疗器械有限公司 | 0 | 2023-09-12 14:08 | 挂网 |  |  | 2023-09-12 14:08
2303021641004169072 | 发改委平台导入的中选产品数据 | C07010208902007075510000019 | 颅颌固定系统-颅颌面钉 | 2.0X18mm十字螺钉 | 41-2018 | 合金 | 颅颌固定系统 Titanium Bone Fixation Set | 国械注进20173462003 | 该产品由骨板、钛网和骨钉组成，骨板和钛网材料符合GB/T 13810标准规定的TA1、TA2或TA4材料制成，骨钉和垫片采用符合GB/T 13810标准规定的TC4ELI钛合金材料制成，具体详见规格型号列表，部分产品表面经过了阳极氧化处理，非灭菌或灭菌包装。 |  | 捷迈（上海）医疗国际贸易有限公司 | 捷迈（上海）医疗国际贸易有限公司 | 0 | 2023-09-12 14:08 | 挂网 |  |  | 2023-09-12 14:08
2303021641004169111 | 发改委平台导入的中选产品数据 | C03140108703001092740001321 | 骨牵引针 | （螺纹针Ⅳ型）Φ5.0×160-35 | FQYNⅠ07 | 钛合金 | 骨牵引针 | 京械注准20192040497 | 见附页 |  | / | 北京市富乐科技开发有限公司 | 0 | 2023-09-12 14:08 | 挂网 |  |  | 2023-09-12 14:08
2303021641004169294 | 发改委平台导入的中选产品数据 | C01020900115058078340000030 | 胆道支架 | 支架长度（伸直后）158.0＋6.5/-5.5,侧翼间距140±4，外径φ3.2±0.1，内径φ2.4＋0.1/-0.13,先端内径φ1.95＋0.15/-0.0，先端到侧孔中心距离（侧孔位置）8.5±1.0 | PBD-1032-1014 | 聚合物 | 胆道支架ディスポーザブル胆管ステント | 国械注进20183130497 | 该胆道支架产品有预装式和非预装式。预装式产品由支架、推送器以及保护套部件构成。非预装式产品由支架、保护套或调直器构成。还有单独包装的推动器型号。支架由乙烯-醋酸乙烯共聚物和氧化铋制成，含有酞菁蓝染料。产品经环氧乙烷灭菌，一次性使用，灭菌有效期3年。 |  | 奥林巴斯贸易（上海）有限公司 | 奥林巴斯贸易（上海）有限公司 | 0 | 2023-09-12 14:08 | 挂网 |  |  | 2023-09-12 14:08
2303021641004169309 | 发改委平台导入的中选产品数据 | C03160108903008001130000355 | 钛合金骨针 | 直径2.5mm,长度300mm | GZLW 06 | 钛合金 | 钛合金骨针 | 国械注准20183461032 | 该产品采用符合GB/T13810标准的TC4钛合金材料制成，表面可经微弧阳极氧化处理，非灭菌包装。 |  |  | 江苏荷普医疗科技股份有限公司 | 0 | 2023-09-12 14:08 | 挂网 |  |  | 2023-09-12 14:08
2303021641004169409 | 发改委平台导入的中选产品数据 | C03140108703001092740002198 | 骨牵引针 | （螺纹针Ⅶ型）Φ6.0×280-80 | FQYNⅠ11 | 钛合金 | 骨牵引针 | 京械注准20192040497 | 见附页 |  | / | 北京市富乐科技开发有限公司 | 0 | 2023-09-12 14:08 | 挂网 |  |  | 2023-09-12 14:08
2303021641004169501 | 发改委平台导入的中选产品数据 | C03250808900002092740003400 | 脊柱后路钉棒系统-横向连接器 | （可调横连双钩）φ5.5×61 | FJG4 | 不区分 | 脊柱后路钉棒系统 | 国械注准20183131758 | 该产品由矫形用钉、矫形用钩、矫形用棒及横向连接器组成，其中横向连接器包括横连钩、横连棒及连接器。产品采用符合GB/T 13810标准规定的TC4钛合金材料制成，矫形用棒还可采用符合GB/T 13810标准规定的TC4ELI钛合金材料制成。钛合金产品表面可经阳极氧化处理。非灭菌包装。 |  | / | 北京市富乐科技开发有限公司 | 0 | 2023-09-12 14:08 | 挂网 |  |  | 2023-09-12 14:08
2303021641004169612 | 发改委平台导入的中选产品数据 | C03140208701004092740000557 | 骨外固定器-骨针夹头 | （骨针夹头 不锈钢）3/2 | FGW17 | 不锈钢 | 骨外固定器 | 京械注准20192040496 | 见附页 |  | / | 北京市富乐科技开发有限公司 | 0 | 2023-09-12 14:08 | 挂网 |  |  | 2023-09-12 14:08
2303021641004169648 | 发改委平台导入的中选产品数据 | C03140108703001092740003676 | 骨牵引针 | （螺纹针Ⅸ型）Φ1.0×300 | FQYN Ⅱ 13 | 钛合金 | 骨牵引针 | 京械注准20192040497 | 见附页 |  | / | 北京市富乐科技开发有限公司 | 0 | 2023-09-12 14:08 | 挂网 |  |  | 2023-09-12 14:08
2303021641004169695 | 发改委平台导入的中选产品数据 | C03140108703001092740005563 | 骨牵引针 | （螺纹针Ⅱ型）Φ1.5×135-45 | FQYN Ⅱ 03 | 钛合金 | 骨牵引针 | 京械注准20192040497 | 见附页 |  | / | 北京市富乐科技开发有限公司 | 0 | 2023-09-12 14:08 | 挂网 |  |  | 2023-09-12 14:08
2303021641004169916 | 发改委平台导入的中选产品数据 | C03240308900000092740001498 | 脊柱前路钉棒系统-脊柱钉 | （单向钉）4.5-φ5.5×50 | FJQD1 | 不区分 | 脊柱前路钉棒系统 | 国械注准20173134126 | 该产品包括脊柱钉、椎体垫片、脊柱棒、横连钩。产品采用符合GB/T13810标准规定的TC4钛合金材料制造，表面可经阳极氧化处理，非灭菌包装。 |  | / | 北京市富乐科技开发有限公司 | 0 | 2023-09-12 14:08 | 挂网 |  |  | 2023-09-12 14:08
2303021641004170282 | 发改委平台导入的中选产品数据 | C03250508901069023660000037 | 脊柱复位内固定系统-U型钉 | 4.5×30 | CGW-I 48624530 | 钛合金 | 脊柱复位内固定系统 | 国械注准20143131872 | 该系统分为CGW-Ⅰ 系统，CSRS-Ⅰ 系统和CSRS-Ⅱ系统。产品由符合GB/T13810的TC4钛合金制造。CGW-Ⅰ型固定系统由光滑棍、网纹棍、椎弓根钉、自锁螺钉、角度U型钉、U型钉、偏口U型钉、封口椎弓根钉、椎弓根钩、椎板钩、万向块、万向侧块、左、右、侧块、固定块、光滑连接棍、网纹连接棍、连接块、锁固螺帽、垫高螺帽、球面螺帽、平面螺帽、固定垫片、盖、连接器、小螺钉、衬套、推拉力钉、连接杆组成。CSRS-Ⅰ 脊柱复位内固定系统由滑脱复位杆、推拉力钉、U型钉、角度U型钉、光滑棍、网纹棍、球面螺帽、锁固螺帽、垫高螺帽、小螺钉组成。CSRS-Ⅱ型固定系统由连接杆、椎弓根螺钉、椎板钩、平面螺帽组成。非灭菌包装。表面处理状态分为阳极化表面和非阳极化表面。 |  | / | 博能华医疗器械（北京）有限公司 | 0 | 2023-09-12 14:08 | 挂网 |  |  | 2023-09-12 14:08
2303021641004170283 | 发改委平台导入的中选产品数据 | C03240308900000092740003380 | 脊柱前路钉棒系统-脊柱钉 | （US长臂钉）6.0-φ6.5×60 | FJQD2 | 不区分 | 脊柱前路钉棒系统 | 国械注准20173134126 | 该产品包括脊柱钉、椎体垫片、脊柱棒、横连钩。产品采用符合GB/T13810标准规定的TC4钛合金材料制造，表面可经阳极氧化处理，非灭菌包装。 |  | / | 北京市富乐科技开发有限公司 | 0 | 2023-09-12 14:08 | 挂网 |  |  | 2023-09-12 14:08
2303021641004170294 | 发改委平台导入的中选产品数据 | C03260208901015106670000372 | 脊柱后路钉棒内固定系统 | 固定复位螺钉φ6.0×55 | RFIV | 钛合金 | 脊柱后路钉棒内固定系统 | 国械注准20173134211 | 该产品由矫形用钉（固定螺钉、固定复位螺钉、多轴螺钉、多轴复位螺钉、固定复位螺钉、加长固定螺钉、长螺纹固定螺钉）、连接杆、横连杆装配、多米诺接头、矫形用钩（固定复位钩、椎板钩、横突钩、复位骨钩）、侧方连接器、连接座、顶丝、自断顶丝、复位螺塞、自断螺塞组成。多轴复位螺钉球形环由符合GB/T 13810标准规定的TA3纯钛材料制成，其余组件均由符合GB/T 13810标准规定的TC4钛合金材料制成。表面分为无着色和着色阳极氧化两种处理方式。产品的交付状态有灭菌状态和非灭菌状态2种形式。灭菌状态交付的产品采用辐照剂量为25KGy~38KGy的射线辐照灭菌。灭菌有效期为5年。 |  |  | 山东康盛医疗器械有限公司 | 0 | 2023-09-12 14:08 | 挂网 |  |  | 2023-09-12 14:08
2303021641004170343 | 发改委平台导入的中选产品数据 | C03160108903008061400000075 | 金属髓内针 | （钛合金、非灭菌）φ1.5*200 | GZL03 | 钛合金 | 金属髓内针 | 国械注准20173131498 | 该产品由符合GB4234.1标准规定的00Cr18Ni14Mo3不锈钢材料或符合GB/T13810标准规定的TC4钛合金材料制成。钛合金材料产品表面无着色或经微弧阳极氧化表面处理。灭菌和非灭菌包装。灭菌包装产品经辐照灭菌，有效期为5年。 |  |  | 江苏安格尔医疗器械有限公司 | 0 | 2023-09-12 14:08 | 挂网 |  |  | 2023-09-12 14:08
2303021641004170375 | 发改委平台导入的中选产品数据 | C03140108703001092740000906 | 骨牵引针 | （螺纹针Ⅲ型）Φ3.5×300 | FQYP Ⅲ 05 | 钛合金 | 骨牵引针 | 京械注准20192040497 | 见附页 |  | / | 北京市富乐科技开发有限公司 | 0 | 2023-09-12 14:08 | 挂网 |  |  | 2023-09-12 14:08
2303021641004170461 | 发改委平台导入的中选产品数据 | C03160108903002001130001636 | 钛合金骨针 | 直径2.8mm,长度400mm | GZZ 02 | 钛合金 | 钛合金骨针 | 国械注准20183461032 | 该产品采用符合GB/T13810标准的TC4钛合金材料制成，表面可经微弧阳极氧化处理，非灭菌包装。 |  |  | 江苏荷普医疗科技股份有限公司 | 0 | 2023-09-12 14:08 | 挂网 |  |  | 2023-09-12 14:08
2303021641004170686 | 发改委平台导入的中选产品数据 | C03120507903016092740000110 | 锁定接骨螺钉 | （锁定螺钉）φ3.5×48 | FKDS23 | 钛合金 | 锁定接骨螺钉 | 国械注准20153131865 | 锁定接骨螺钉由锁定螺钉、填塞钉I、填塞钉II、连接螺塞组成。产品由符合GB/T13810标准规定的TC4钛合金材料制成，表面状态分为阳极氧化或本色状态两种，非灭菌状态提供。 |  | / | 北京市富乐科技开发有限公司 | 0 | 2023-09-12 14:08 | 挂网 |  |  | 2023-09-12 14:08
2303021641004170764 | 发改委平台导入的中选产品数据 | C03160108903008001130000515 | 钛合金骨针 | 直径2.8mm,长度200mm | GZLW 08 | 钛合金 | 钛合金骨针 | 国械注准20183461032 | 该产品采用符合GB/T13810标准的TC4钛合金材料制成，表面可经微弧阳极氧化处理，非灭菌包装。 |  |  | 江苏荷普医疗科技股份有限公司 | 0 | 2023-09-12 14:08 | 挂网 |  |  | 2023-09-12 14:08
2303021641004171014 | 发改委平台导入的中选产品数据 | C03140108703001092740000393 | 骨牵引针 | （螺纹针Ⅴ型）Φ3.0×100-20 | FQYPⅠ09 | 钛合金 | 骨牵引针 | 京械注准20192040497 | 见附页 |  | / | 北京市富乐科技开发有限公司 | 0 | 2023-09-12 14:08 | 挂网 |  |  | 2023-09-12 14:08
2303021641004171021 | 发改委平台导入的中选产品数据 | C03240308900000092740001439 | 脊柱前路钉棒系统-脊柱钉 | （单向钉）5.5-φ5.0×45 | FJQD1 | 不区分 | 脊柱前路钉棒系统 | 国械注准20173134126 | 该产品包括脊柱钉、椎体垫片、脊柱棒、横连钩。产品采用符合GB/T13810标准规定的TC4钛合金材料制造，表面可经阳极氧化处理，非灭菌包装。 |  | / | 北京市富乐科技开发有限公司 | 0 | 2023-09-12 14:08 | 挂网 |  |  | 2023-09-12 14:08
2303021641004171074 | 发改委平台导入的中选产品数据 | C03160108903008001130001373 | 钛合金骨针 | 直径4.0mm,长度500mm | GZLW 02 | 钛合金 | 钛合金骨针 | 国械注准20183461032 | 该产品采用符合GB/T13810标准的TC4钛合金材料制成，表面可经微弧阳极氧化处理，非灭菌包装。 |  |  | 江苏荷普医疗科技股份有限公司 | 0 | 2023-09-12 14:08 | 挂网 |  |  | 2023-09-12 14:08
2303021641004171200 | 发改委平台导入的中选产品数据 | C03200508900002106670000064 | 颈椎前路钉板内固定系统-螺钉 | Φ3.0*15 | JZLD | 不区分 | 颈椎前路钉板内固定系统 | 国械注准20173134216 | 该产品由颈椎前路钛板和螺钉组成。由符合BG/T 13810标准规定的TC4钛合金材料制成。表面分为无着色和着色阳极氧化两种处理方式。灭菌和非灭菌包装。灭菌产品采用辐照剂量为25KGy~38KGy的Y射线辐照灭菌，灭菌有效期为5年。 |  |  | 山东康盛医疗器械有限公司 | 0 | 2023-09-12 14:08 | 挂网 |  |  | 2023-09-12 14:08
2303021641004171238 | 发改委平台导入的中选产品数据 | C03290109704006092740002395 | 椎间融合器 | （螺纹融合器）φ12×23 7° | FRY03 | 钛合金 | 椎间融合器 | 国械注准20183131751 | 该产品由柱形融合器、楔形融合器、弧形融合器、螺纹融合器、前路融合器和后路融合器组成。由符合GB/T 13810标准规定的TC4钛合金材料制成。产品表面可经阳极氧化处理。非灭菌包装。 |  | / | 北京市富乐科技开发有限公司 | 0 | 2023-09-12 14:08 | 挂网 |  |  | 2023-09-12 14:08
2303021641004171268 | 发改委平台导入的中选产品数据 | C03250608901021023660000237 | 脊柱复位内固定系统-偏口U型钉 | 6.5×35 | CGW-I 43116535 | 钛合金 | 脊柱复位内固定系统 | 国械注准20143131872 | 该系统分为CGW-Ⅰ 系统，CSRS-Ⅰ 系统和CSRS-Ⅱ系统。产品由符合GB/T13810的TC4钛合金制造。CGW-Ⅰ型固定系统由光滑棍、网纹棍、椎弓根钉、自锁螺钉、角度U型钉、U型钉、偏口U型钉、封口椎弓根钉、椎弓根钩、椎板钩、万向块、万向侧块、左、右、侧块、固定块、光滑连接棍、网纹连接棍、连接块、锁固螺帽、垫高螺帽、球面螺帽、平面螺帽、固定垫片、盖、连接器、小螺钉、衬套、推拉力钉、连接杆组成。CSRS-Ⅰ 脊柱复位内固定系统由滑脱复位杆、推拉力钉、U型钉、角度U型钉、光滑棍、网纹棍、球面螺帽、锁固螺帽、垫高螺帽、小螺钉组成。CSRS-Ⅱ型固定系统由连接杆、椎弓根螺钉、椎板钩、平面螺帽组成。非灭菌包装。表面处理状态分为阳极化表面和非阳极化表面。 |  | / | 博能华医疗器械（北京）有限公司 | 0 | 2023-09-12 14:08 | 挂网 |  |  | 2023-09-12 14:08
2303021641004171273 | 发改委平台导入的中选产品数据 | C03140108703001092740000831 | 骨牵引针 | （螺纹针Ⅲ型）Φ1.5×155-65 | FQYP Ⅲ 05 | 钛合金 | 骨牵引针 | 京械注准20192040497 | 见附页 |  | / | 北京市富乐科技开发有限公司 | 0 | 2023-09-12 14:08 | 挂网 |  |  | 2023-09-12 14:08
2303021641004171388 | 发改委平台导入的中选产品数据 | C03250908900002092740002991 | 脊柱后路钉棒系统-连接器 | （可调横向连接器）φ5.5×32 | FJG4 | 不区分 | 脊柱后路钉棒系统 | 国械注准20173134057 | 该产品包括矫形用钉、矫形用棒及连接装置。产品采用符合GB/T 13810标准规定的TC4钛合金材料制成。钛合金产品表面可经着色阳极氧化或黑灰色阳极氧化处理。产品分灭菌和非灭菌两种交付状态。灭菌产品经辐照灭菌，灭菌有效期为4年。 |  | / | 北京市富乐科技开发有限公司 | 0 | 2023-09-12 14:08 | 挂网 |  |  | 2023-09-12 14:08
2303021641004171452 | 发改委平台导入的中选产品数据 | C03140108703001092740004159 | 骨牵引针 | （光杆针Ⅰ型）Φ6.0×150 | FQYN Ⅱ 02 | 钛合金 | 骨牵引针 | 京械注准20192040497 | 见附页 |  | / | 北京市富乐科技开发有限公司 | 0 | 2023-09-12 14:08 | 挂网 |  |  | 2023-09-12 14:08
2303021641004171496 | 发改委平台导入的中选产品数据 | C03140108703001092740001211 | 骨牵引针 | （螺纹针Ⅱ型）Φ6.0×260-80 | FQYP Ⅱ 03 | 钛合金 | 骨牵引针 | 京械注准20192040497 | 见附页 |  | / | 北京市富乐科技开发有限公司 | 0 | 2023-09-12 14:08 | 挂网 |  |  | 2023-09-12 14:08
2303021641004171533 | 发改委平台导入的中选产品数据 | C03160108903002001130001264 | 钛合金骨针 | 直径6.0mm,长度140mm | GZZ 01 | 钛合金 | 钛合金骨针 | 国械注准20183461032 | 该产品采用符合GB/T13810标准的TC4钛合金材料制成，表面可经微弧阳极氧化处理，非灭菌包装。 |  |  | 江苏荷普医疗科技股份有限公司 | 0 | 2023-09-12 14:08 | 挂网 |  |  | 2023-09-12 14:08
2303021641004171542 | 发改委平台导入的中选产品数据 | C03140108703001092740003288 | 骨牵引针 | （螺纹针Ⅰ型）Φ1.5×40-6 | FQYN Ⅱ 01 | 钛合金 | 骨牵引针 | 京械注准20192040497 | 见附页 |  | / | 北京市富乐科技开发有限公司 | 0 | 2023-09-12 14:08 | 挂网 |  |  | 2023-09-12 14:08
2303021641004171591 | 发改委平台导入的中选产品数据 | C03140108703001092740003525 | 骨牵引针 | （螺纹针Ⅲ型）Φ4.0×120-35 | FQYN Ⅱ 05 | 钛合金 | 骨牵引针 | 京械注准20192040497 | 见附页 |  | / | 北京市富乐科技开发有限公司 | 0 | 2023-09-12 14:08 | 挂网 |  |  | 2023-09-12 14:08
2303021641004171848 | 发改委平台导入的中选产品数据 | C03140108703001092740000101 | 骨牵引针 | （螺纹针Ⅴ型）Φ4.0×100-18 | FQYN Ⅲ 09 | 钛合金 | 骨牵引针 | 京械注准20192040497 | 见附页 |  | / | 北京市富乐科技开发有限公司 | 0 | 2023-09-12 14:08 | 挂网 |  |  | 2023-09-12 14:08
2303021641004171853 | 发改委平台导入的中选产品数据 | C03140108703001092740001201 | 骨牵引针 | （螺纹针Ⅱ型）Φ1.6×200 | FQYP Ⅱ 03 | 钛合金 | 骨牵引针 | 京械注准20192040497 | 见附页 |  | / | 北京市富乐科技开发有限公司 | 0 | 2023-09-12 14:08 | 挂网 |  |  | 2023-09-12 14:08
2303021641004171967 | 发改委平台导入的中选产品数据 | C03140108703001092740000234 | 骨牵引针 | （螺纹针Ⅱ型）Φ5.0×200-50 | FQYN Ⅲ 03 | 钛合金 | 骨牵引针 | 京械注准20192040497 | 见附页 |  | / | 北京市富乐科技开发有限公司 | 0 | 2023-09-12 14:08 | 挂网 |  |  | 2023-09-12 14:08
2303021641004172046 | 发改委平台导入的中选产品数据 | C03140108703001092740001440 | 骨牵引针 | （螺纹针Ⅶ型）Φ3.0×80-20 | FQYN Ⅲ 11 | 钛合金 | 骨牵引针 | 京械注准20192040497 | 见附页 |  | / | 北京市富乐科技开发有限公司 | 0 | 2023-09-12 14:08 | 挂网 |  |  | 2023-09-12 14:08
2303021641004172049 | 发改委平台导入的中选产品数据 | C03140108703001092740005143 | 骨牵引针 | （螺纹针Ⅸ型）Φ5.0×100-30 | FQYP Ⅲ 13 | 钛合金 | 骨牵引针 | 京械注准20192040497 | 见附页 |  | / | 北京市富乐科技开发有限公司 | 0 | 2023-09-12 14:08 | 挂网 |  |  | 2023-09-12 14:08
2303021641004172060 | 发改委平台导入的中选产品数据 | C03140108703001092740000302 | 骨牵引针 | （螺纹针Ⅺ型）Φ3.0×120-15 | FQYN Ⅱ 15 | 钛合金 | 骨牵引针 | 京械注准20192040497 | 见附页 |  | / | 北京市富乐科技开发有限公司 | 0 | 2023-09-12 14:08 | 挂网 |  |  | 2023-09-12 14:08
2303021641004172095 | 发改委平台导入的中选产品数据 | C03250608901003092740006807 | 脊柱后路钉棒系统-矫形用钉 | （自锁椎弓根钉）5.0-φ4.0×45 | FJD5 | 钛合金 | 脊柱后路钉棒系统 | 国械注准20183131758 | 该产品由矫形用钉、矫形用钩、矫形用棒及横向连接器组成，其中横向连接器包括横连钩、横连棒及连接器。产品采用符合GB/T 13810标准规定的TC4钛合金材料制成，矫形用棒还可采用符合GB/T 13810标准规定的TC4ELI钛合金材料制成。钛合金产品表面可经阳极氧化处理。非灭菌包装。 |  | / | 北京市富乐科技开发有限公司 | 0 | 2023-09-12 14:08 | 挂网 |  |  | 2023-09-12 14:08
2303021641004172128 | 发改委平台导入的中选产品数据 | C03250508901063023660000055 | 脊柱复位内固定系统-U型钉 | 7.0×45 | CGW-I 48207045 | 钛合金 | 脊柱复位内固定系统 | 国械注准20143131872 | 该系统分为CGW-Ⅰ 系统，CSRS-Ⅰ 系统和CSRS-Ⅱ系统。产品由符合GB/T13810的TC4钛合金制造。CGW-Ⅰ型固定系统由光滑棍、网纹棍、椎弓根钉、自锁螺钉、角度U型钉、U型钉、偏口U型钉、封口椎弓根钉、椎弓根钩、椎板钩、万向块、万向侧块、左、右、侧块、固定块、光滑连接棍、网纹连接棍、连接块、锁固螺帽、垫高螺帽、球面螺帽、平面螺帽、固定垫片、盖、连接器、小螺钉、衬套、推拉力钉、连接杆组成。CSRS-Ⅰ 脊柱复位内固定系统由滑脱复位杆、推拉力钉、U型钉、角度U型钉、光滑棍、网纹棍、球面螺帽、锁固螺帽、垫高螺帽、小螺钉组成。CSRS-Ⅱ型固定系统由连接杆、椎弓根螺钉、椎板钩、平面螺帽组成。非灭菌包装。表面处理状态分为阳极化表面和非阳极化表面。 |  | / | 博能华医疗器械（北京）有限公司 | 0 | 2023-09-12 14:08 | 挂网 |  |  | 2023-09-12 14:08
2303021641004172351 | 发改委平台导入的中选产品数据 | C03140108703001092740001057 | 骨牵引针 | （螺纹针Ⅴ型）Φ4.0×250 | FQYP Ⅱ 09 | 钛合金 | 骨牵引针 | 京械注准20192040497 | 见附页 |  | / | 北京市富乐科技开发有限公司 | 0 | 2023-09-12 14:08 | 挂网 |  |  | 2023-09-12 14:08
2303021641004172352 | 发改委平台导入的中选产品数据 | C03140108703001092740003233 | 骨牵引针 | （螺纹针Ⅰ型）Φ1.6×300 | FQYN Ⅱ 01 | 钛合金 | 骨牵引针 | 京械注准20192040497 | 见附页 |  | / | 北京市富乐科技开发有限公司 | 0 | 2023-09-12 14:08 | 挂网 |  |  | 2023-09-12 14:08
2303021641004172394 | 发改委平台导入的中选产品数据 | C01070700000000144940000001 | 导引套管 | 导引套管，带有四个金属环。长320cm, 直径7F 一次性使用，无菌包装； | GBS-43-06-320 | 不区分 | 导引套管 | 国械注进20182661952 | 导引套管由PTFE组成，其中金属环由铂铱合金组成，接头由聚丙烯组成。产品经环氧乙烷灭菌，一次性使用。货架有效期5年。 |  | 美迪云（广东）科技有限公司 | 美迪云（广东）科技有限公司 | 0 | 2023-09-12 14:08 | 挂网 |  |  | 2023-09-12 14:08
2303021641004172516 | 发改委平台导入的中选产品数据 | C03140108703001092740005244 | 骨牵引针 | （螺纹针Ⅴ型）Φ4.0×135-35 | FQYNⅠ09 | 钛合金 | 骨牵引针 | 京械注准20192040497 | 见附页 |  | / | 北京市富乐科技开发有限公司 | 0 | 2023-09-12 14:08 | 挂网 |  |  | 2023-09-12 14:08
2303021641004172536 | 发改委平台导入的中选产品数据 | C03140108703001092740001780 | 骨牵引针 | （螺纹针Ⅳ型）Φ5.0×120-50 | FQYN Ⅱ 07 | 钛合金 | 骨牵引针 | 京械注准20192040497 | 见附页 |  | / | 北京市富乐科技开发有限公司 | 0 | 2023-09-12 14:08 | 挂网 |  |  | 2023-09-12 14:08
2303021641004172555 | 发改委平台导入的中选产品数据 | C03140108703001092740000745 | 骨牵引针 | （螺纹针Ⅱ型）Φ0.8×100 | FQYPⅠ03 | 钛合金 | 骨牵引针 | 京械注准20192040497 | 见附页 |  | / | 北京市富乐科技开发有限公司 | 0 | 2023-09-12 14:08 | 挂网 |  |  | 2023-09-12 14:08
2303021641004172621 | 发改委平台导入的中选产品数据 | C03160108903008001130000413 | 钛合金骨针 | 直径2.8mm,长度100mm | GZLW 07 | 钛合金 | 钛合金骨针 | 国械注准20183461032 | 该产品采用符合GB/T13810标准的TC4钛合金材料制成，表面可经微弧阳极氧化处理，非灭菌包装。 |  |  | 江苏荷普医疗科技股份有限公司 | 0 | 2023-09-12 14:08 | 挂网 |  |  | 2023-09-12 14:08
2303021641004172667 | 发改委平台导入的中选产品数据 | C03140108703001092740000723 | 骨牵引针 | （螺纹针Ⅱ型）Φ4.0×250 | FQYPⅠ03 | 钛合金 | 骨牵引针 | 京械注准20192040497 | 见附页 |  | / | 北京市富乐科技开发有限公司 | 0 | 2023-09-12 14:08 | 挂网 |  |  | 2023-09-12 14:08
2303021641004172718 | 发改委平台导入的中选产品数据 | C03200408900004091220000074 | 颈椎前路钢板系统-螺钉 | （C-Mark 固定角度自钻螺钉(钛合金)）4.0×15mm | WGB4Z03 | 不区分 | 颈椎前路钢板系统 | 国械注准20173130342 | 颈椎前路钢板系统分为WGB4Z01型（Cervilock I 颈椎前路钢板系统）、WGB4Z02型（Cervilock II 颈椎前路钢板系统）、WGB4Z03型（C-Mark 颈椎前路钢板系统）和WGB4Z04型（Tarp颈椎前路钢板系统）和WGB4Z05型（NH颈椎前路钢板系统）。由钢板和螺钉组成。采用GB/T 13810中规定的TC4钛合金材料制造，产品表面可经阳极氧化处理。分为灭菌和非灭菌两种包装。 |  | / | 山东威高骨科材料股份有限公司 | 0 | 2023-09-12 14:08 | 挂网 |  |  | 2023-09-12 14:08
2303021641004172823 | 发改委平台导入的中选产品数据 | C03250908900002092740003114 | 脊柱后路钉棒系统-连接器 | （可调横向连接器）φ3.5×34 | FJG4 | 不区分 | 脊柱后路钉棒系统 | 国械注准20173134057 | 该产品包括矫形用钉、矫形用棒及连接装置。产品采用符合GB/T 13810标准规定的TC4钛合金材料制成。钛合金产品表面可经着色阳极氧化或黑灰色阳极氧化处理。产品分灭菌和非灭菌两种交付状态。灭菌产品经辐照灭菌，灭菌有效期为4年。 |  | / | 北京市富乐科技开发有限公司 | 0 | 2023-09-12 14:08 | 挂网 |  |  | 2023-09-12 14:08
2303021641004172889 | 发改委平台导入的中选产品数据 | C07030414000002054560000030 | 根管充填器 | 尖端直径0.25mm,操作部分长度25mm,红色 | 15741 | 不区分 | 根管充填器 Pluggers and Spreaders | 国械备20160553号 | 工作部分渐细、横截面为圆形、端部扁平的手动器具。可重复使用。 |  | 卡瓦盛邦（上海）牙科医疗器械有限公司 | 卡瓦盛邦（上海）牙科医疗器械有限公司 | 0 | 2023-09-12 14:08 | 挂网 |  |  | 2023-09-12 14:08
2303021641004172912 | 发改委平台导入的中选产品数据 | C01022600700007089290000026 | 内镜用软管式活组织取样钳 | Φ2.4*2300mm | AF-2423BT | 不区分 | 内镜用软管式活组织取样钳 | 沪械注准20192020338 | 产品由钳头、钳身、钳环、钳柄以聚砜塑料制成。钳头以32Cr13Mo/30Cr13制成，钳身以06Cr19Ni10制成，钳环、钳柄以聚砜塑料制成。 |  | 不适用 | 上海埃尔顿医疗器械有限公司 | 0 | 2023-09-12 14:08 | 挂网 |  |  | 2023-09-12 14:08
2303021641004173024 | 发改委平台导入的中选产品数据 | C01020900115058078340000066 | 胆道支架 | 支架长度（伸直后）168.0＋6.5/-5.5,侧翼间距150±4，外径φ3.2±0.1，内径φ2.4＋0.1/-0.13,先端内径φ1.95＋0.15/-0.0，先端到侧孔中心距离（侧孔位置）8.5±1.0 | PBD-1030-1015 | 聚合物 | 胆道支架ディスポーザブル胆管ステント | 国械注进20183130497 | 该胆道支架产品有预装式和非预装式。预装式产品由支架、推送器以及保护套部件构成。非预装式产品由支架、保护套或调直器构成。还有单独包装的推动器型号。支架由乙烯-醋酸乙烯共聚物和氧化铋制成，含有酞菁蓝染料。产品经环氧乙烷灭菌，一次性使用，灭菌有效期3年。 |  | 奥林巴斯贸易（上海）有限公司 | 奥林巴斯贸易（上海）有限公司 | 0 | 2023-09-12 14:08 | 挂网 |  |  | 2023-09-12 14:08
2303021641004173105 | 发改委平台导入的中选产品数据 | C03140108703001092740002713 | 骨牵引针 | （螺纹针Ⅶ型）Φ5.0×200-50 | FQYP Ⅲ 11 | 钛合金 | 骨牵引针 | 京械注准20192040497 | 见附页 |  | / | 北京市富乐科技开发有限公司 | 0 | 2023-09-12 14:08 | 挂网 |  |  | 2023-09-12 14:08
2303021641004173254 | 发改委平台导入的中选产品数据 | C03140108703001092740001777 | 骨牵引针 | （螺纹针Ⅳ型）Φ2.5×350-100 | FQYN Ⅱ 07 | 钛合金 | 骨牵引针 | 京械注准20192040497 | 见附页 |  | / | 北京市富乐科技开发有限公司 | 0 | 2023-09-12 14:08 | 挂网 |  |  | 2023-09-12 14:08
2303021641004173327 | 发改委平台导入的中选产品数据 | C03140108703001092740003335 | 骨牵引针 | （螺纹针Ⅳ型）Φ1.0×300 | FQYP Ⅱ 07 | 钛合金 | 骨牵引针 | 京械注准20192040497 | 见附页 |  | / | 北京市富乐科技开发有限公司 | 0 | 2023-09-12 14:08 | 挂网 |  |  | 2023-09-12 14:08
2303021641004173495 | 发改委平台导入的中选产品数据 | C03250808900002092740003259 | 脊柱后路钉棒系统-横向连接器 | （可调横连双钩）φ6.0×25 | FJG4 | 不区分 | 脊柱后路钉棒系统 | 国械注准20183131758 | 该产品由矫形用钉、矫形用钩、矫形用棒及横向连接器组成，其中横向连接器包括横连钩、横连棒及连接器。产品采用符合GB/T 13810标准规定的TC4钛合金材料制成，矫形用棒还可采用符合GB/T 13810标准规定的TC4ELI钛合金材料制成。钛合金产品表面可经阳极氧化处理。非灭菌包装。 |  | / | 北京市富乐科技开发有限公司 | 0 | 2023-09-12 14:08 | 挂网 |  |  | 2023-09-12 14:08
2303021641004173836 | 发改委平台导入的中选产品数据 | C03140108703001092740000918 | 骨牵引针 | （光杆针Ⅰ型）Φ4.0×70 | FQYPⅠ02 | 钛合金 | 骨牵引针 | 京械注准20192040497 | 见附页 |  | / | 北京市富乐科技开发有限公司 | 0 | 2023-09-12 14:08 | 挂网 |  |  | 2023-09-12 14:08
2303021641004173883 | 发改委平台导入的中选产品数据 | C03140108703001092740000190 | 骨牵引针 | （螺纹针Ⅱ型）Φ4.0×160-35 | FQYN Ⅲ 03 | 钛合金 | 骨牵引针 | 京械注准20192040497 | 见附页 |  | / | 北京市富乐科技开发有限公司 | 0 | 2023-09-12 14:08 | 挂网 |  |  | 2023-09-12 14:08
2303021641004174148 | 发改委平台导入的中选产品数据 | C03160108903002001130001438 | 钛合金骨针 | 直径6.0mm,长度350mm | GZB 03 | 钛合金 | 钛合金骨针 | 国械注准20183461032 | 该产品采用符合GB/T13810标准的TC4钛合金材料制成，表面可经微弧阳极氧化处理，非灭菌包装。 |  |  | 江苏荷普医疗科技股份有限公司 | 0 | 2023-09-12 14:08 | 挂网 |  |  | 2023-09-12 14:08
2303021641004174319 | 发改委平台导入的中选产品数据 | C03160108903002001130001634 | 钛合金骨针 | 直径4.0mm,长度200mm | GZZ 02 | 钛合金 | 钛合金骨针 | 国械注准20183461032 | 该产品采用符合GB/T13810标准的TC4钛合金材料制成，表面可经微弧阳极氧化处理，非灭菌包装。 |  |  | 江苏荷普医疗科技股份有限公司 | 0 | 2023-09-12 14:08 | 挂网 |  |  | 2023-09-12 14:08
2303021641004174338 | 发改委平台导入的中选产品数据 | C03140108703001092740002676 | 骨牵引针 | （螺纹针Ⅶ型）Φ4.0×90-35 | FQYP Ⅲ 11 | 钛合金 | 骨牵引针 | 京械注准20192040497 | 见附页 |  | / | 北京市富乐科技开发有限公司 | 0 | 2023-09-12 14:08 | 挂网 |  |  | 2023-09-12 14:08
2303021641004174553 | 发改委平台导入的中选产品数据 | C03160108903002001130001633 | 钛合金骨针 | 直径6.0mm,长度400mm | GZZ 02 | 钛合金 | 钛合金骨针 | 国械注准20183461032 | 该产品采用符合GB/T13810标准的TC4钛合金材料制成，表面可经微弧阳极氧化处理，非灭菌包装。 |  |  | 江苏荷普医疗科技股份有限公司 | 0 | 2023-09-12 14:08 | 挂网 |  |  | 2023-09-12 14:08
2303021641004174658 | 发改委平台导入的中选产品数据 | C03140108703001092740002955 | 骨牵引针 | （螺纹针Ⅶ型）Φ5.0×180-50 | FQYN Ⅱ 11 | 钛合金 | 骨牵引针 | 京械注准20192040497 | 见附页 |  | / | 北京市富乐科技开发有限公司 | 0 | 2023-09-12 14:08 | 挂网 |  |  | 2023-09-12 14:08
2303021641004174664 | 发改委平台导入的中选产品数据 | C03250508901001026300000050 | 脊柱内固定系统组件-多轴复位椎弓根螺钉 | Java Instinct 多轴长尾螺钉 Ø5,5 lg 45 | 046W0AN45545 | 钛合金 | 脊柱内固定系统组件 Spinal Fixation System | 国械注进20163135094 | 该产品由椎弓根螺钉、棒和顶丝、连接器和钩组成。由符合GB/T 13810标准要求的TC4 ELI锻造钛合金材料制成。表面经阳极氧化处理。非灭菌包装。 |  | 皆美（上海）医疗器械有限公司 | 皆美（上海）医疗器械有限公司 | 0 | 2023-09-12 14:08 | 挂网 |  |  | 2023-09-12 14:08
2303021641004174665 | 发改委平台导入的中选产品数据 | C03240308900000092740003003 | 脊柱前路钉棒系统-脊柱钉 | （US钉）6.0-φ7.0×25 | FJQD2 | 不区分 | 脊柱前路钉棒系统 | 国械注准20173134126 | 该产品包括脊柱钉、椎体垫片、脊柱棒、横连钩。产品采用符合GB/T13810标准规定的TC4钛合金材料制造，表面可经阳极氧化处理，非灭菌包装。 |  | / | 北京市富乐科技开发有限公司 | 0 | 2023-09-12 14:08 | 挂网 |  |  | 2023-09-12 14:08
2303021641004174675 | 发改委平台导入的中选产品数据 | C03140108703001092740001165 | 骨牵引针 | （螺纹针Ⅺ型）Φ1.6×150 | FQYPⅠ15 | 钛合金 | 骨牵引针 | 京械注准20192040497 | 见附页 |  | / | 北京市富乐科技开发有限公司 | 0 | 2023-09-12 14:08 | 挂网 |  |  | 2023-09-12 14:08
2303021641004174808 | 发改委平台导入的中选产品数据 | C03140108703001092740003251 | 骨牵引针 | （螺纹针Ⅰ型）Φ1.5×130-40 | FQYN Ⅱ 01 | 钛合金 | 骨牵引针 | 京械注准20192040497 | 见附页 |  | / | 北京市富乐科技开发有限公司 | 0 | 2023-09-12 14:08 | 挂网 |  |  | 2023-09-12 14:08
2303021641004174905 | 发改委平台导入的中选产品数据 | C03140108703001092740001959 | 骨牵引针 | （螺纹针Ⅺ型）Φ1.2×150 | FQYP Ⅲ 15 | 钛合金 | 骨牵引针 | 京械注准20192040497 | 见附页 |  | / | 北京市富乐科技开发有限公司 | 0 | 2023-09-12 14:08 | 挂网 |  |  | 2023-09-12 14:08
2303021641004174986 | 发改委平台导入的中选产品数据 | C03210108901002092740006360 | 颈椎后路钉板系统-颈椎后路板 | （颈椎后路板）27×4.5×1 4孔 | FJH-A03 | 纯钛 | 颈椎后路钉板系统 | 国械注准20153131627 | 该产品由颈椎后路板和配套用钉组成。其中颈椎后路板由符合GB/T13810标准规定的TA2或TA3或TA4纯钛材料制成，配套用钉由符合GB/T13810标准规定的TC4钛合金材料制成。表面分为阳极氧化处理状态以及本色状态。非灭菌包装。 |  | / | 北京市富乐科技开发有限公司 | 0 | 2023-09-12 14:08 | 挂网 |  |  | 2023-09-12 14:08
2303021641004175057 | 发改委平台导入的中选产品数据 | C03140208701004039240000012 | 外固定支架 | （多用途夹头Ⅲ 不锈钢）D：8，d:3 | MZH25 | 不锈钢 | 外固定支架 | 冀械注准20192040111 | 由长短轴架体、全环、C环、半环、骨针夹头、万向夹头、延长加压调节器、长度调节装置、连接杆、各种形式的固定夹组成 |  | / | 河北博川医疗器械有限公司 | 0 | 2023-09-12 14:08 | 挂网 |  |  | 2023-09-12 14:08
2303021641004175207 | 发改委平台导入的中选产品数据 | C03140108703001092740000818 | 骨牵引针 | （螺纹针Ⅲ型）Φ2.0×40-7 | FQYP Ⅲ 05 | 钛合金 | 骨牵引针 | 京械注准20192040497 | 见附页 |  | / | 北京市富乐科技开发有限公司 | 0 | 2023-09-12 14:08 | 挂网 |  |  | 2023-09-12 14:08
2303021641004175513 | 发改委平台导入的中选产品数据 | C03140108703001092740002903 | 骨牵引针 | （螺纹针Ⅶ型）Φ4.0×250 | FQYN Ⅱ 11 | 钛合金 | 骨牵引针 | 京械注准20192040497 | 见附页 |  | / | 北京市富乐科技开发有限公司 | 0 | 2023-09-12 14:08 | 挂网 |  |  | 2023-09-12 14:08
2303021641004175533 | 发改委平台导入的中选产品数据 | C03111508002010092740014935 | 解剖型接骨板 | （2.0X形微型Ⅲ）8孔 | FYC02 | 纯钛 | 解剖型接骨板 | 国械注准20183461749 | 该产品由符合GB/T 13810-2007的TA2、TA3或TA4的纯钛材料制造，表面状态分为阳极氧化和本色状态两种，非灭菌状态提供 |  | / | 北京市富乐科技开发有限公司 | 0 | 2023-09-12 14:08 | 挂网 |  |  | 2023-09-12 14:08
2303021641004175740 | 发改委平台导入的中选产品数据 | C03140108703001092740004047 | 骨牵引针 | （螺纹针Ⅲ型）Φ6.0×150-55 | FQYN Ⅲ 05 | 钛合金 | 骨牵引针 | 京械注准20192040497 | 见附页 |  | / | 北京市富乐科技开发有限公司 | 0 | 2023-09-12 14:08 | 挂网 |  |  | 2023-09-12 14:08
2303021641004175787 | 发改委平台导入的中选产品数据 | C03111508002010092740013655 | 解剖型接骨板 | （2.7髁微型Ⅲ）右4孔 加压孔 | FYC06 | 纯钛 | 解剖型接骨板 | 国械注准20183461749 | 该产品由符合GB/T 13810-2007的TA2、TA3或TA4的纯钛材料制造，表面状态分为阳极氧化和本色状态两种，非灭菌状态提供 |  | / | 北京市富乐科技开发有限公司 | 0 | 2023-09-12 14:08 | 挂网 |  |  | 2023-09-12 14:08
2303021641004175973 | 发改委平台导入的中选产品数据 | C07010108901004074790000749 | 颅颌面接骨板钉系统-颅颌面接骨板 | 16×99.4×1.5 R mm | LHL09-2 | 纯钛 | 颅颌面接骨板钉系统 | 国械注准20183460295 | 颅颌面接骨板钉系统由颅颌面接骨板、颅颌面接骨螺钉组成，颅颌面接骨板和颅颌面接骨螺钉配合使用。颅颌面接骨板产品选用GB/T 13810-2007中的规定的纯钛材料（TA2、TA3）制成。颅颌面接骨螺钉产品选用GB/T 13810-2007中的规定的钛合金材料（TC4）制成。颅颌面接骨板产品表面可为本色状态、表面着色阳极氧化状态、表面黑灰阳极氧化状态；颅颌面接骨螺钉产品表面可为本色状态、表面黑灰阳极氧化状态。产品采用无菌或非无菌状态交货。 |  |  | 天津市康尔医疗器械有限公司 | 0 | 2023-09-12 14:08 | 挂网 |  |  | 2023-09-12 14:08
2303021641004176079 | 发改委平台导入的中选产品数据 | C03140108703001092740000773 | 骨牵引针 | （光杆针Ⅲ型）Φ0.8×100 | FQYP Ⅲ 06 | 钛合金 | 骨牵引针 | 京械注准20192040497 | 见附页 |  | / | 北京市富乐科技开发有限公司 | 0 | 2023-09-12 14:08 | 挂网 |  |  | 2023-09-12 14:08
2303021641004176217 | 发改委平台导入的中选产品数据 | C03140308704004039240000002 | 外固定支架 | （连接杆III 碳纤维）D：8 | MZH03 | 碳素及其他 | 外固定支架 | 冀械注准20192040111 | 由长短轴架体、全环、C环、半环、骨针夹头、万向夹头、延长加压调节器、长度调节装置、连接杆、各种形式的固定夹组成 |  | / | 河北博川医疗器械有限公司 | 0 | 2023-09-12 14:08 | 挂网 |  |  | 2023-09-12 14:08
2303021641004176278 | 发改委平台导入的中选产品数据 | C03250508901019023660000082 | 脊柱复位内固定系统-U型钉 | 7.0×65 | CGW-I 43147065 | 钛合金 | 脊柱复位内固定系统 | 国械注准20143131872 | 该系统分为CGW-Ⅰ 系统，CSRS-Ⅰ 系统和CSRS-Ⅱ系统。产品由符合GB/T13810的TC4钛合金制造。CGW-Ⅰ型固定系统由光滑棍、网纹棍、椎弓根钉、自锁螺钉、角度U型钉、U型钉、偏口U型钉、封口椎弓根钉、椎弓根钩、椎板钩、万向块、万向侧块、左、右、侧块、固定块、光滑连接棍、网纹连接棍、连接块、锁固螺帽、垫高螺帽、球面螺帽、平面螺帽、固定垫片、盖、连接器、小螺钉、衬套、推拉力钉、连接杆组成。CSRS-Ⅰ 脊柱复位内固定系统由滑脱复位杆、推拉力钉、U型钉、角度U型钉、光滑棍、网纹棍、球面螺帽、锁固螺帽、垫高螺帽、小螺钉组成。CSRS-Ⅱ型固定系统由连接杆、椎弓根螺钉、椎板钩、平面螺帽组成。非灭菌包装。表面处理状态分为阳极化表面和非阳极化表面。 |  | / | 博能华医疗器械（北京）有限公司 | 0 | 2023-09-12 14:08 | 挂网 |  |  | 2023-09-12 14:08
2303021641004176318 | 发改委平台导入的中选产品数据 | C03140108703001092740001297 | 骨牵引针 | （螺纹针Ⅳ型）Φ3.0×300 | FQYNⅠ07 | 钛合金 | 骨牵引针 | 京械注准20192040497 | 见附页 |  | / | 北京市富乐科技开发有限公司 | 0 | 2023-09-12 14:08 | 挂网 |  |  | 2023-09-12 14:08
2303021641004176446 | 发改委平台导入的中选产品数据 | C03251208900000092740002213 | 脊柱后路钉棒系统-矫形用钉 | （UP单芯钉）5.0-φ5.0×30 | FJD3 | 不区分 | 脊柱后路钉棒系统 | 国械注准20173134057 | 该产品包括矫形用钉、矫形用棒及连接装置。产品采用符合GB/T 13810标准规定的TC4钛合金材料制成。钛合金产品表面可经着色阳极氧化或黑灰色阳极氧化处理。产品分灭菌和非灭菌两种交付状态。灭菌产品经辐照灭菌，灭菌有效期为4年。 |  | / | 北京市富乐科技开发有限公司 | 0 | 2023-09-12 14:08 | 挂网 |  |  | 2023-09-12 14:08
2303021641004176588 | 发改委平台导入的中选产品数据 | C03140108703001092740002431 | 骨牵引针 | （螺纹针Ⅱ型）Φ1.5×40-6 | FQYP Ⅲ 03 | 钛合金 | 骨牵引针 | 京械注准20192040497 | 见附页 |  | / | 北京市富乐科技开发有限公司 | 0 | 2023-09-12 14:08 | 挂网 |  |  | 2023-09-12 14:08
2303021641004176624 | 发改委平台导入的中选产品数据 | C03250808900001092740000654 | 脊柱后路钉棒系统-横连钩 | （横连双钩）φ5.0×25 | FJG4 | 不区分 | 脊柱后路钉棒系统 | 国械注准20183131758 | 该产品由矫形用钉、矫形用钩、矫形用棒及横向连接器组成，其中横向连接器包括横连钩、横连棒及连接器。产品采用符合GB/T 13810标准规定的TC4钛合金材料制成，矫形用棒还可采用符合GB/T 13810标准规定的TC4ELI钛合金材料制成。钛合金产品表面可经阳极氧化处理。非灭菌包装。 |  | / | 北京市富乐科技开发有限公司 | 0 | 2023-09-12 14:08 | 挂网 |  |  | 2023-09-12 14:08
2303021641004176712 | 发改委平台导入的中选产品数据 | C03250808900001092740000702 | 脊柱后路钉棒系统-横连钩 | （横连双钩）φ4.0×65 | FJG4 | 不区分 | 脊柱后路钉棒系统 | 国械注准20183131758 | 该产品由矫形用钉、矫形用钩、矫形用棒及横向连接器组成，其中横向连接器包括横连钩、横连棒及连接器。产品采用符合GB/T 13810标准规定的TC4钛合金材料制成，矫形用棒还可采用符合GB/T 13810标准规定的TC4ELI钛合金材料制成。钛合金产品表面可经阳极氧化处理。非灭菌包装。 |  | / | 北京市富乐科技开发有限公司 | 0 | 2023-09-12 14:08 | 挂网 |  |  | 2023-09-12 14:08
2303021641004176868 | 发改委平台导入的中选产品数据 | C03120207903003049630000509 | 锁定金属接骨板系统-锁定螺钉 | φ6.5×85、锁定锥形 自攻 | HCZ06 | 钛合金 | 锁定金属接骨板系统 | 国械注准20183130490 | 锁定金属接骨板系统由锁定板、锁定螺钉、填塞钉和金属接骨螺钉组成，材料采用符合GB 23102-2008要求的Ti-6Al-7Nb牌号钛合金。产品表面无着色。包装有灭菌和非灭菌包装，产品灭菌有效期5年。 |  | / | 创生医疗器械（中国）有限公司 | 0 | 2023-09-12 14:08 | 挂网 |  |  | 2023-09-12 14:08
2303021641004176874 | 发改委平台导入的中选产品数据 | C03140108703002011940000015 | 骨牵引针 | PQYLT螺纹型直径为Φ2.5长度为60mm，65mm，70mm，75mm，80mm，85mm，90mm，95mm，100mm，110mm，120mm，130mm，140mm，150mm，160mm，170mm，180mm，190mm，200mm，210mm | 钛材螺纹型 | 钛合金 | 骨牵引针 | 冀石械备20160075号 | 该产品由头部、针体和尾部组成，分为螺纹型和光圆型两种型式，由不锈钢和钛材制成。可重复使用。非无菌产品。 |  | / | 河北普世达医疗器械有限公司 | 0 | 2023-09-12 14:08 | 挂网 |  |  | 2023-09-12 14:08
2303021641004177275 | 发改委平台导入的中选产品数据 | C07010108901004074790000536 | 颅颌面接骨板钉系统-颅颌面接骨板 | 4×17.8×0.8 L mm | LHL01 | 纯钛 | 颅颌面接骨板钉系统 | 国械注准20183460295 | 颅颌面接骨板钉系统由颅颌面接骨板、颅颌面接骨螺钉组成，颅颌面接骨板和颅颌面接骨螺钉配合使用。颅颌面接骨板产品选用GB/T 13810-2007中的规定的纯钛材料（TA2、TA3）制成。颅颌面接骨螺钉产品选用GB/T 13810-2007中的规定的钛合金材料（TC4）制成。颅颌面接骨板产品表面可为本色状态、表面着色阳极氧化状态、表面黑灰阳极氧化状态；颅颌面接骨螺钉产品表面可为本色状态、表面黑灰阳极氧化状态。产品采用无菌或非无菌状态交货。 |  |  | 天津市康尔医疗器械有限公司 | 0 | 2023-09-12 14:08 | 挂网 |  |  | 2023-09-12 14:08
2303021641004177300 | 发改委平台导入的中选产品数据 | C03120207903003049630000486 | 锁定金属接骨板系统-锁定螺钉 | φ5.0×16、锁定锥形自攻实心 | HCZ06 | 钛合金 | 锁定金属接骨板系统 | 国械注准20183130490 | 锁定金属接骨板系统由锁定板、锁定螺钉、填塞钉和金属接骨螺钉组成，材料采用符合GB 23102-2008要求的Ti-6Al-7Nb牌号钛合金。产品表面无着色。包装有灭菌和非灭菌包装，产品灭菌有效期5年。 |  | / | 创生医疗器械（中国）有限公司 | 0 | 2023-09-12 14:08 | 挂网 |  |  | 2023-09-12 14:08
2303021641004177338 | 发改委平台导入的中选产品数据 | C03250508901003026300000003 | 脊柱内固定系统组件-单轴复位椎弓根螺钉 | Java Instinct 单轴长尾螺钉 Ø7,5 lg 55 | 046W0AN67555 | 钛合金 | 脊柱内固定系统组件 Spinal Fixation System | 国械注进20163135094 | 该产品由椎弓根螺钉、棒和顶丝、连接器和钩组成。由符合GB/T 13810标准要求的TC4 ELI锻造钛合金材料制成。表面经阳极氧化处理。非灭菌包装。 |  | 皆美（上海）医疗器械有限公司 | 皆美（上海）医疗器械有限公司 | 0 | 2023-09-12 14:08 | 挂网 |  |  | 2023-09-12 14:08
2303021641004177489 | 发改委平台导入的中选产品数据 | C03200408900004091220000002 | 颈椎前路钢板系统-螺钉 | （C-Mark 固定角度自钻螺钉(钛合金)）4.35×16mm | WGB4Z03 | 不区分 | 颈椎前路钢板系统 | 国械注准20173130342 | 颈椎前路钢板系统分为WGB4Z01型（Cervilock I 颈椎前路钢板系统）、WGB4Z02型（Cervilock II 颈椎前路钢板系统）、WGB4Z03型（C-Mark 颈椎前路钢板系统）和WGB4Z04型（Tarp颈椎前路钢板系统）和WGB4Z05型（NH颈椎前路钢板系统）。由钢板和螺钉组成。采用GB/T 13810中规定的TC4钛合金材料制造，产品表面可经阳极氧化处理。分为灭菌和非灭菌两种包装。 |  | / | 山东威高骨科材料股份有限公司 | 0 | 2023-09-12 14:08 | 挂网 |  |  | 2023-09-12 14:08
2303021641004177493 | 发改委平台导入的中选产品数据 | C03250508901019023660000268 | 脊柱复位内固定系统-U型钉 | 5.0×35 | CGW-I 43145035 | 钛合金 | 脊柱复位内固定系统 | 国械注准20143131872 | 该系统分为CGW-Ⅰ 系统，CSRS-Ⅰ 系统和CSRS-Ⅱ系统。产品由符合GB/T13810的TC4钛合金制造。CGW-Ⅰ型固定系统由光滑棍、网纹棍、椎弓根钉、自锁螺钉、角度U型钉、U型钉、偏口U型钉、封口椎弓根钉、椎弓根钩、椎板钩、万向块、万向侧块、左、右、侧块、固定块、光滑连接棍、网纹连接棍、连接块、锁固螺帽、垫高螺帽、球面螺帽、平面螺帽、固定垫片、盖、连接器、小螺钉、衬套、推拉力钉、连接杆组成。CSRS-Ⅰ 脊柱复位内固定系统由滑脱复位杆、推拉力钉、U型钉、角度U型钉、光滑棍、网纹棍、球面螺帽、锁固螺帽、垫高螺帽、小螺钉组成。CSRS-Ⅱ型固定系统由连接杆、椎弓根螺钉、椎板钩、平面螺帽组成。非灭菌包装。表面处理状态分为阳极化表面和非阳极化表面。 |  | / | 博能华医疗器械（北京）有限公司 | 0 | 2023-09-12 14:08 | 挂网 |  |  | 2023-09-12 14:08
2303021641004177597 | 发改委平台导入的中选产品数据 | C03250608901021023660000140 | 脊柱复位内固定系统-偏口U型钉 | 6.0×25 | CGW-I 43116025 | 钛合金 | 脊柱复位内固定系统 | 国械注准20143131872 | 该系统分为CGW-Ⅰ 系统，CSRS-Ⅰ 系统和CSRS-Ⅱ系统。产品由符合GB/T13810的TC4钛合金制造。CGW-Ⅰ型固定系统由光滑棍、网纹棍、椎弓根钉、自锁螺钉、角度U型钉、U型钉、偏口U型钉、封口椎弓根钉、椎弓根钩、椎板钩、万向块、万向侧块、左、右、侧块、固定块、光滑连接棍、网纹连接棍、连接块、锁固螺帽、垫高螺帽、球面螺帽、平面螺帽、固定垫片、盖、连接器、小螺钉、衬套、推拉力钉、连接杆组成。CSRS-Ⅰ 脊柱复位内固定系统由滑脱复位杆、推拉力钉、U型钉、角度U型钉、光滑棍、网纹棍、球面螺帽、锁固螺帽、垫高螺帽、小螺钉组成。CSRS-Ⅱ型固定系统由连接杆、椎弓根螺钉、椎板钩、平面螺帽组成。非灭菌包装。表面处理状态分为阳极化表面和非阳极化表面。 |  | / | 博能华医疗器械（北京）有限公司 | 0 | 2023-09-12 14:08 | 挂网 |  |  | 2023-09-12 14:08
2303021641004177648 | 发改委平台导入的中选产品数据 | C03140108703001092740005409 | 骨牵引针 | （螺纹针Ⅱ型）Φ1.5×155-65 | FQYNⅠ03 | 钛合金 | 骨牵引针 | 京械注准20192040497 | 见附页 |  | / | 北京市富乐科技开发有限公司 | 0 | 2023-09-12 14:08 | 挂网 |  |  | 2023-09-12 14:08
2303021641004177874 | 发改委平台导入的中选产品数据 | C03140108703001092740005101 | 骨牵引针 | （螺纹针Ⅸ型）Φ2.0×200 | FQYP Ⅲ 13 | 钛合金 | 骨牵引针 | 京械注准20192040497 | 见附页 |  | / | 北京市富乐科技开发有限公司 | 0 | 2023-09-12 14:08 | 挂网 |  |  | 2023-09-12 14:08
2303021641004177994 | 发改委平台导入的中选产品数据 | C03250508901063023660000028 | 脊柱复位内固定系统-U型钉 | 5.0×30 | CGW-I 48205030 | 钛合金 | 脊柱复位内固定系统 | 国械注准20143131872 | 该系统分为CGW-Ⅰ 系统，CSRS-Ⅰ 系统和CSRS-Ⅱ系统。产品由符合GB/T13810的TC4钛合金制造。CGW-Ⅰ型固定系统由光滑棍、网纹棍、椎弓根钉、自锁螺钉、角度U型钉、U型钉、偏口U型钉、封口椎弓根钉、椎弓根钩、椎板钩、万向块、万向侧块、左、右、侧块、固定块、光滑连接棍、网纹连接棍、连接块、锁固螺帽、垫高螺帽、球面螺帽、平面螺帽、固定垫片、盖、连接器、小螺钉、衬套、推拉力钉、连接杆组成。CSRS-Ⅰ 脊柱复位内固定系统由滑脱复位杆、推拉力钉、U型钉、角度U型钉、光滑棍、网纹棍、球面螺帽、锁固螺帽、垫高螺帽、小螺钉组成。CSRS-Ⅱ型固定系统由连接杆、椎弓根螺钉、椎板钩、平面螺帽组成。非灭菌包装。表面处理状态分为阳极化表面和非阳极化表面。 |  | / | 博能华医疗器械（北京）有限公司 | 0 | 2023-09-12 14:08 | 挂网 |  |  | 2023-09-12 14:08
2303021641004178113 | 发改委平台导入的中选产品数据 | C03140108703001092740001019 | 骨牵引针 | （螺纹针Ⅴ型）Φ2.0×350-100 | FQYP Ⅱ 09 | 钛合金 | 骨牵引针 | 京械注准20192040497 | 见附页 |  | / | 北京市富乐科技开发有限公司 | 0 | 2023-09-12 14:08 | 挂网 |  |  | 2023-09-12 14:08
2303021641004178166 | 发改委平台导入的中选产品数据 | C03160108903002001130001712 | 钛合金骨针 | 直径4.0mm,长度50mm | GZZ 04 | 钛合金 | 钛合金骨针 | 国械注准20183461032 | 该产品采用符合GB/T13810标准的TC4钛合金材料制成，表面可经微弧阳极氧化处理，非灭菌包装。 |  |  | 江苏荷普医疗科技股份有限公司 | 0 | 2023-09-12 14:08 | 挂网 |  |  | 2023-09-12 14:08
2303021641004178400 | 发改委平台导入的中选产品数据 | C03250908900002092740003160 | 脊柱后路钉棒系统-连接器 | （可调横向连接器）φ5.5×85 | FJG4 | 不区分 | 脊柱后路钉棒系统 | 国械注准20173134057 | 该产品包括矫形用钉、矫形用棒及连接装置。产品采用符合GB/T 13810标准规定的TC4钛合金材料制成。钛合金产品表面可经着色阳极氧化或黑灰色阳极氧化处理。产品分灭菌和非灭菌两种交付状态。灭菌产品经辐照灭菌，灭菌有效期为4年。 |  | / | 北京市富乐科技开发有限公司 | 0 | 2023-09-12 14:08 | 挂网 |  |  | 2023-09-12 14:08
2303021641004178540 | 发改委平台导入的中选产品数据 | C03140108703001092740003211 | 骨牵引针 | （螺纹针Ⅰ型）Φ1.6×200 | FQYN Ⅱ 01 | 钛合金 | 骨牵引针 | 京械注准20192040497 | 见附页 |  | / | 北京市富乐科技开发有限公司 | 0 | 2023-09-12 14:08 | 挂网 |  |  | 2023-09-12 14:08
2303021641004178602 | 发改委平台导入的中选产品数据 | C03250808900002092740003440 | 脊柱后路钉棒系统-横向连接器 | （可调横连双钩）φ3.5×35 | FJG4 | 不区分 | 脊柱后路钉棒系统 | 国械注准20183131758 | 该产品由矫形用钉、矫形用钩、矫形用棒及横向连接器组成，其中横向连接器包括横连钩、横连棒及连接器。产品采用符合GB/T 13810标准规定的TC4钛合金材料制成，矫形用棒还可采用符合GB/T 13810标准规定的TC4ELI钛合金材料制成。钛合金产品表面可经阳极氧化处理。非灭菌包装。 |  | / | 北京市富乐科技开发有限公司 | 0 | 2023-09-12 14:08 | 挂网 |  |  | 2023-09-12 14:08
2303021641004178689 | 发改委平台导入的中选产品数据 | C03250908900002092740002914 | 脊柱后路钉棒系统-连接器 | （可调横向连接器）φ6.0×86 | FJG4 | 不区分 | 脊柱后路钉棒系统 | 国械注准20173134057 | 该产品包括矫形用钉、矫形用棒及连接装置。产品采用符合GB/T 13810标准规定的TC4钛合金材料制成。钛合金产品表面可经着色阳极氧化或黑灰色阳极氧化处理。产品分灭菌和非灭菌两种交付状态。灭菌产品经辐照灭菌，灭菌有效期为4年。 |  | / | 北京市富乐科技开发有限公司 | 0 | 2023-09-12 14:08 | 挂网 |  |  | 2023-09-12 14:08
2303021641004178761 | 发改委平台导入的中选产品数据 | C03160108903008001130000833 | 钛合金骨针 | 直径2.5mm,长度280mm | GZLW 01 | 钛合金 | 钛合金骨针 | 国械注准20183461032 | 该产品采用符合GB/T13810标准的TC4钛合金材料制成，表面可经微弧阳极氧化处理，非灭菌包装。 |  |  | 江苏荷普医疗科技股份有限公司 | 0 | 2023-09-12 14:08 | 挂网 |  |  | 2023-09-12 14:08
2303021641004178845 | 发改委平台导入的中选产品数据 | C03250808900002092740003398 | 脊柱后路钉棒系统-横向连接器 | （可调横连双钩）φ3.5×85 | FJG4 | 不区分 | 脊柱后路钉棒系统 | 国械注准20183131758 | 该产品由矫形用钉、矫形用钩、矫形用棒及横向连接器组成，其中横向连接器包括横连钩、横连棒及连接器。产品采用符合GB/T 13810标准规定的TC4钛合金材料制成，矫形用棒还可采用符合GB/T 13810标准规定的TC4ELI钛合金材料制成。钛合金产品表面可经阳极氧化处理。非灭菌包装。 |  | / | 北京市富乐科技开发有限公司 | 0 | 2023-09-12 14:08 | 挂网 |  |  | 2023-09-12 14:08
2303021641004178881 | 发改委平台导入的中选产品数据 | C03111508002010092740015175 | 解剖型接骨板 | （1.5X形微型）7孔 | FYC02 | 纯钛 | 解剖型接骨板 | 国械注准20183461749 | 该产品由符合GB/T 13810-2007的TA2、TA3或TA4的纯钛材料制造，表面状态分为阳极氧化和本色状态两种，非灭菌状态提供 |  | / | 北京市富乐科技开发有限公司 | 0 | 2023-09-12 14:08 | 挂网 |  |  | 2023-09-12 14:08
2303021641004178996 | 发改委平台导入的中选产品数据 | C07030414000002054560000026 | 回填牙胶 | 825-0420，825-0440混合装 | 825-0400 | 不区分 | 回填牙胶Gutta Percha | 国械注进20143636250 | 本产品由反式-1,4-聚异戊二烯(马来树胶)(15%-25%)、氧化锌(60%-70%)、硫酸钡(8%-18%)、碳酸钙(1%-10%)、蜜蜡(1%-10%)、2,6-二叔丁基对甲酚(BHT)(＜1%)及染色剂(黄色和红色)(＜1%)组成。 |  | 卡瓦盛邦（上海）牙科医疗器械有限公司 | 卡瓦盛邦（上海）牙科医疗器械有限公司 | 0 | 2023-09-12 14:08 | 挂网 |  |  | 2023-09-12 14:08
2303021641004179096 | 发改委平台导入的中选产品数据 | C03111508002010092740017047 | 解剖型接骨板 | （2.0髁微型Ⅲ）左11孔 加压孔 | FYC06 | 纯钛 | 解剖型接骨板 | 国械注准20183461749 | 该产品由符合GB/T 13810-2007的TA2、TA3或TA4的纯钛材料制造，表面状态分为阳极氧化和本色状态两种，非灭菌状态提供 |  | / | 北京市富乐科技开发有限公司 | 0 | 2023-09-12 14:08 | 挂网 |  |  | 2023-09-12 14:08
2303021641004179294 | 发改委平台导入的中选产品数据 | C03240308900000092740003399 | 脊柱前路钉棒系统-脊柱钉 | （US长臂钉）5.0-φ7.0×65 | FJQD2 | 不区分 | 脊柱前路钉棒系统 | 国械注准20173134126 | 该产品包括脊柱钉、椎体垫片、脊柱棒、横连钩。产品采用符合GB/T13810标准规定的TC4钛合金材料制造，表面可经阳极氧化处理，非灭菌包装。 |  | / | 北京市富乐科技开发有限公司 | 0 | 2023-09-12 14:08 | 挂网 |  |  | 2023-09-12 14:08
2303021641004179513 | 发改委平台导入的中选产品数据 | C03210108901002092740005051 | 颈椎后路钉板系统-颈椎后路板 | （颈椎后路板）40×4.8×1 5孔 | FJH-A11 | 纯钛 | 颈椎后路钉板系统 | 国械注准20153131627 | 该产品由颈椎后路板和配套用钉组成。其中颈椎后路板由符合GB/T13810标准规定的TA2或TA3或TA4纯钛材料制成，配套用钉由符合GB/T13810标准规定的TC4钛合金材料制成。表面分为阳极氧化处理状态以及本色状态。非灭菌包装。 |  | / | 北京市富乐科技开发有限公司 | 0 | 2023-09-12 14:08 | 挂网 |  |  | 2023-09-12 14:08
2303021641004179555 | 发改委平台导入的中选产品数据 | C03140108703001092740004445 | 骨牵引针 | （螺纹针Ⅲ型）Φ2.0×160-70 | FQYPⅠ05 | 钛合金 | 骨牵引针 | 京械注准20192040497 | 见附页 |  | / | 北京市富乐科技开发有限公司 | 0 | 2023-09-12 14:08 | 挂网 |  |  | 2023-09-12 14:08
2303021641004179734 | 发改委平台导入的中选产品数据 | C03160108903002001130000500 | 钛合金骨针 | 直径6.0mm,长度70mm | GZB 01 | 钛合金 | 钛合金骨针 | 国械注准20183461032 | 该产品采用符合GB/T13810标准的TC4钛合金材料制成，表面可经微弧阳极氧化处理，非灭菌包装。 |  |  | 江苏荷普医疗科技股份有限公司 | 0 | 2023-09-12 14:08 | 挂网 |  |  | 2023-09-12 14:08
2303021641004180140 | 发改委平台导入的中选产品数据 | C03140108703001092740001742 | 骨牵引针 | （螺纹针Ⅳ型）Φ1.5×135-45 | FQYN Ⅱ 07 | 钛合金 | 骨牵引针 | 京械注准20192040497 | 见附页 |  | / | 北京市富乐科技开发有限公司 | 0 | 2023-09-12 14:08 | 挂网 |  |  | 2023-09-12 14:08
2303021641004180472 | 发改委平台导入的中选产品数据 | C03140108703001092740005173 | 骨牵引针 | （螺纹针Ⅸ型）Φ3.0×80-20 | FQYP Ⅲ 13 | 钛合金 | 骨牵引针 | 京械注准20192040497 | 见附页 |  | / | 北京市富乐科技开发有限公司 | 0 | 2023-09-12 14:08 | 挂网 |  |  | 2023-09-12 14:08
2303021641004180504 | 发改委平台导入的中选产品数据 | C03140108703001092740003775 | 骨牵引针 | （螺纹针Ⅰ型）Φ2.0×155-65 | FQYNⅠ01 | 钛合金 | 骨牵引针 | 京械注准20192040497 | 见附页 |  | / | 北京市富乐科技开发有限公司 | 0 | 2023-09-12 14:08 | 挂网 |  |  | 2023-09-12 14:08
2303021641004180590 | 发改委平台导入的中选产品数据 | C03240308900000092740001394 | 脊柱前路钉棒系统-脊柱钉 | （单向钉）4.5-φ6.5×65 | FJQD1 | 不区分 | 脊柱前路钉棒系统 | 国械注准20173134126 | 该产品包括脊柱钉、椎体垫片、脊柱棒、横连钩。产品采用符合GB/T13810标准规定的TC4钛合金材料制造，表面可经阳极氧化处理，非灭菌包装。 |  | / | 北京市富乐科技开发有限公司 | 0 | 2023-09-12 14:08 | 挂网 |  |  | 2023-09-12 14:08
2303021641004180668 | 发改委平台导入的中选产品数据 | C03140108703001092740003204 | 骨牵引针 | （螺纹针Ⅸ型）Φ2.0×300 | FQYNⅠ13 | 钛合金 | 骨牵引针 | 京械注准20192040497 | 见附页 |  | / | 北京市富乐科技开发有限公司 | 0 | 2023-09-12 14:08 | 挂网 |  |  | 2023-09-12 14:08
2303021641004180792 | 发改委平台导入的中选产品数据 | C03140108703001092740001425 | 骨牵引针 | （螺纹针Ⅶ型）Φ3.5×160-30 | FQYN Ⅲ 11 | 钛合金 | 骨牵引针 | 京械注准20192040497 | 见附页 |  | / | 北京市富乐科技开发有限公司 | 0 | 2023-09-12 14:08 | 挂网 |  |  | 2023-09-12 14:08
2303021641004180826 | 发改委平台导入的中选产品数据 | C03160108903008001130000600 | 钛合金骨针 | 直径2.8mm,长度350mm | GZLW 09 | 钛合金 | 钛合金骨针 | 国械注准20183461032 | 该产品采用符合GB/T13810标准的TC4钛合金材料制成，表面可经微弧阳极氧化处理，非灭菌包装。 |  |  | 江苏荷普医疗科技股份有限公司 | 0 | 2023-09-12 14:08 | 挂网 |  |  | 2023-09-12 14:08
2303021641004180864 | 发改委平台导入的中选产品数据 | C03120507903016092740000096 | 锁定接骨螺钉 | （锁定螺钉）φ3.5×46 | FKDS23 | 钛合金 | 锁定接骨螺钉 | 国械注准20153131865 | 锁定接骨螺钉由锁定螺钉、填塞钉I、填塞钉II、连接螺塞组成。产品由符合GB/T13810标准规定的TC4钛合金材料制成，表面状态分为阳极氧化或本色状态两种，非灭菌状态提供。 |  | / | 北京市富乐科技开发有限公司 | 0 | 2023-09-12 14:08 | 挂网 |  |  | 2023-09-12 14:08
2303021641004180945 | 发改委平台导入的中选产品数据 | C03140108703001092740001329 | 骨牵引针 | （螺纹针Ⅳ型）Φ3.0×80-25 | FQYNⅠ07 | 钛合金 | 骨牵引针 | 京械注准20192040497 | 见附页 |  | / | 北京市富乐科技开发有限公司 | 0 | 2023-09-12 14:08 | 挂网 |  |  | 2023-09-12 14:08
2303021641004181084 | 发改委平台导入的中选产品数据 | C03120207903003049630000504 | 锁定金属接骨板系统-锁定螺钉 | φ6.5×60、锁定锥形 自攻 | HCZ06 | 钛合金 | 锁定金属接骨板系统 | 国械注准20183130490 | 锁定金属接骨板系统由锁定板、锁定螺钉、填塞钉和金属接骨螺钉组成，材料采用符合GB 23102-2008要求的Ti-6Al-7Nb牌号钛合金。产品表面无着色。包装有灭菌和非灭菌包装，产品灭菌有效期5年。 |  | / | 创生医疗器械（中国）有限公司 | 0 | 2023-09-12 14:08 | 挂网 |  |  | 2023-09-12 14:08
2303021641004181142 | 发改委平台导入的中选产品数据 | C03250508901003026300000016 | 脊柱内固定系统组件-单轴复位椎弓根螺钉 | Java Instinct 单轴长尾螺钉 Ø4,5 lg 45 | 046W0AN64545 | 钛合金 | 脊柱内固定系统组件 Spinal Fixation System | 国械注进20163135094 | 该产品由椎弓根螺钉、棒和顶丝、连接器和钩组成。由符合GB/T 13810标准要求的TC4 ELI锻造钛合金材料制成。表面经阳极氧化处理。非灭菌包装。 |  | 皆美（上海）医疗器械有限公司 | 皆美（上海）医疗器械有限公司 | 0 | 2023-09-12 14:08 | 挂网 |  |  | 2023-09-12 14:08
2303021641004181243 | 发改委平台导入的中选产品数据 | C03250508901021023660000020 | 脊柱复位内固定系统-偏口U型钉 | 4.0×50 | CGW-I 43134050 | 钛合金 | 脊柱复位内固定系统 | 国械注准20143131872 | 该系统分为CGW-Ⅰ 系统，CSRS-Ⅰ 系统和CSRS-Ⅱ系统。产品由符合GB/T13810的TC4钛合金制造。CGW-Ⅰ型固定系统由光滑棍、网纹棍、椎弓根钉、自锁螺钉、角度U型钉、U型钉、偏口U型钉、封口椎弓根钉、椎弓根钩、椎板钩、万向块、万向侧块、左、右、侧块、固定块、光滑连接棍、网纹连接棍、连接块、锁固螺帽、垫高螺帽、球面螺帽、平面螺帽、固定垫片、盖、连接器、小螺钉、衬套、推拉力钉、连接杆组成。CSRS-Ⅰ 脊柱复位内固定系统由滑脱复位杆、推拉力钉、U型钉、角度U型钉、光滑棍、网纹棍、球面螺帽、锁固螺帽、垫高螺帽、小螺钉组成。CSRS-Ⅱ型固定系统由连接杆、椎弓根螺钉、椎板钩、平面螺帽组成。非灭菌包装。表面处理状态分为阳极化表面和非阳极化表面。 |  | / | 博能华医疗器械（北京）有限公司 | 0 | 2023-09-12 14:08 | 挂网 |  |  | 2023-09-12 14:08
2303021641004181292 | 发改委平台导入的中选产品数据 | C03140108703001092740001867 | 骨牵引针 | （光杆针Ⅲ型）Φ4.0×135 | FQYNⅠ06 | 钛合金 | 骨牵引针 | 京械注准20192040497 | 见附页 |  | / | 北京市富乐科技开发有限公司 | 0 | 2023-09-12 14:08 | 挂网 |  |  | 2023-09-12 14:08
2303021641004181300 | 发改委平台导入的中选产品数据 | C03140108703001092740000580 | 骨牵引针 | （螺纹针Ⅺ型）Φ2.0×130-40 | FQYN Ⅲ 15 | 钛合金 | 骨牵引针 | 京械注准20192040497 | 见附页 |  | / | 北京市富乐科技开发有限公司 | 0 | 2023-09-12 14:08 | 挂网 |  |  | 2023-09-12 14:08
2303021641004181324 | 发改委平台导入的中选产品数据 | C03210108901002092740005008 | 颈椎后路钉板系统-颈椎后路板 | （颈椎后路板）25×4.6×1 4孔 | FJH-A11 | 纯钛 | 颈椎后路钉板系统 | 国械注准20153131627 | 该产品由颈椎后路板和配套用钉组成。其中颈椎后路板由符合GB/T13810标准规定的TA2或TA3或TA4纯钛材料制成，配套用钉由符合GB/T13810标准规定的TC4钛合金材料制成。表面分为阳极氧化处理状态以及本色状态。非灭菌包装。 |  | / | 北京市富乐科技开发有限公司 | 0 | 2023-09-12 14:08 | 挂网 |  |  | 2023-09-12 14:08
2303021641004181414 | 发改委平台导入的中选产品数据 | C03160108903002001130001843 | 钛合金骨针 | 直径3.0mm,长度50mm | GZZ 04 | 钛合金 | 钛合金骨针 | 国械注准20183461032 | 该产品采用符合GB/T13810标准的TC4钛合金材料制成，表面可经微弧阳极氧化处理，非灭菌包装。 |  |  | 江苏荷普医疗科技股份有限公司 | 0 | 2023-09-12 14:08 | 挂网 |  |  | 2023-09-12 14:08
2303021641004181491 | 发改委平台导入的中选产品数据 | C03140108703001092740001030 | 骨牵引针 | （螺纹针Ⅴ型）Φ2.0×155-65 | FQYP Ⅱ 09 | 钛合金 | 骨牵引针 | 京械注准20192040497 | 见附页 |  | / | 北京市富乐科技开发有限公司 | 0 | 2023-09-12 14:08 | 挂网 |  |  | 2023-09-12 14:08
2303021641004181578 | 发改委平台导入的中选产品数据 | C03210108901002092740005305 | 颈椎后路钉板系统-颈椎后路板 | （颈椎后路板）67×9×3 6孔 | FJH-A04 | 纯钛 | 颈椎后路钉板系统 | 国械注准20153131627 | 该产品由颈椎后路板和配套用钉组成。其中颈椎后路板由符合GB/T13810标准规定的TA2或TA3或TA4纯钛材料制成，配套用钉由符合GB/T13810标准规定的TC4钛合金材料制成。表面分为阳极氧化处理状态以及本色状态。非灭菌包装。 |  | / | 北京市富乐科技开发有限公司 | 0 | 2023-09-12 14:08 | 挂网 |  |  | 2023-09-12 14:08
2303021641004181597 | 发改委平台导入的中选产品数据 | C03140108703001092740002607 | 骨牵引针 | （螺纹针Ⅳ型）Φ1.8×150 | FQYN Ⅲ 07 | 钛合金 | 骨牵引针 | 京械注准20192040497 | 见附页 |  | / | 北京市富乐科技开发有限公司 | 0 | 2023-09-12 14:08 | 挂网 |  |  | 2023-09-12 14:08
2303021641004181656 | 发改委平台导入的中选产品数据 | C03140108703001092740002758 | 骨牵引针 | （光杆针Ⅰ型）Φ5.0×180 | FQYNⅠ02 | 钛合金 | 骨牵引针 | 京械注准20192040497 | 见附页 |  | / | 北京市富乐科技开发有限公司 | 0 | 2023-09-12 14:08 | 挂网 |  |  | 2023-09-12 14:08
2303021641004181660 | 发改委平台导入的中选产品数据 | C03250608901003092740006918 | 脊柱后路钉棒系统-矫形用钉 | （自锁椎弓根钉）5.5-φ6.0×45 | FJD5 | 钛合金 | 脊柱后路钉棒系统 | 国械注准20183131758 | 该产品由矫形用钉、矫形用钩、矫形用棒及横向连接器组成，其中横向连接器包括横连钩、横连棒及连接器。产品采用符合GB/T 13810标准规定的TC4钛合金材料制成，矫形用棒还可采用符合GB/T 13810标准规定的TC4ELI钛合金材料制成。钛合金产品表面可经阳极氧化处理。非灭菌包装。 |  | / | 北京市富乐科技开发有限公司 | 0 | 2023-09-12 14:08 | 挂网 |  |  | 2023-09-12 14:08
2303021641004181842 | 发改委平台导入的中选产品数据 | C03160923400002071580000010 | 可调式固定支具 | S | Sw型 | 不区分 | 可调式固定支具 | 鄂汉械备20170206号 | 骨科创伤手术配套工具。 |  |  | 武汉市迅舒科技有限公司 | 0 | 2023-09-12 14:08 | 挂网 |  |  | 2023-09-12 14:08
2303021641004182056 | 发改委平台导入的中选产品数据 | C03160108903002001130000631 | 钛合金骨针 | 直径3.0mm,长度280mm | GZB 01 | 钛合金 | 钛合金骨针 | 国械注准20183461032 | 该产品采用符合GB/T13810标准的TC4钛合金材料制成，表面可经微弧阳极氧化处理，非灭菌包装。 |  |  | 江苏荷普医疗科技股份有限公司 | 0 | 2023-09-12 14:08 | 挂网 |  |  | 2023-09-12 14:08
2303021641004182076 | 发改委平台导入的中选产品数据 | C03140108703001092740004843 | 骨牵引针 | （光杆针Ⅰ型）Φ3.0×150 | FQYN Ⅲ 02 | 钛合金 | 骨牵引针 | 京械注准20192040497 | 见附页 |  | / | 北京市富乐科技开发有限公司 | 0 | 2023-09-12 14:08 | 挂网 |  |  | 2023-09-12 14:08
2303021641004182149 | 发改委平台导入的中选产品数据 | C03160108901004061400000097 | 金属髓内针 | （不锈钢、非灭菌）φ1.5*140 | GZS02 | 不锈钢 | 金属髓内针 | 国械注准20173131498 | 该产品由符合GB4234.1标准规定的00Cr18Ni14Mo3不锈钢材料或符合GB/T13810标准规定的TC4钛合金材料制成。钛合金材料产品表面无着色或经微弧阳极氧化表面处理。灭菌和非灭菌包装。灭菌包装产品经辐照灭菌，有效期为5年。 |  |  | 江苏安格尔医疗器械有限公司 | 0 | 2023-09-12 14:08 | 挂网 |  |  | 2023-09-12 14:08
2303021641004182152 | 发改委平台导入的中选产品数据 | C03160108903002001130000562 | 钛合金骨针 | 直径1.2mm,长度160mm | GZB 01 | 钛合金 | 钛合金骨针 | 国械注准20183461032 | 该产品采用符合GB/T13810标准的TC4钛合金材料制成，表面可经微弧阳极氧化处理，非灭菌包装。 |  |  | 江苏荷普医疗科技股份有限公司 | 0 | 2023-09-12 14:08 | 挂网 |  |  | 2023-09-12 14:08
2303021641004182176 | 发改委平台导入的中选产品数据 | C03140108703001092740000490 | 骨牵引针 | （光杆针Ⅲ型）Φ1.6×150 | FQYN Ⅲ 06 | 钛合金 | 骨牵引针 | 京械注准20192040497 | 见附页 |  | / | 北京市富乐科技开发有限公司 | 0 | 2023-09-12 14:08 | 挂网 |  |  | 2023-09-12 14:08
2303021641004182214 | 发改委平台导入的中选产品数据 | C03251208900000092740002485 | 脊柱后路钉棒系统-矫形用钉 | （UP单芯钉）5.0-φ7.0×40 | FJD3 | 不区分 | 脊柱后路钉棒系统 | 国械注准20173134057 | 该产品包括矫形用钉、矫形用棒及连接装置。产品采用符合GB/T 13810标准规定的TC4钛合金材料制成。钛合金产品表面可经着色阳极氧化或黑灰色阳极氧化处理。产品分灭菌和非灭菌两种交付状态。灭菌产品经辐照灭菌，灭菌有效期为4年。 |  | / | 北京市富乐科技开发有限公司 | 0 | 2023-09-12 14:08 | 挂网 |  |  | 2023-09-12 14:08
2303021641004182356 | 发改委平台导入的中选产品数据 | C03140108703001092740004567 | 骨牵引针 | （螺纹针Ⅸ型）Φ6.0×200-70 | FQYPⅠ13 | 钛合金 | 骨牵引针 | 京械注准20192040497 | 见附页 |  | / | 北京市富乐科技开发有限公司 | 0 | 2023-09-12 14:08 | 挂网 |  |  | 2023-09-12 14:08
2303021641004182444 | 发改委平台导入的中选产品数据 | C03140108703001092740005223 | 骨牵引针 | （螺纹针Ⅴ型）Φ2.5×140-25 | FQYNⅠ09 | 钛合金 | 骨牵引针 | 京械注准20192040497 | 见附页 |  | / | 北京市富乐科技开发有限公司 | 0 | 2023-09-12 14:08 | 挂网 |  |  | 2023-09-12 14:08
2303021641004182625 | 发改委平台导入的中选产品数据 | C03160108903002001130001570 | 钛合金骨针 | 直径1.2mm,长度500mm | GZZ 02 | 钛合金 | 钛合金骨针 | 国械注准20183461032 | 该产品采用符合GB/T13810标准的TC4钛合金材料制成，表面可经微弧阳极氧化处理，非灭菌包装。 |  |  | 江苏荷普医疗科技股份有限公司 | 0 | 2023-09-12 14:08 | 挂网 |  |  | 2023-09-12 14:08
2303021641004182671 | 发改委平台导入的中选产品数据 | C03240308900000092740002531 | 脊柱前路钉棒系统-脊柱钉 | （U形单芯钉）3.5-φ5.5×50 | FJQD2 | 不区分 | 脊柱前路钉棒系统 | 国械注准20173134126 | 该产品包括脊柱钉、椎体垫片、脊柱棒、横连钩。产品采用符合GB/T13810标准规定的TC4钛合金材料制造，表面可经阳极氧化处理，非灭菌包装。 |  | / | 北京市富乐科技开发有限公司 | 0 | 2023-09-12 14:08 | 挂网 |  |  | 2023-09-12 14:08
2303021641004182775 | 发改委平台导入的中选产品数据 | C03140108703001092740001621 | 骨牵引针 | （螺纹针Ⅴ型）Φ3.0×300 | FQYP Ⅲ 09 | 钛合金 | 骨牵引针 | 京械注准20192040497 | 见附页 |  | / | 北京市富乐科技开发有限公司 | 0 | 2023-09-12 14:08 | 挂网 |  |  | 2023-09-12 14:08
2303021641004182949 | 发改委平台导入的中选产品数据 | C03160108903002001130000586 | 钛合金骨针 | 直径1.5mm,长度130mm | GZB 01 | 钛合金 | 钛合金骨针 | 国械注准20183461032 | 该产品采用符合GB/T13810标准的TC4钛合金材料制成，表面可经微弧阳极氧化处理，非灭菌包装。 |  |  | 江苏荷普医疗科技股份有限公司 | 0 | 2023-09-12 14:08 | 挂网 |  |  | 2023-09-12 14:08
2303021641004182950 | 发改委平台导入的中选产品数据 | C03160108903002001130000432 | 钛合金骨针 | 直径1.5mm,长度80mm | GZB 01 | 钛合金 | 钛合金骨针 | 国械注准20183461032 | 该产品采用符合GB/T13810标准的TC4钛合金材料制成，表面可经微弧阳极氧化处理，非灭菌包装。 |  |  | 江苏荷普医疗科技股份有限公司 | 0 | 2023-09-12 14:08 | 挂网 |  |  | 2023-09-12 14:08
2303021641004183114 | 发改委平台导入的中选产品数据 | C03140108703001092740005601 | 骨牵引针 | （螺纹针Ⅱ型）Φ4.0×70-35 | FQYN Ⅱ 03 | 钛合金 | 骨牵引针 | 京械注准20192040497 | 见附页 |  | / | 北京市富乐科技开发有限公司 | 0 | 2023-09-12 14:08 | 挂网 |  |  | 2023-09-12 14:08
2303021641004183377 | 发改委平台导入的中选产品数据 | C03160108903008001130001407 | 钛合金骨针 | 直径6.0mm,长度350mm | GZLW 02 | 钛合金 | 钛合金骨针 | 国械注准20183461032 | 该产品采用符合GB/T13810标准的TC4钛合金材料制成，表面可经微弧阳极氧化处理，非灭菌包装。 |  |  | 江苏荷普医疗科技股份有限公司 | 0 | 2023-09-12 14:08 | 挂网 |  |  | 2023-09-12 14:08
2303021641004183431 | 发改委平台导入的中选产品数据 | C03140108703001092740001871 | 骨牵引针 | （螺纹针Ⅺ型）Φ1.5×145-55 | FQYP Ⅲ 15 | 钛合金 | 骨牵引针 | 京械注准20192040497 | 见附页 |  | / | 北京市富乐科技开发有限公司 | 0 | 2023-09-12 14:08 | 挂网 |  |  | 2023-09-12 14:08
2303021641004183500 | 发改委平台导入的中选产品数据 | C03160108903008001130001402 | 钛合金骨针 | 直径2.8mm,长度500mm | GZLW 02 | 钛合金 | 钛合金骨针 | 国械注准20183461032 | 该产品采用符合GB/T13810标准的TC4钛合金材料制成，表面可经微弧阳极氧化处理，非灭菌包装。 |  |  | 江苏荷普医疗科技股份有限公司 | 0 | 2023-09-12 14:08 | 挂网 |  |  | 2023-09-12 14:08
2303021641004183569 | 发改委平台导入的中选产品数据 | C03250608901003092740006893 | 脊柱后路钉棒系统-矫形用钉 | （自锁椎弓根钉）5.5-φ4.0×25 | FJD5 | 钛合金 | 脊柱后路钉棒系统 | 国械注准20183131758 | 该产品由矫形用钉、矫形用钩、矫形用棒及横向连接器组成，其中横向连接器包括横连钩、横连棒及连接器。产品采用符合GB/T 13810标准规定的TC4钛合金材料制成，矫形用棒还可采用符合GB/T 13810标准规定的TC4ELI钛合金材料制成。钛合金产品表面可经阳极氧化处理。非灭菌包装。 |  | / | 北京市富乐科技开发有限公司 | 0 | 2023-09-12 14:08 | 挂网 |  |  | 2023-09-12 14:08
2303021641004183907 | 发改委平台导入的中选产品数据 | C03250908900002092740003307 | 脊柱后路钉棒系统-连接器 | （可调横向连接器）φ4.0×65 | FJG4 | 不区分 | 脊柱后路钉棒系统 | 国械注准20173134057 | 该产品包括矫形用钉、矫形用棒及连接装置。产品采用符合GB/T 13810标准规定的TC4钛合金材料制成。钛合金产品表面可经着色阳极氧化或黑灰色阳极氧化处理。产品分灭菌和非灭菌两种交付状态。灭菌产品经辐照灭菌，灭菌有效期为4年。 |  | / | 北京市富乐科技开发有限公司 | 0 | 2023-09-12 14:08 | 挂网 |  |  | 2023-09-12 14:08
2303021641004183969 | 发改委平台导入的中选产品数据 | C03140108703001092740000621 | 骨牵引针 | （螺纹针Ⅺ型）Φ2.5×150 | FQYN Ⅲ 15 | 钛合金 | 骨牵引针 | 京械注准20192040497 | 见附页 |  | / | 北京市富乐科技开发有限公司 | 0 | 2023-09-12 14:08 | 挂网 |  |  | 2023-09-12 14:08
2303021641004184110 | 发改委平台导入的中选产品数据 | C03140408701005039240000014 | 外固定支架 | （角度连接片 不锈钢）L:60,A:30° | MZH66 | 不锈钢 | 外固定支架 | 冀械注准20192040111 | 由长短轴架体、全环、C环、半环、骨针夹头、万向夹头、延长加压调节器、长度调节装置、连接杆、各种形式的固定夹组成 |  | / | 河北博川医疗器械有限公司 | 0 | 2023-09-12 14:08 | 挂网 |  |  | 2023-09-12 14:08
2303021641004184320 | 发改委平台导入的中选产品数据 | C03251208900000092740002514 | 脊柱后路钉棒系统-矫形用钉 | （UP单芯钉）6.0-φ6.0×25 | FJD3 | 不区分 | 脊柱后路钉棒系统 | 国械注准20173134057 | 该产品包括矫形用钉、矫形用棒及连接装置。产品采用符合GB/T 13810标准规定的TC4钛合金材料制成。钛合金产品表面可经着色阳极氧化或黑灰色阳极氧化处理。产品分灭菌和非灭菌两种交付状态。灭菌产品经辐照灭菌，灭菌有效期为4年。 |  | / | 北京市富乐科技开发有限公司 | 0 | 2023-09-12 14:08 | 挂网 |  |  | 2023-09-12 14:08
2303021641004184361 | 发改委平台导入的中选产品数据 | C03240308900000092740002888 | 脊柱前路钉棒系统-脊柱钉 | （US钉）6.0-φ4.0×30 | FJQD2 | 不区分 | 脊柱前路钉棒系统 | 国械注准20173134126 | 该产品包括脊柱钉、椎体垫片、脊柱棒、横连钩。产品采用符合GB/T13810标准规定的TC4钛合金材料制造，表面可经阳极氧化处理，非灭菌包装。 |  | / | 北京市富乐科技开发有限公司 | 0 | 2023-09-12 14:08 | 挂网 |  |  | 2023-09-12 14:08
2303021641004184479 | 发改委平台导入的中选产品数据 | C03440510702000087250000020 | 髋关节假体-股骨头 | 22L | A3022M | 钴铬钼合金 | 髋关节假体 | 国械注准20163460737 | 该产品由股骨柄、髋臼外杯、髋臼内衬、钛钉、股骨头组成。股骨柄、钛钉由符合GB/T13810标准规定的TC4钛合金材料制成；髋臼外杯由符合GB/T13810标准规定的TA3纯钛材料制成；髋臼内衬由符合GB/T19701.2标准规定的1型超高分子量聚乙烯材料制成；股骨头由符合ISO 5832-12标准规定的锻造钴铬钼合金材料制成；股骨柄和髋臼表面涂层为符合ASTM F1580标准规定的纯钛粉末喷涂而成。产品经辐射灭菌，有效期为5年。 |  |  | 北京中安泰华科技有限公司 | 0 | 2023-09-12 14:08 | 挂网 |  |  | 2023-09-12 14:08
2303021641004184520 | 发改委平台导入的中选产品数据 | C03120507903023092740001249 | 空心钉系统-空心螺钉 | （DHC空心螺钉）Φ6.0×50-16 | FD-Ⅰ03 | 钛合金 | 空心钉系统 | 国械注准20183131759 | 该产品由UHC空心螺钉、DHC空心螺钉、LHC空心螺钉和垫圈组成，由符合GB/T 13810标准规定的TC4钛合金材料制成。表面可经阳极氧化处理。非灭菌包装。 |  | / | 北京市富乐科技开发有限公司 | 0 | 2023-09-12 14:08 | 挂网 |  |  | 2023-09-12 14:08
2303021641004184549 | 发改委平台导入的中选产品数据 | C03140108703001092740000279 | 骨牵引针 | （螺纹针Ⅺ型）Φ1.4×150 | FQYN Ⅱ 15 | 钛合金 | 骨牵引针 | 京械注准20192040497 | 见附页 |  | / | 北京市富乐科技开发有限公司 | 0 | 2023-09-12 14:08 | 挂网 |  |  | 2023-09-12 14:08
2303021641004184684 | 发改委平台导入的中选产品数据 | C03250608901021023660000082 | 脊柱复位内固定系统-偏口U型钉 | 7.5×65 | CGW-I 43117565 | 钛合金 | 脊柱复位内固定系统 | 国械注准20143131872 | 该系统分为CGW-Ⅰ 系统，CSRS-Ⅰ 系统和CSRS-Ⅱ系统。产品由符合GB/T13810的TC4钛合金制造。CGW-Ⅰ型固定系统由光滑棍、网纹棍、椎弓根钉、自锁螺钉、角度U型钉、U型钉、偏口U型钉、封口椎弓根钉、椎弓根钩、椎板钩、万向块、万向侧块、左、右、侧块、固定块、光滑连接棍、网纹连接棍、连接块、锁固螺帽、垫高螺帽、球面螺帽、平面螺帽、固定垫片、盖、连接器、小螺钉、衬套、推拉力钉、连接杆组成。CSRS-Ⅰ 脊柱复位内固定系统由滑脱复位杆、推拉力钉、U型钉、角度U型钉、光滑棍、网纹棍、球面螺帽、锁固螺帽、垫高螺帽、小螺钉组成。CSRS-Ⅱ型固定系统由连接杆、椎弓根螺钉、椎板钩、平面螺帽组成。非灭菌包装。表面处理状态分为阳极化表面和非阳极化表面。 |  | / | 博能华医疗器械（北京）有限公司 | 0 | 2023-09-12 14:08 | 挂网 |  |  | 2023-09-12 14:08
2303021641004184736 | 发改委平台导入的中选产品数据 | C03240308900000092740003283 | 脊柱前路钉棒系统-脊柱钉 | （US长臂钉）5.5-φ7.0×65 | FJQD2 | 不区分 | 脊柱前路钉棒系统 | 国械注准20173134126 | 该产品包括脊柱钉、椎体垫片、脊柱棒、横连钩。产品采用符合GB/T13810标准规定的TC4钛合金材料制造，表面可经阳极氧化处理，非灭菌包装。 |  | / | 北京市富乐科技开发有限公司 | 0 | 2023-09-12 14:08 | 挂网 |  |  | 2023-09-12 14:08
2303021641004184780 | 发改委平台导入的中选产品数据 | C03160108903008001130000043 | 钛合金骨针 | 直径6.0mm,长度500mm | GZLW 03 | 钛合金 | 钛合金骨针 | 国械注准20183461032 | 该产品采用符合GB/T13810标准的TC4钛合金材料制成，表面可经微弧阳极氧化处理，非灭菌包装。 |  |  | 江苏荷普医疗科技股份有限公司 | 0 | 2023-09-12 14:08 | 挂网 |  |  | 2023-09-12 14:08
2303021641004184823 | 发改委平台导入的中选产品数据 | C03120507903023092740001084 | 空心钉系统-空心螺钉 | （DHC空心螺钉）Φ6.5×110-16 | FD-Ⅰ02 | 钛合金 | 空心钉系统 | 国械注准20183131759 | 该产品由UHC空心螺钉、DHC空心螺钉、LHC空心螺钉和垫圈组成，由符合GB/T 13810标准规定的TC4钛合金材料制成。表面可经阳极氧化处理。非灭菌包装。 |  | / | 北京市富乐科技开发有限公司 | 0 | 2023-09-12 14:08 | 挂网 |  |  | 2023-09-12 14:08
2303021641004184870 | 发改委平台导入的中选产品数据 | C03250608901003092740006789 | 脊柱后路钉棒系统-矫形用钉 | （自锁椎弓根钉）3.5-φ3.5×30 | FJD5 | 钛合金 | 脊柱后路钉棒系统 | 国械注准20183131758 | 该产品由矫形用钉、矫形用钩、矫形用棒及横向连接器组成，其中横向连接器包括横连钩、横连棒及连接器。产品采用符合GB/T 13810标准规定的TC4钛合金材料制成，矫形用棒还可采用符合GB/T 13810标准规定的TC4ELI钛合金材料制成。钛合金产品表面可经阳极氧化处理。非灭菌包装。 |  | / | 北京市富乐科技开发有限公司 | 0 | 2023-09-12 14:08 | 挂网 |  |  | 2023-09-12 14:08
2303021641004185043 | 发改委平台导入的中选产品数据 | C03140108703001092740002616 | 骨牵引针 | （螺纹针Ⅳ型）Φ2.0×280 | FQYN Ⅲ 07 | 钛合金 | 骨牵引针 | 京械注准20192040497 | 见附页 |  | / | 北京市富乐科技开发有限公司 | 0 | 2023-09-12 14:08 | 挂网 |  |  | 2023-09-12 14:08
2303021641004185052 | 发改委平台导入的中选产品数据 | C01022600700007089290000012 | 内镜用软管式活组织取样钳 | Φ2.4*2100mm | AF-2421BS | 不区分 | 内镜用软管式活组织取样钳 | 沪械注准20192020338 | 产品由钳头、钳身、钳环、钳柄以聚砜塑料制成。钳头以32Cr13Mo/30Cr13制成，钳身以06Cr19Ni10制成，钳环、钳柄以聚砜塑料制成。 |  | 不适用 | 上海埃尔顿医疗器械有限公司 | 0 | 2023-09-12 14:08 | 挂网 |  |  | 2023-09-12 14:08
2303021641004185072 | 发改委平台导入的中选产品数据 | C03420710701004075510000009 | 单髁膝关节系统-生物型胫骨部件 | （Oxford单髁膝关节非骨水泥型胫骨部件右膝内侧 SizeF）右膝内侧 SizeF | 166581 | 钴铬钼合金 | 单髁膝关节系统组件 | 国械注进20163462135 | 该系统组件由股骨部件和胫骨部件组成。股骨部件和胫骨部件材料均采用符合ISO 5832-4标准的铸造钴铬钼合金材料制造，表面均为符合ASTM F1580的钛6铝4钒合金微孔涂层和符合GB 23101.2的羟基磷灰石双涂层。灭菌包装。 |  | 捷迈（上海）医疗国际贸易有限公司 | 捷迈（上海）医疗国际贸易有限公司 | 0 | 2023-09-12 14:08 | 挂网 |  |  | 2023-09-12 14:08
2303021641004185159 | 发改委平台导入的中选产品数据 | C03120207903003049630000479 | 锁定金属接骨板系统-锁定螺钉 | φ6.5×120、锁定锥形 自攻 | HCZ06 | 钛合金 | 锁定金属接骨板系统 | 国械注准20183130490 | 锁定金属接骨板系统由锁定板、锁定螺钉、填塞钉和金属接骨螺钉组成，材料采用符合GB 23102-2008要求的Ti-6Al-7Nb牌号钛合金。产品表面无着色。包装有灭菌和非灭菌包装，产品灭菌有效期5年。 |  | / | 创生医疗器械（中国）有限公司 | 0 | 2023-09-12 14:08 | 挂网 |  |  | 2023-09-12 14:08
2303021641004185221 | 发改委平台导入的中选产品数据 | C03250508901019023660000206 | 脊柱复位内固定系统-U型钉 | 5.5×25 | CGW-I 43145525 | 钛合金 | 脊柱复位内固定系统 | 国械注准20143131872 | 该系统分为CGW-Ⅰ 系统，CSRS-Ⅰ 系统和CSRS-Ⅱ系统。产品由符合GB/T13810的TC4钛合金制造。CGW-Ⅰ型固定系统由光滑棍、网纹棍、椎弓根钉、自锁螺钉、角度U型钉、U型钉、偏口U型钉、封口椎弓根钉、椎弓根钩、椎板钩、万向块、万向侧块、左、右、侧块、固定块、光滑连接棍、网纹连接棍、连接块、锁固螺帽、垫高螺帽、球面螺帽、平面螺帽、固定垫片、盖、连接器、小螺钉、衬套、推拉力钉、连接杆组成。CSRS-Ⅰ 脊柱复位内固定系统由滑脱复位杆、推拉力钉、U型钉、角度U型钉、光滑棍、网纹棍、球面螺帽、锁固螺帽、垫高螺帽、小螺钉组成。CSRS-Ⅱ型固定系统由连接杆、椎弓根螺钉、椎板钩、平面螺帽组成。非灭菌包装。表面处理状态分为阳极化表面和非阳极化表面。 |  | / | 博能华医疗器械（北京）有限公司 | 0 | 2023-09-12 14:08 | 挂网 |  |  | 2023-09-12 14:08
2303021641004185226 | 发改委平台导入的中选产品数据 | C03251208900000092740002060 | 脊柱后路钉棒系统-矫形用钉 | （UP单芯钉 双线）4.5-φ3.5×25 | FJD3 | 不区分 | 脊柱后路钉棒系统 | 国械注准20173134057 | 该产品包括矫形用钉、矫形用棒及连接装置。产品采用符合GB/T 13810标准规定的TC4钛合金材料制成。钛合金产品表面可经着色阳极氧化或黑灰色阳极氧化处理。产品分灭菌和非灭菌两种交付状态。灭菌产品经辐照灭菌，灭菌有效期为4年。 |  | / | 北京市富乐科技开发有限公司 | 0 | 2023-09-12 14:08 | 挂网 |  |  | 2023-09-12 14:08
2303021641004185435 | 发改委平台导入的中选产品数据 | C03140108703001092740004861 | 骨牵引针 | （光杆针Ⅰ型）Φ3.0×300 | FQYN Ⅲ 02 | 钛合金 | 骨牵引针 | 京械注准20192040497 | 见附页 |  | / | 北京市富乐科技开发有限公司 | 0 | 2023-09-12 14:08 | 挂网 |  |  | 2023-09-12 14:08
2303021641004185495 | 发改委平台导入的中选产品数据 | C03140108703001092740003516 | 骨牵引针 | （螺纹针Ⅲ型）Φ5.0×160-35 | FQYN Ⅱ 05 | 钛合金 | 骨牵引针 | 京械注准20192040497 | 见附页 |  | / | 北京市富乐科技开发有限公司 | 0 | 2023-09-12 14:08 | 挂网 |  |  | 2023-09-12 14:08
2303021641004185513 | 发改委平台导入的中选产品数据 | C03111508002010092740017144 | 解剖型接骨板 | （2.4髁微型Ⅲ）右4孔 | FYC06 | 纯钛 | 解剖型接骨板 | 国械注准20183461749 | 该产品由符合GB/T 13810-2007的TA2、TA3或TA4的纯钛材料制造，表面状态分为阳极氧化和本色状态两种，非灭菌状态提供 |  | / | 北京市富乐科技开发有限公司 | 0 | 2023-09-12 14:08 | 挂网 |  |  | 2023-09-12 14:08
2303021641004185552 | 发改委平台导入的中选产品数据 | C03160108903002001130001228 | 钛合金骨针 | 直径2.5mm,长度25mm | GZZ 01 | 钛合金 | 钛合金骨针 | 国械注准20183461032 | 该产品采用符合GB/T13810标准的TC4钛合金材料制成，表面可经微弧阳极氧化处理，非灭菌包装。 |  |  | 江苏荷普医疗科技股份有限公司 | 0 | 2023-09-12 14:08 | 挂网 |  |  | 2023-09-12 14:08
2303021641004185563 | 发改委平台导入的中选产品数据 | C03120507903023092740001044 | 空心钉系统-空心螺钉 | （DHC空心螺钉）Φ7.0×125-32 | FD-Ⅰ02 | 钛合金 | 空心钉系统 | 国械注准20183131759 | 该产品由UHC空心螺钉、DHC空心螺钉、LHC空心螺钉和垫圈组成，由符合GB/T 13810标准规定的TC4钛合金材料制成。表面可经阳极氧化处理。非灭菌包装。 |  | / | 北京市富乐科技开发有限公司 | 0 | 2023-09-12 14:08 | 挂网 |  |  | 2023-09-12 14:08
2303021641004185582 | 发改委平台导入的中选产品数据 | C03160108903008061400000090 | 金属髓内针 | （钛合金、非灭菌）φ1.0*200 | GZL02 | 钛合金 | 金属髓内针 | 国械注准20173131498 | 该产品由符合GB4234.1标准规定的00Cr18Ni14Mo3不锈钢材料或符合GB/T13810标准规定的TC4钛合金材料制成。钛合金材料产品表面无着色或经微弧阳极氧化表面处理。灭菌和非灭菌包装。灭菌包装产品经辐照灭菌，有效期为5年。 |  |  | 江苏安格尔医疗器械有限公司 | 0 | 2023-09-12 14:08 | 挂网 |  |  | 2023-09-12 14:08
2303021641004185703 | 发改委平台导入的中选产品数据 | C03140108703001092740002190 | 骨牵引针 | （螺纹针Ⅶ型）Φ6.0×200-70 | FQYNⅠ11 | 钛合金 | 骨牵引针 | 京械注准20192040497 | 见附页 |  | / | 北京市富乐科技开发有限公司 | 0 | 2023-09-12 14:08 | 挂网 |  |  | 2023-09-12 14:08
2303021641004185710 | 发改委平台导入的中选产品数据 | C03140108703001092740001924 | 骨牵引针 | （螺纹针Ⅺ型）Φ2.0×155-65 | FQYP Ⅲ 15 | 钛合金 | 骨牵引针 | 京械注准20192040497 | 见附页 |  | / | 北京市富乐科技开发有限公司 | 0 | 2023-09-12 14:08 | 挂网 |  |  | 2023-09-12 14:08
2303021641004185775 | 发改委平台导入的中选产品数据 | C03140108703001092740004921 | 骨牵引针 | （螺纹针Ⅸ型）Φ6.0×200-55 | FQYP Ⅱ 13 | 钛合金 | 骨牵引针 | 京械注准20192040497 | 见附页 |  | / | 北京市富乐科技开发有限公司 | 0 | 2023-09-12 14:08 | 挂网 |  |  | 2023-09-12 14:08
2303021641004185800 | 发改委平台导入的中选产品数据 | C03250808900002092740003337 | 脊柱后路钉棒系统-横向连接器 | （可调横连双钩）φ7.0×45 | FJG4 | 不区分 | 脊柱后路钉棒系统 | 国械注准20183131758 | 该产品由矫形用钉、矫形用钩、矫形用棒及横向连接器组成，其中横向连接器包括横连钩、横连棒及连接器。产品采用符合GB/T 13810标准规定的TC4钛合金材料制成，矫形用棒还可采用符合GB/T 13810标准规定的TC4ELI钛合金材料制成。钛合金产品表面可经阳极氧化处理。非灭菌包装。 |  | / | 北京市富乐科技开发有限公司 | 0 | 2023-09-12 14:08 | 挂网 |  |  | 2023-09-12 14:08
2303021641004185836 | 发改委平台导入的中选产品数据 | C03260208901015106670000367 | 脊柱后路钉棒内固定系统 | 固定复位螺钉φ7.5×35 | RFIV | 钛合金 | 脊柱后路钉棒内固定系统 | 国械注准20173134211 | 该产品由矫形用钉（固定螺钉、固定复位螺钉、多轴螺钉、多轴复位螺钉、固定复位螺钉、加长固定螺钉、长螺纹固定螺钉）、连接杆、横连杆装配、多米诺接头、矫形用钩（固定复位钩、椎板钩、横突钩、复位骨钩）、侧方连接器、连接座、顶丝、自断顶丝、复位螺塞、自断螺塞组成。多轴复位螺钉球形环由符合GB/T 13810标准规定的TA3纯钛材料制成，其余组件均由符合GB/T 13810标准规定的TC4钛合金材料制成。表面分为无着色和着色阳极氧化两种处理方式。产品的交付状态有灭菌状态和非灭菌状态2种形式。灭菌状态交付的产品采用辐照剂量为25KGy~38KGy的射线辐照灭菌。灭菌有效期为5年。 |  |  | 山东康盛医疗器械有限公司 | 0 | 2023-09-12 14:08 | 挂网 |  |  | 2023-09-12 14:08
2303021641004185895 | 发改委平台导入的中选产品数据 | C03111508002010092740016348 | 解剖型接骨板 | （1.5X形微型Ⅲ）5孔 加压孔 | FYC02 | 纯钛 | 解剖型接骨板 | 国械注准20183461749 | 该产品由符合GB/T 13810-2007的TA2、TA3或TA4的纯钛材料制造，表面状态分为阳极氧化和本色状态两种，非灭菌状态提供 |  | / | 北京市富乐科技开发有限公司 | 0 | 2023-09-12 14:08 | 挂网 |  |  | 2023-09-12 14:08
2303021641004185968 | 发改委平台导入的中选产品数据 | C03160108903002001130001040 | 钛合金骨针 | 直径1.0mm,长度90mm | GZZ 01 | 钛合金 | 钛合金骨针 | 国械注准20183461032 | 该产品采用符合GB/T13810标准的TC4钛合金材料制成，表面可经微弧阳极氧化处理，非灭菌包装。 |  |  | 江苏荷普医疗科技股份有限公司 | 0 | 2023-09-12 14:08 | 挂网 |  |  | 2023-09-12 14:08
2303021641004185981 | 发改委平台导入的中选产品数据 | C03250508901001026300000046 | 脊柱内固定系统组件-多轴复位椎弓根螺钉 | Java Instinct 多轴长尾螺钉 Ø5,5 lg 55 | 046W0AN45555 | 钛合金 | 脊柱内固定系统组件 Spinal Fixation System | 国械注进20163135094 | 该产品由椎弓根螺钉、棒和顶丝、连接器和钩组成。由符合GB/T 13810标准要求的TC4 ELI锻造钛合金材料制成。表面经阳极氧化处理。非灭菌包装。 |  | 皆美（上海）医疗器械有限公司 | 皆美（上海）医疗器械有限公司 | 0 | 2023-09-12 14:08 | 挂网 |  |  | 2023-09-12 14:08
2303021641004185988 | 发改委平台导入的中选产品数据 | C03210108901002092740004729 | 颈椎后路钉板系统-颈椎后路板 | （颈椎后路板）27×5×0.6 5孔 | FJH-A08 | 纯钛 | 颈椎后路钉板系统 | 国械注准20153131627 | 该产品由颈椎后路板和配套用钉组成。其中颈椎后路板由符合GB/T13810标准规定的TA2或TA3或TA4纯钛材料制成，配套用钉由符合GB/T13810标准规定的TC4钛合金材料制成。表面分为阳极氧化处理状态以及本色状态。非灭菌包装。 |  | / | 北京市富乐科技开发有限公司 | 0 | 2023-09-12 14:08 | 挂网 |  |  | 2023-09-12 14:08
2303021641004186329 | 发改委平台导入的中选产品数据 | C03250508901001023660000203 | 脊柱复位内固定系统-U型钉 | 6.5×65 | CGW-I 48956565 | 钛合金 | 脊柱复位内固定系统 | 国械注准20143131872 | 该系统分为CGW-Ⅰ 系统，CSRS-Ⅰ 系统和CSRS-Ⅱ系统。产品由符合GB/T13810的TC4钛合金制造。CGW-Ⅰ型固定系统由光滑棍、网纹棍、椎弓根钉、自锁螺钉、角度U型钉、U型钉、偏口U型钉、封口椎弓根钉、椎弓根钩、椎板钩、万向块、万向侧块、左、右、侧块、固定块、光滑连接棍、网纹连接棍、连接块、锁固螺帽、垫高螺帽、球面螺帽、平面螺帽、固定垫片、盖、连接器、小螺钉、衬套、推拉力钉、连接杆组成。CSRS-Ⅰ 脊柱复位内固定系统由滑脱复位杆、推拉力钉、U型钉、角度U型钉、光滑棍、网纹棍、球面螺帽、锁固螺帽、垫高螺帽、小螺钉组成。CSRS-Ⅱ型固定系统由连接杆、椎弓根螺钉、椎板钩、平面螺帽组成。非灭菌包装。表面处理状态分为阳极化表面和非阳极化表面。 |  | / | 博能华医疗器械（北京）有限公司 | 0 | 2023-09-12 14:08 | 挂网 |  |  | 2023-09-12 14:08
2303021641004186452 | 发改委平台导入的中选产品数据 | C03460211811232077590001119 | 内固定钛板 | L型右钝角，厚度(mm)：2，孔径(mm)：2.5，孔数：20＋6，长度(mm)：172.4，宽度(mm)：43.3，表面阳极氧化。 | YL2.0-25Y | 纯钛 | 内固定钛板 | 国械注准20153132157 | 该产品选用符合GB/T13810-2017的纯钛材料（TA1G、TA2G、TA3G和TA4G）制造，表面无着色，或表面经着色阳极氧化处理或微弧阳极氧化处理。型式包括直型、异型及网型。分为灭菌包装和非灭菌包装，灭菌包装产品经伽玛射线辐照灭菌，灭菌有效期四年。 |  |  | 宁波慈北医疗器械有限公司 | 0 | 2023-09-12 14:08 | 挂网 |  |  | 2023-09-12 14:08
2303021641004186575 | 发改委平台导入的中选产品数据 | C03480311301004054690000241 | 电动磨头 | 杆的直径2.35mm 总长度95mm，头部直径：1.4MM | TCS960.3814 | 不锈钢 | 电动磨头 | 粤珠械备20180073 | 本产品由普通磨头、可弯磨头组件和外套管组成，普通磨头包括西瓜磨头、宝石磨头、切吸型、林德曼磨头、圆锥磨头、椭圆形西瓜磨头等；可弯磨头组件由磨头、可弯磨头操作手柄组成。采用符合YY/T0294.1-2016代号为B、M不锈钢制造。 | 珠海维尔康生物科技有限公司 |  | 珠海维尔康生物科技有限公司 | 0 | 2023-09-12 14:08 | 挂网 |  |  | 2023-09-12 14:08
2303021641004186600 | 发改委平台导入的中选产品数据 | C03140108703001092740005606 | 骨牵引针 | （螺纹针Ⅱ型）Φ6.0×260-80 | FQYN Ⅱ 03 | 钛合金 | 骨牵引针 | 京械注准20192040497 | 见附页 |  | / | 北京市富乐科技开发有限公司 | 0 | 2023-09-12 14:08 | 挂网 |  |  | 2023-09-12 14:08
2303021641004186712 | 发改委平台导入的中选产品数据 | C03260208901007042230000134 | 脊柱后路内固定系统-长尾定向螺钉 | Φ7.0×40，阳极氧化 | Devine-TL5.5型 | 钛合金 | 脊柱后路内固定系统 | 国械注准20143462104 | 该产品分为Devine-TL5.5型、Devine-TL6.0型、Devine-TL6.35型、Devine-CD型。其中Devine-TL5.5型、Devine-TL6.0型、Devine-TL6.35型由定向螺钉、万向螺钉、长尾定向螺钉、长尾万向螺钉、复位定向螺钉、复位万向螺钉、骶髂定向螺钉、钛棒、弧形钛棒、5.5可调横连接、5.5横联装置、6.0可调横连接、6.0横联装置、6.35可调横连接、6.35横联装置、椎弓根钩、宽刃钩、窄刃钩、宽刃斜坡钩、窄刃斜坡钩、腰椎上椎板钩、腰椎下椎板钩、体部延长钩、胸椎斜角钩、偏移钩、多米诺连接头、顶丝组成;Devine-CD型由连接棒、锥形连接棒、连接棒(弧形)、锥形连接棒(弧形)、椎弓根螺钉、钛棒连接座(一)、自断顶丝、横联装置、可调横连接、钛棒连接座(二)、骶髂螺钉、骶髂固定座、椎板连接棒组成。材料采用符合GB/T 13810中TC4钛合金,表面有阳极氧化处理和非阳极氧化两种处理状态。包装有灭菌和非灭菌包装。 |  |  | 常州奥斯迈医疗器械有限公司 | 0 | 2023-09-12 14:08 | 挂网 |  |  | 2023-09-12 14:08
2303021641004186783 | 发改委平台导入的中选产品数据 | C03140108703001092740004681 | 骨牵引针 | （螺纹针Ⅰ型）Φ2.0×350-60 | FQYP Ⅱ 01 | 钛合金 | 骨牵引针 | 京械注准20192040497 | 见附页 |  | / | 北京市富乐科技开发有限公司 | 0 | 2023-09-12 14:08 | 挂网 |  |  | 2023-09-12 14:08
2303021641004186896 | 发改委平台导入的中选产品数据 | C07110414802011054560000066 | 正畸金属托槽 | 下颌 第二双尖牙 转矩-17° 轴倾角+0° 槽沟.022R | 304-0722 | 金属 | 正畸金属托槽Metal Brackets | 国械注进20162171328 | 托槽由Alexander Signature Line系列、Andrews系列、Attract系列、Bios System系列、Damon3MX系列、Damon Q系列、Diamond系列、Lingual系列、Mini 2000系列、Mini Diamond系列、Mini Diamond VS系列、Mini-Twin系列、Mini-Twin VS系列、Mini-Wick System系列、Orthos AP系列、Orthos System系列、STb系列、Straight-Wire Synthesis系列、Tweed系列、Twin系列、STb Straightwire系列组成。从材料上，非自锁托槽皆为不锈钢制成。自锁托槽主体和底板由不锈钢制成，内置弹簧有镍钛合金制成。从结构上，Damon 3MX系列、Damon Q系列为自锁托槽，其他系列为非自锁托槽。 |  | 卡瓦盛邦(上海)牙科医疗器械有限公司 | 卡瓦盛邦（上海）牙科医疗器械有限公司 | 0 | 2023-09-12 14:08 | 挂网 |  |  | 2023-09-12 14:08
2303021641004187180 | 发改委平台导入的中选产品数据 | C03210108901002092740005052 | 颈椎后路钉板系统-颈椎后路板 | （颈椎后路板）35×5×1 5孔 | FJH-A11 | 纯钛 | 颈椎后路钉板系统 | 国械注准20153131627 | 该产品由颈椎后路板和配套用钉组成。其中颈椎后路板由符合GB/T13810标准规定的TA2或TA3或TA4纯钛材料制成，配套用钉由符合GB/T13810标准规定的TC4钛合金材料制成。表面分为阳极氧化处理状态以及本色状态。非灭菌包装。 |  | / | 北京市富乐科技开发有限公司 | 0 | 2023-09-12 14:08 | 挂网 |  |  | 2023-09-12 14:08
2303021641004187371 | 发改委平台导入的中选产品数据 | C03250508901001023660000190 | 脊柱复位内固定系统-U型钉 | 5.0×35 | CGW-I 48955035 | 钛合金 | 脊柱复位内固定系统 | 国械注准20143131872 | 该系统分为CGW-Ⅰ 系统，CSRS-Ⅰ 系统和CSRS-Ⅱ系统。产品由符合GB/T13810的TC4钛合金制造。CGW-Ⅰ型固定系统由光滑棍、网纹棍、椎弓根钉、自锁螺钉、角度U型钉、U型钉、偏口U型钉、封口椎弓根钉、椎弓根钩、椎板钩、万向块、万向侧块、左、右、侧块、固定块、光滑连接棍、网纹连接棍、连接块、锁固螺帽、垫高螺帽、球面螺帽、平面螺帽、固定垫片、盖、连接器、小螺钉、衬套、推拉力钉、连接杆组成。CSRS-Ⅰ 脊柱复位内固定系统由滑脱复位杆、推拉力钉、U型钉、角度U型钉、光滑棍、网纹棍、球面螺帽、锁固螺帽、垫高螺帽、小螺钉组成。CSRS-Ⅱ型固定系统由连接杆、椎弓根螺钉、椎板钩、平面螺帽组成。非灭菌包装。表面处理状态分为阳极化表面和非阳极化表面。 |  | / | 博能华医疗器械（北京）有限公司 | 0 | 2023-09-12 14:08 | 挂网 |  |  | 2023-09-12 14:08
2303021641004187788 | 发改委平台导入的中选产品数据 | C03160108903002001130001424 | 钛合金骨针 | 直径3.0mm,长度25mm | GZB 03 | 钛合金 | 钛合金骨针 | 国械注准20183461032 | 该产品采用符合GB/T13810标准的TC4钛合金材料制成，表面可经微弧阳极氧化处理，非灭菌包装。 |  |  | 江苏荷普医疗科技股份有限公司 | 0 | 2023-09-12 14:08 | 挂网 |  |  | 2023-09-12 14:08
2303021641004187798 | 发改委平台导入的中选产品数据 | C03140108703001092740000507 | 骨牵引针 | （光杆针Ⅲ型）Φ2.5×200 | FQYN Ⅲ 06 | 钛合金 | 骨牵引针 | 京械注准20192040497 | 见附页 |  | / | 北京市富乐科技开发有限公司 | 0 | 2023-09-12 14:08 | 挂网 |  |  | 2023-09-12 14:08
2303021641004187839 | 发改委平台导入的中选产品数据 | C03160108901004061400000085 | 金属髓内针 | （不锈钢、非灭菌）φ1.2*120 | GZS02 | 不锈钢 | 金属髓内针 | 国械注准20173131498 | 该产品由符合GB4234.1标准规定的00Cr18Ni14Mo3不锈钢材料或符合GB/T13810标准规定的TC4钛合金材料制成。钛合金材料产品表面无着色或经微弧阳极氧化表面处理。灭菌和非灭菌包装。灭菌包装产品经辐照灭菌，有效期为5年。 |  |  | 江苏安格尔医疗器械有限公司 | 0 | 2023-09-12 14:08 | 挂网 |  |  | 2023-09-12 14:08
2303021641004187841 | 发改委平台导入的中选产品数据 | C03140108703001092740004335 | 骨牵引针 | （螺纹针Ⅰ型）Φ1.5×140-50 | FQYPⅠ01 | 钛合金 | 骨牵引针 | 京械注准20192040497 | 见附页 |  | / | 北京市富乐科技开发有限公司 | 0 | 2023-09-12 14:08 | 挂网 |  |  | 2023-09-12 14:08
2303021641004187876 | 发改委平台导入的中选产品数据 | C03160108903002001130001513 | 钛合金骨针 | 直径0.8mm,长度500mm | GZB 03 | 钛合金 | 钛合金骨针 | 国械注准20183461032 | 该产品采用符合GB/T13810标准的TC4钛合金材料制成，表面可经微弧阳极氧化处理，非灭菌包装。 |  |  | 江苏荷普医疗科技股份有限公司 | 0 | 2023-09-12 14:08 | 挂网 |  |  | 2023-09-12 14:08
2303021641004187913 | 发改委平台导入的中选产品数据 | C03140108703001092740003824 | 骨牵引针 | （螺纹针Ⅰ型）Φ5.0×100-30 | FQYN Ⅲ 01 | 钛合金 | 骨牵引针 | 京械注准20192040497 | 见附页 |  | / | 北京市富乐科技开发有限公司 | 0 | 2023-09-12 14:08 | 挂网 |  |  | 2023-09-12 14:08
2303021641004188004 | 发改委平台导入的中选产品数据 | C03240308900000092740003304 | 脊柱前路钉棒系统-脊柱钉 | （US长臂钉）5.5-φ4.0×30 | FJQD2 | 不区分 | 脊柱前路钉棒系统 | 国械注准20173134126 | 该产品包括脊柱钉、椎体垫片、脊柱棒、横连钩。产品采用符合GB/T13810标准规定的TC4钛合金材料制造，表面可经阳极氧化处理，非灭菌包装。 |  | / | 北京市富乐科技开发有限公司 | 0 | 2023-09-12 14:08 | 挂网 |  |  | 2023-09-12 14:08
2303021641004188012 | 发改委平台导入的中选产品数据 | C03140108703001092740001645 | 骨牵引针 | （螺纹针Ⅴ型）Φ4.0×90-35 | FQYP Ⅲ 09 | 钛合金 | 骨牵引针 | 京械注准20192040497 | 见附页 |  | / | 北京市富乐科技开发有限公司 | 0 | 2023-09-12 14:08 | 挂网 |  |  | 2023-09-12 14:08
2303021641004188059 | 发改委平台导入的中选产品数据 | C03120507903016092740000157 | 锁定接骨螺钉 | （锁定螺钉）φ2.7×8 | FKDS23 | 钛合金 | 锁定接骨螺钉 | 国械注准20153131865 | 锁定接骨螺钉由锁定螺钉、填塞钉I、填塞钉II、连接螺塞组成。产品由符合GB/T13810标准规定的TC4钛合金材料制成，表面状态分为阳极氧化或本色状态两种，非灭菌状态提供。 |  | / | 北京市富乐科技开发有限公司 | 0 | 2023-09-12 14:08 | 挂网 |  |  | 2023-09-12 14:08
2303021641004188127 | 发改委平台导入的中选产品数据 | C03251208900000092740002408 | 脊柱后路钉棒系统-矫形用钉 | （UP单芯钉）5.5-φ4.0×50 | FJD3 | 不区分 | 脊柱后路钉棒系统 | 国械注准20173134057 | 该产品包括矫形用钉、矫形用棒及连接装置。产品采用符合GB/T 13810标准规定的TC4钛合金材料制成。钛合金产品表面可经着色阳极氧化或黑灰色阳极氧化处理。产品分灭菌和非灭菌两种交付状态。灭菌产品经辐照灭菌，灭菌有效期为4年。 |  | / | 北京市富乐科技开发有限公司 | 0 | 2023-09-12 14:08 | 挂网 |  |  | 2023-09-12 14:08
2303021641004188129 | 发改委平台导入的中选产品数据 | C03160108903002001130001738 | 钛合金骨针 | 直径1.5mm,长度300mm | GZZ 04 | 钛合金 | 钛合金骨针 | 国械注准20183461032 | 该产品采用符合GB/T13810标准的TC4钛合金材料制成，表面可经微弧阳极氧化处理，非灭菌包装。 |  |  | 江苏荷普医疗科技股份有限公司 | 0 | 2023-09-12 14:08 | 挂网 |  |  | 2023-09-12 14:08
2303021641004188198 | 发改委平台导入的中选产品数据 | C03140108703001092740002820 | 骨牵引针 | （螺纹针Ⅲ型）Φ4.0×120-35 | FQYNⅠ05 | 钛合金 | 骨牵引针 | 京械注准20192040497 | 见附页 |  | / | 北京市富乐科技开发有限公司 | 0 | 2023-09-12 14:08 | 挂网 |  |  | 2023-09-12 14:08
2303021641004188199 | 发改委平台导入的中选产品数据 | C03140108703001092740001578 | 骨牵引针 | （螺纹针Ⅺ型）Φ1.4×300 | FQYP Ⅱ 15 | 钛合金 | 骨牵引针 | 京械注准20192040497 | 见附页 |  | / | 北京市富乐科技开发有限公司 | 0 | 2023-09-12 14:08 | 挂网 |  |  | 2023-09-12 14:08
2303021641004188255 | 发改委平台导入的中选产品数据 | C03111508002010092740017033 | 解剖型接骨板 | （2.0髁微型Ⅲ）左6孔 加压孔 | FYC06 | 纯钛 | 解剖型接骨板 | 国械注准20183461749 | 该产品由符合GB/T 13810-2007的TA2、TA3或TA4的纯钛材料制造，表面状态分为阳极氧化和本色状态两种，非灭菌状态提供 |  | / | 北京市富乐科技开发有限公司 | 0 | 2023-09-12 14:08 | 挂网 |  |  | 2023-09-12 14:08
2303021641004188308 | 发改委平台导入的中选产品数据 | C03240308900000092740003251 | 脊柱前路钉棒系统-脊柱钉 | （US长臂钉）3.5-φ7.0×25 | FJQD2 | 不区分 | 脊柱前路钉棒系统 | 国械注准20173134126 | 该产品包括脊柱钉、椎体垫片、脊柱棒、横连钩。产品采用符合GB/T13810标准规定的TC4钛合金材料制造，表面可经阳极氧化处理，非灭菌包装。 |  | / | 北京市富乐科技开发有限公司 | 0 | 2023-09-12 14:08 | 挂网 |  |  | 2023-09-12 14:08
2303021641004188352 | 发改委平台导入的中选产品数据 | C03140108703001092740003642 | 骨牵引针 | （螺纹针Ⅸ型）Φ6.0×200-80 | FQYN Ⅱ 13 | 钛合金 | 骨牵引针 | 京械注准20192040497 | 见附页 |  | / | 北京市富乐科技开发有限公司 | 0 | 2023-09-12 14:08 | 挂网 |  |  | 2023-09-12 14:08
2303021641004188434 | 发改委平台导入的中选产品数据 | C03250508901069023660000013 | 脊柱复位内固定系统-U型钉 | 6.5×30 | CGW-I 48626530 | 钛合金 | 脊柱复位内固定系统 | 国械注准20143131872 | 该系统分为CGW-Ⅰ 系统，CSRS-Ⅰ 系统和CSRS-Ⅱ系统。产品由符合GB/T13810的TC4钛合金制造。CGW-Ⅰ型固定系统由光滑棍、网纹棍、椎弓根钉、自锁螺钉、角度U型钉、U型钉、偏口U型钉、封口椎弓根钉、椎弓根钩、椎板钩、万向块、万向侧块、左、右、侧块、固定块、光滑连接棍、网纹连接棍、连接块、锁固螺帽、垫高螺帽、球面螺帽、平面螺帽、固定垫片、盖、连接器、小螺钉、衬套、推拉力钉、连接杆组成。CSRS-Ⅰ 脊柱复位内固定系统由滑脱复位杆、推拉力钉、U型钉、角度U型钉、光滑棍、网纹棍、球面螺帽、锁固螺帽、垫高螺帽、小螺钉组成。CSRS-Ⅱ型固定系统由连接杆、椎弓根螺钉、椎板钩、平面螺帽组成。非灭菌包装。表面处理状态分为阳极化表面和非阳极化表面。 |  | / | 博能华医疗器械（北京）有限公司 | 0 | 2023-09-12 14:08 | 挂网 |  |  | 2023-09-12 14:08
2303021641004188577 | 发改委平台导入的中选产品数据 | C03140108703001092740001560 | 骨牵引针 | （螺纹针Ⅺ型）Φ6.0×240-80 | FQYP Ⅱ 15 | 钛合金 | 骨牵引针 | 京械注准20192040497 | 见附页 |  | / | 北京市富乐科技开发有限公司 | 0 | 2023-09-12 14:08 | 挂网 |  |  | 2023-09-12 14:08
2303021641004188609 | 发改委平台导入的中选产品数据 | C03250808900001092740000802 | 脊柱后路钉棒系统-横连钩 | （横连双钩）φ5.0×55 | FJG4 | 不区分 | 脊柱后路钉棒系统 | 国械注准20183131758 | 该产品由矫形用钉、矫形用钩、矫形用棒及横向连接器组成，其中横向连接器包括横连钩、横连棒及连接器。产品采用符合GB/T 13810标准规定的TC4钛合金材料制成，矫形用棒还可采用符合GB/T 13810标准规定的TC4ELI钛合金材料制成。钛合金产品表面可经阳极氧化处理。非灭菌包装。 |  | / | 北京市富乐科技开发有限公司 | 0 | 2023-09-12 14:08 | 挂网 |  |  | 2023-09-12 14:08
2303021641004188622 | 发改委平台导入的中选产品数据 | C03140108703001092740004509 | 骨牵引针 | （螺纹针Ⅸ型）Φ2.5×150 | FQYPⅠ13 | 钛合金 | 骨牵引针 | 京械注准20192040497 | 见附页 |  | / | 北京市富乐科技开发有限公司 | 0 | 2023-09-12 14:08 | 挂网 |  |  | 2023-09-12 14:08
2303021641004188708 | 发改委平台导入的中选产品数据 | C03240308900000092740003306 | 脊柱前路钉棒系统-脊柱钉 | （US长臂钉）5.5-φ6.5×40 | FJQD2 | 不区分 | 脊柱前路钉棒系统 | 国械注准20173134126 | 该产品包括脊柱钉、椎体垫片、脊柱棒、横连钩。产品采用符合GB/T13810标准规定的TC4钛合金材料制造，表面可经阳极氧化处理，非灭菌包装。 |  | / | 北京市富乐科技开发有限公司 | 0 | 2023-09-12 14:08 | 挂网 |  |  | 2023-09-12 14:08
2303021641004189014 | 发改委平台导入的中选产品数据 | C03240308900000092740003151 | 脊柱前路钉棒系统-脊柱钉 | （US钉）5.0-φ5.0×30 | FJQD2 | 不区分 | 脊柱前路钉棒系统 | 国械注准20173134126 | 该产品包括脊柱钉、椎体垫片、脊柱棒、横连钩。产品采用符合GB/T13810标准规定的TC4钛合金材料制造，表面可经阳极氧化处理，非灭菌包装。 |  | / | 北京市富乐科技开发有限公司 | 0 | 2023-09-12 14:08 | 挂网 |  |  | 2023-09-12 14:08
2303021641004189358 | 发改委平台导入的中选产品数据 | C03200408900004091220000083 | 颈椎前路钢板系统-螺钉 | （C-Mark 固定角度自钻螺钉(钛合金)）4.35×28mm | WGB4Z03 | 不区分 | 颈椎前路钢板系统 | 国械注准20173130342 | 颈椎前路钢板系统分为WGB4Z01型（Cervilock I 颈椎前路钢板系统）、WGB4Z02型（Cervilock II 颈椎前路钢板系统）、WGB4Z03型（C-Mark 颈椎前路钢板系统）和WGB4Z04型（Tarp颈椎前路钢板系统）和WGB4Z05型（NH颈椎前路钢板系统）。由钢板和螺钉组成。采用GB/T 13810中规定的TC4钛合金材料制造，产品表面可经阳极氧化处理。分为灭菌和非灭菌两种包装。 |  | / | 山东威高骨科材料股份有限公司 | 0 | 2023-09-12 14:08 | 挂网 |  |  | 2023-09-12 14:08
2303021641004189370 | 发改委平台导入的中选产品数据 | C03160108903002001130001527 | 钛合金骨针 | 直径2.0mm,长度450mm | GZB 03 | 钛合金 | 钛合金骨针 | 国械注准20183461032 | 该产品采用符合GB/T13810标准的TC4钛合金材料制成，表面可经微弧阳极氧化处理，非灭菌包装。 |  |  | 江苏荷普医疗科技股份有限公司 | 0 | 2023-09-12 14:08 | 挂网 |  |  | 2023-09-12 14:08
2303021641004189451 | 发改委平台导入的中选产品数据 | C03240308900000092740003027 | 脊柱前路钉棒系统-脊柱钉 | （US钉）5.5-φ6.5×50 | FJQD2 | 不区分 | 脊柱前路钉棒系统 | 国械注准20173134126 | 该产品包括脊柱钉、椎体垫片、脊柱棒、横连钩。产品采用符合GB/T13810标准规定的TC4钛合金材料制造，表面可经阳极氧化处理，非灭菌包装。 |  | / | 北京市富乐科技开发有限公司 | 0 | 2023-09-12 14:08 | 挂网 |  |  | 2023-09-12 14:08
2303021641004189601 | 发改委平台导入的中选产品数据 | C03140108703001092740001397 | 骨牵引针 | （螺纹针Ⅶ型）Φ0.8×100 | FQYN Ⅲ 11 | 钛合金 | 骨牵引针 | 京械注准20192040497 | 见附页 |  | / | 北京市富乐科技开发有限公司 | 0 | 2023-09-12 14:08 | 挂网 |  |  | 2023-09-12 14:08
2303021641004189666 | 发改委平台导入的中选产品数据 | C03160108903002001130000074 | 钛合金骨针 | 直径6.0mm,长度40mm | GZB 01 | 钛合金 | 钛合金骨针 | 国械注准20183461032 | 该产品采用符合GB/T13810标准的TC4钛合金材料制成，表面可经微弧阳极氧化处理，非灭菌包装。 |  |  | 江苏荷普医疗科技股份有限公司 | 0 | 2023-09-12 14:08 | 挂网 |  |  | 2023-09-12 14:08
2303021641004189707 | 发改委平台导入的中选产品数据 | C03140108703001092740001085 | 骨牵引针 | （螺纹针Ⅺ型）Φ6.0×150-45 | FQYPⅠ15 | 钛合金 | 骨牵引针 | 京械注准20192040497 | 见附页 |  | / | 北京市富乐科技开发有限公司 | 0 | 2023-09-12 14:08 | 挂网 |  |  | 2023-09-12 14:08
2303021641004189716 | 发改委平台导入的中选产品数据 | C03160108903002001130000376 | 钛合金骨针 | 直径2.5mm,长度490mm | GZB 01 | 钛合金 | 钛合金骨针 | 国械注准20183461032 | 该产品采用符合GB/T13810标准的TC4钛合金材料制成，表面可经微弧阳极氧化处理，非灭菌包装。 |  |  | 江苏荷普医疗科技股份有限公司 | 0 | 2023-09-12 14:08 | 挂网 |  |  | 2023-09-12 14:08
2303021641004189862 | 发改委平台导入的中选产品数据 | C03250608901003092740006858 | 脊柱后路钉棒系统-矫形用钉 | （自锁椎弓根钉）3.5-φ4.0×34 | FJD5 | 钛合金 | 脊柱后路钉棒系统 | 国械注准20183131758 | 该产品由矫形用钉、矫形用钩、矫形用棒及横向连接器组成，其中横向连接器包括横连钩、横连棒及连接器。产品采用符合GB/T 13810标准规定的TC4钛合金材料制成，矫形用棒还可采用符合GB/T 13810标准规定的TC4ELI钛合金材料制成。钛合金产品表面可经阳极氧化处理。非灭菌包装。 |  | / | 北京市富乐科技开发有限公司 | 0 | 2023-09-12 14:08 | 挂网 |  |  | 2023-09-12 14:08
2303021641004190026 | 发改委平台导入的中选产品数据 | C03290109704006092740002378 | 椎间融合器 | （螺纹融合器）φ8×14 7° | FRY03 | 钛合金 | 椎间融合器 | 国械注准20183131751 | 该产品由柱形融合器、楔形融合器、弧形融合器、螺纹融合器、前路融合器和后路融合器组成。由符合GB/T 13810标准规定的TC4钛合金材料制成。产品表面可经阳极氧化处理。非灭菌包装。 |  | / | 北京市富乐科技开发有限公司 | 0 | 2023-09-12 14:08 | 挂网 |  |  | 2023-09-12 14:08
2303021641004190140 | 发改委平台导入的中选产品数据 | C03111508002002092740006700 | 直型接骨板 | （1.5直型Ⅴ）5孔 | FZP04 | 纯钛 | 直型接骨板 | 国械注准20183131779 | 该产品材料为符合GB/T13810的TA2或TA3或TA4纯钛材料，表面状态分为经阳极氧化处理或未着色两种。非灭菌包装。 |  | / | 北京市富乐科技开发有限公司 | 0 | 2023-09-12 14:08 | 挂网 |  |  | 2023-09-12 14:08
2303021641004190167 | 发改委平台导入的中选产品数据 | C03290109704006092740002454 | 椎间融合器 | （螺纹融合器）φ8×10 0° | FRY03 | 钛合金 | 椎间融合器 | 国械注准20183131751 | 该产品由柱形融合器、楔形融合器、弧形融合器、螺纹融合器、前路融合器和后路融合器组成。由符合GB/T 13810标准规定的TC4钛合金材料制成。产品表面可经阳极氧化处理。非灭菌包装。 |  | / | 北京市富乐科技开发有限公司 | 0 | 2023-09-12 14:08 | 挂网 |  |  | 2023-09-12 14:08
2303021641004190199 | 发改委平台导入的中选产品数据 | C03240308900000092740003305 | 脊柱前路钉棒系统-脊柱钉 | （US长臂钉）6.0-φ4.5×45 | FJQD2 | 不区分 | 脊柱前路钉棒系统 | 国械注准20173134126 | 该产品包括脊柱钉、椎体垫片、脊柱棒、横连钩。产品采用符合GB/T13810标准规定的TC4钛合金材料制造，表面可经阳极氧化处理，非灭菌包装。 |  | / | 北京市富乐科技开发有限公司 | 0 | 2023-09-12 14:08 | 挂网 |  |  | 2023-09-12 14:08
2303021641004190207 | 发改委平台导入的中选产品数据 | C03140108703001092740003271 | 骨牵引针 | （螺纹针Ⅰ型）Φ2.0×140-50 | FQYN Ⅱ 01 | 钛合金 | 骨牵引针 | 京械注准20192040497 | 见附页 |  | / | 北京市富乐科技开发有限公司 | 0 | 2023-09-12 14:08 | 挂网 |  |  | 2023-09-12 14:08
2303021641004190231 | 发改委平台导入的中选产品数据 | C03140108703001092740004380 | 骨牵引针 | （螺纹针Ⅰ型）Φ5.0×200-50 | FQYPⅠ01 | 钛合金 | 骨牵引针 | 京械注准20192040497 | 见附页 |  | / | 北京市富乐科技开发有限公司 | 0 | 2023-09-12 14:08 | 挂网 |  |  | 2023-09-12 14:08
2303021641004190233 | 发改委平台导入的中选产品数据 | C03250508901019023660000202 | 脊柱复位内固定系统-U型钉 | 6.0×50 | CGW-I 43146050 | 钛合金 | 脊柱复位内固定系统 | 国械注准20143131872 | 该系统分为CGW-Ⅰ 系统，CSRS-Ⅰ 系统和CSRS-Ⅱ系统。产品由符合GB/T13810的TC4钛合金制造。CGW-Ⅰ型固定系统由光滑棍、网纹棍、椎弓根钉、自锁螺钉、角度U型钉、U型钉、偏口U型钉、封口椎弓根钉、椎弓根钩、椎板钩、万向块、万向侧块、左、右、侧块、固定块、光滑连接棍、网纹连接棍、连接块、锁固螺帽、垫高螺帽、球面螺帽、平面螺帽、固定垫片、盖、连接器、小螺钉、衬套、推拉力钉、连接杆组成。CSRS-Ⅰ 脊柱复位内固定系统由滑脱复位杆、推拉力钉、U型钉、角度U型钉、光滑棍、网纹棍、球面螺帽、锁固螺帽、垫高螺帽、小螺钉组成。CSRS-Ⅱ型固定系统由连接杆、椎弓根螺钉、椎板钩、平面螺帽组成。非灭菌包装。表面处理状态分为阳极化表面和非阳极化表面。 |  | / | 博能华医疗器械（北京）有限公司 | 0 | 2023-09-12 14:08 | 挂网 |  |  | 2023-09-12 14:08
2303021641004190238 | 发改委平台导入的中选产品数据 | C03160108903002001130000194 | 钛合金骨针 | 直径0.8mm,长度180mm | GZB 01 | 钛合金 | 钛合金骨针 | 国械注准20183461032 | 该产品采用符合GB/T13810标准的TC4钛合金材料制成，表面可经微弧阳极氧化处理，非灭菌包装。 |  |  | 江苏荷普医疗科技股份有限公司 | 0 | 2023-09-12 14:08 | 挂网 |  |  | 2023-09-12 14:08
2303021641004190295 | 发改委平台导入的中选产品数据 | C03140108703001092740004960 | 骨牵引针 | （螺纹针Ⅸ型）Φ4.0×120-40 | FQYP Ⅱ 13 | 钛合金 | 骨牵引针 | 京械注准20192040497 | 见附页 |  | / | 北京市富乐科技开发有限公司 | 0 | 2023-09-12 14:08 | 挂网 |  |  | 2023-09-12 14:08
2303021641004190319 | 发改委平台导入的中选产品数据 | C03160108903008001130000860 | 钛合金骨针 | 直径4.0mm,长度130mm | GZLW 01 | 钛合金 | 钛合金骨针 | 国械注准20183461032 | 该产品采用符合GB/T13810标准的TC4钛合金材料制成，表面可经微弧阳极氧化处理，非灭菌包装。 |  |  | 江苏荷普医疗科技股份有限公司 | 0 | 2023-09-12 14:08 | 挂网 |  |  | 2023-09-12 14:08
2303021641004190426 | 发改委平台导入的中选产品数据 | C03250808900001092740000807 | 脊柱后路钉棒系统-横连钩 | （横连双钩）φ4.0×55 | FJG4 | 不区分 | 脊柱后路钉棒系统 | 国械注准20183131758 | 该产品由矫形用钉、矫形用钩、矫形用棒及横向连接器组成，其中横向连接器包括横连钩、横连棒及连接器。产品采用符合GB/T 13810标准规定的TC4钛合金材料制成，矫形用棒还可采用符合GB/T 13810标准规定的TC4ELI钛合金材料制成。钛合金产品表面可经阳极氧化处理。非灭菌包装。 |  | / | 北京市富乐科技开发有限公司 | 0 | 2023-09-12 14:08 | 挂网 |  |  | 2023-09-12 14:08
2303021641004190538 | 发改委平台导入的中选产品数据 | C03140108703001092740002362 | 骨牵引针 | （光杆针Ⅲ型）Φ5.0×180 | FQYP Ⅱ 06 | 钛合金 | 骨牵引针 | 京械注准20192040497 | 见附页 |  | / | 北京市富乐科技开发有限公司 | 0 | 2023-09-12 14:08 | 挂网 |  |  | 2023-09-12 14:08
2303021641004190560 | 发改委平台导入的中选产品数据 | C03140108703001092740004846 | 骨牵引针 | （光杆针Ⅰ型）Φ1.0×300 | FQYN Ⅲ 02 | 钛合金 | 骨牵引针 | 京械注准20192040497 | 见附页 |  | / | 北京市富乐科技开发有限公司 | 0 | 2023-09-12 14:08 | 挂网 |  |  | 2023-09-12 14:08
2303021641004190584 | 发改委平台导入的中选产品数据 | C03160108903002001130001595 | 钛合金骨针 | 直径1.2mm,长度200mm | GZZ 02 | 钛合金 | 钛合金骨针 | 国械注准20183461032 | 该产品采用符合GB/T13810标准的TC4钛合金材料制成，表面可经微弧阳极氧化处理，非灭菌包装。 |  |  | 江苏荷普医疗科技股份有限公司 | 0 | 2023-09-12 14:08 | 挂网 |  |  | 2023-09-12 14:08
2303021641004190605 | 发改委平台导入的中选产品数据 | C03250908900002092740002965 | 脊柱后路钉棒系统-连接器 | （可调横向连接器）φ4.0×52 | FJG4 | 不区分 | 脊柱后路钉棒系统 | 国械注准20173134057 | 该产品包括矫形用钉、矫形用棒及连接装置。产品采用符合GB/T 13810标准规定的TC4钛合金材料制成。钛合金产品表面可经着色阳极氧化或黑灰色阳极氧化处理。产品分灭菌和非灭菌两种交付状态。灭菌产品经辐照灭菌，灭菌有效期为4年。 |  | / | 北京市富乐科技开发有限公司 | 0 | 2023-09-12 14:08 | 挂网 |  |  | 2023-09-12 14:08
2303021641004190743 | 发改委平台导入的中选产品数据 | C03240308900000092740003175 | 脊柱前路钉棒系统-脊柱钉 | （US钉）3.5-φ7.5×40 | FJQD2 | 不区分 | 脊柱前路钉棒系统 | 国械注准20173134126 | 该产品包括脊柱钉、椎体垫片、脊柱棒、横连钩。产品采用符合GB/T13810标准规定的TC4钛合金材料制造，表面可经阳极氧化处理，非灭菌包装。 |  | / | 北京市富乐科技开发有限公司 | 0 | 2023-09-12 14:08 | 挂网 |  |  | 2023-09-12 14:08
2303021641004190755 | 发改委平台导入的中选产品数据 | C03140108703001092740001617 | 骨牵引针 | （螺纹针Ⅴ型）Φ1.4×150 | FQYP Ⅲ 09 | 钛合金 | 骨牵引针 | 京械注准20192040497 | 见附页 |  | / | 北京市富乐科技开发有限公司 | 0 | 2023-09-12 14:08 | 挂网 |  |  | 2023-09-12 14:08
2303021641004191019 | 发改委平台导入的中选产品数据 | C03160108903008001130000192 | 钛合金骨针 | 直径3.0mm,长度400mm | GZLW 04 | 钛合金 | 钛合金骨针 | 国械注准20183461032 | 该产品采用符合GB/T13810标准的TC4钛合金材料制成，表面可经微弧阳极氧化处理，非灭菌包装。 |  |  | 江苏荷普医疗科技股份有限公司 | 0 | 2023-09-12 14:08 | 挂网 |  |  | 2023-09-12 14:08
2303021641004191049 | 发改委平台导入的中选产品数据 | C01020900115058078340000067 | 胆道支架 | 支架长度（伸直后）128.0＋6.5/-5.5,侧翼间距110±4，外径φ2.85±0.09，内径φ2＋0.05/-0.13,先端内径φ1.8＋0.15/-0.05，先端到侧孔中心距离（侧孔位置）8.5±1.0 | PBD-1031-0811 | 聚合物 | 胆道支架ディスポーザブル胆管ステント | 国械注进20183130497 | 该胆道支架产品有预装式和非预装式。预装式产品由支架、推送器以及保护套部件构成。非预装式产品由支架、保护套或调直器构成。还有单独包装的推动器型号。支架由乙烯-醋酸乙烯共聚物和氧化铋制成，含有酞菁蓝染料。产品经环氧乙烷灭菌，一次性使用，灭菌有效期3年。 |  | 奥林巴斯贸易（上海）有限公司 | 奥林巴斯贸易（上海）有限公司 | 0 | 2023-09-12 14:08 | 挂网 |  |  | 2023-09-12 14:08
2303021641004191225 | 发改委平台导入的中选产品数据 | C03240308900000092740003426 | 脊柱前路钉棒系统-脊柱钉 | （US长臂钉）4.5-φ7.5×50 | FJQD2 | 不区分 | 脊柱前路钉棒系统 | 国械注准20173134126 | 该产品包括脊柱钉、椎体垫片、脊柱棒、横连钩。产品采用符合GB/T13810标准规定的TC4钛合金材料制造，表面可经阳极氧化处理，非灭菌包装。 |  | / | 北京市富乐科技开发有限公司 | 0 | 2023-09-12 14:08 | 挂网 |  |  | 2023-09-12 14:08
2303021641004191228 | 发改委平台导入的中选产品数据 | C03250608901001023660000092 | 脊柱复位内固定系统-U型钉 | 6.5×55 | CGW-I 48936555 | 钛合金 | 脊柱复位内固定系统 | 国械注准20143131872 | 该系统分为CGW-Ⅰ 系统，CSRS-Ⅰ 系统和CSRS-Ⅱ系统。产品由符合GB/T13810的TC4钛合金制造。CGW-Ⅰ型固定系统由光滑棍、网纹棍、椎弓根钉、自锁螺钉、角度U型钉、U型钉、偏口U型钉、封口椎弓根钉、椎弓根钩、椎板钩、万向块、万向侧块、左、右、侧块、固定块、光滑连接棍、网纹连接棍、连接块、锁固螺帽、垫高螺帽、球面螺帽、平面螺帽、固定垫片、盖、连接器、小螺钉、衬套、推拉力钉、连接杆组成。CSRS-Ⅰ 脊柱复位内固定系统由滑脱复位杆、推拉力钉、U型钉、角度U型钉、光滑棍、网纹棍、球面螺帽、锁固螺帽、垫高螺帽、小螺钉组成。CSRS-Ⅱ型固定系统由连接杆、椎弓根螺钉、椎板钩、平面螺帽组成。非灭菌包装。表面处理状态分为阳极化表面和非阳极化表面。 |  | / | 博能华医疗器械（北京）有限公司 | 0 | 2023-09-12 14:08 | 挂网 |  |  | 2023-09-12 14:08
2303021641004191264 | 发改委平台导入的中选产品数据 | C03160108903008001130001190 | 钛合金骨针 | 直径5.0mm,长度60mm | GZLW 01 | 钛合金 | 钛合金骨针 | 国械注准20183461032 | 该产品采用符合GB/T13810标准的TC4钛合金材料制成，表面可经微弧阳极氧化处理，非灭菌包装。 |  |  | 江苏荷普医疗科技股份有限公司 | 0 | 2023-09-12 14:08 | 挂网 |  |  | 2023-09-12 14:08
2303021641004191311 | 发改委平台导入的中选产品数据 | C03250608901003092740007157 | 脊柱后路钉棒系统-矫形用钉 | （自锁椎弓根钉）6.0-φ8.0×80 | FJD5 | 钛合金 | 脊柱后路钉棒系统 | 国械注准20183131758 | 该产品由矫形用钉、矫形用钩、矫形用棒及横向连接器组成，其中横向连接器包括横连钩、横连棒及连接器。产品采用符合GB/T 13810标准规定的TC4钛合金材料制成，矫形用棒还可采用符合GB/T 13810标准规定的TC4ELI钛合金材料制成。钛合金产品表面可经阳极氧化处理。非灭菌包装。 |  | / | 北京市富乐科技开发有限公司 | 0 | 2023-09-12 14:08 | 挂网 |  |  | 2023-09-12 14:08
2303021641004191331 | 发改委平台导入的中选产品数据 | C03140108703001092740002863 | 骨牵引针 | （螺纹针Ⅲ型）Φ1.5×155-65 | FQYNⅠ05 | 钛合金 | 骨牵引针 | 京械注准20192040497 | 见附页 |  | / | 北京市富乐科技开发有限公司 | 0 | 2023-09-12 14:08 | 挂网 |  |  | 2023-09-12 14:08
2303021641004191640 | 发改委平台导入的中选产品数据 | C03160108903008001130000904 | 钛合金骨针 | 直径4.0mm,长度260mm | GZLW 01 | 钛合金 | 钛合金骨针 | 国械注准20183461032 | 该产品采用符合GB/T13810标准的TC4钛合金材料制成，表面可经微弧阳极氧化处理，非灭菌包装。 |  |  | 江苏荷普医疗科技股份有限公司 | 0 | 2023-09-12 14:08 | 挂网 |  |  | 2023-09-12 14:08
2303021641004191642 | 发改委平台导入的中选产品数据 | C03240308900000092740003404 | 脊柱前路钉棒系统-脊柱钉 | （US长臂钉）5.0-φ5.5×55 | FJQD2 | 不区分 | 脊柱前路钉棒系统 | 国械注准20173134126 | 该产品包括脊柱钉、椎体垫片、脊柱棒、横连钩。产品采用符合GB/T13810标准规定的TC4钛合金材料制造，表面可经阳极氧化处理，非灭菌包装。 |  | / | 北京市富乐科技开发有限公司 | 0 | 2023-09-12 14:08 | 挂网 |  |  | 2023-09-12 14:08
2303021641004191776 | 发改委平台导入的中选产品数据 | C03240308900000092740001563 | 脊柱前路钉棒系统-脊柱钉 | （单向钉）6.0-φ7.0×40 | FJQD1 | 不区分 | 脊柱前路钉棒系统 | 国械注准20173134126 | 该产品包括脊柱钉、椎体垫片、脊柱棒、横连钩。产品采用符合GB/T13810标准规定的TC4钛合金材料制造，表面可经阳极氧化处理，非灭菌包装。 |  | / | 北京市富乐科技开发有限公司 | 0 | 2023-09-12 14:08 | 挂网 |  |  | 2023-09-12 14:08
2303021641004191885 | 发改委平台导入的中选产品数据 | C03250508901003023660000289 | 脊柱复位内固定系统-U型钉 | 7.0×30 | CGW-I 48927030 | 钛合金 | 脊柱复位内固定系统 | 国械注准20143131872 | 该系统分为CGW-Ⅰ 系统，CSRS-Ⅰ 系统和CSRS-Ⅱ系统。产品由符合GB/T13810的TC4钛合金制造。CGW-Ⅰ型固定系统由光滑棍、网纹棍、椎弓根钉、自锁螺钉、角度U型钉、U型钉、偏口U型钉、封口椎弓根钉、椎弓根钩、椎板钩、万向块、万向侧块、左、右、侧块、固定块、光滑连接棍、网纹连接棍、连接块、锁固螺帽、垫高螺帽、球面螺帽、平面螺帽、固定垫片、盖、连接器、小螺钉、衬套、推拉力钉、连接杆组成。CSRS-Ⅰ 脊柱复位内固定系统由滑脱复位杆、推拉力钉、U型钉、角度U型钉、光滑棍、网纹棍、球面螺帽、锁固螺帽、垫高螺帽、小螺钉组成。CSRS-Ⅱ型固定系统由连接杆、椎弓根螺钉、椎板钩、平面螺帽组成。非灭菌包装。表面处理状态分为阳极化表面和非阳极化表面。 |  | / | 博能华医疗器械（北京）有限公司 | 0 | 2023-09-12 14:08 | 挂网 |  |  | 2023-09-12 14:08
2303021641004192133 | 发改委平台导入的中选产品数据 | C03250208901002042230000095 | 脊柱后路内固定系统-钛棒 | Φ6.0×90，阳极氧化 | Devine-TL6.0型 | 钛合金 | 脊柱后路内固定系统 | 国械注准20143462104 | 该产品分为Devine-TL5.5型、Devine-TL6.0型、Devine-TL6.35型、Devine-CD型。其中Devine-TL5.5型、Devine-TL6.0型、Devine-TL6.35型由定向螺钉、万向螺钉、长尾定向螺钉、长尾万向螺钉、复位定向螺钉、复位万向螺钉、骶髂定向螺钉、钛棒、弧形钛棒、5.5可调横连接、5.5横联装置、6.0可调横连接、6.0横联装置、6.35可调横连接、6.35横联装置、椎弓根钩、宽刃钩、窄刃钩、宽刃斜坡钩、窄刃斜坡钩、腰椎上椎板钩、腰椎下椎板钩、体部延长钩、胸椎斜角钩、偏移钩、多米诺连接头、顶丝组成;Devine-CD型由连接棒、锥形连接棒、连接棒(弧形)、锥形连接棒(弧形)、椎弓根螺钉、钛棒连接座(一)、自断顶丝、横联装置、可调横连接、钛棒连接座(二)、骶髂螺钉、骶髂固定座、椎板连接棒组成。材料采用符合GB/T 13810中TC4钛合金,表面有阳极氧化处理和非阳极氧化两种处理状态。包装有灭菌和非灭菌包装。 |  |  | 常州奥斯迈医疗器械有限公司 | 0 | 2023-09-12 14:08 | 挂网 |  |  | 2023-09-12 14:08
2303021641004192155 | 发改委平台导入的中选产品数据 | C03160108903008001130000972 | 钛合金骨针 | 直径3.5mm,长度110mm | GZLW 01 | 钛合金 | 钛合金骨针 | 国械注准20183461032 | 该产品采用符合GB/T13810标准的TC4钛合金材料制成，表面可经微弧阳极氧化处理，非灭菌包装。 |  |  | 江苏荷普医疗科技股份有限公司 | 0 | 2023-09-12 14:08 | 挂网 |  |  | 2023-09-12 14:08
2303021641004192252 | 发改委平台导入的中选产品数据 | C03111508002010092740014700 | 解剖型接骨板 | （结构异型Ⅸ）左 小 加压孔 | FYS04 | 纯钛 | 解剖型接骨板 | 国械注准20183461749 | 该产品由符合GB/T 13810-2007的TA2、TA3或TA4的纯钛材料制造，表面状态分为阳极氧化和本色状态两种，非灭菌状态提供 |  | / | 北京市富乐科技开发有限公司 | 0 | 2023-09-12 14:08 | 挂网 |  |  | 2023-09-12 14:08
2303021641004192289 | 发改委平台导入的中选产品数据 | C03140108703001092740000197 | 骨牵引针 | （螺纹针Ⅱ型）Φ6.0×220-70 | FQYN Ⅲ 03 | 钛合金 | 骨牵引针 | 京械注准20192040497 | 见附页 |  | / | 北京市富乐科技开发有限公司 | 0 | 2023-09-12 14:08 | 挂网 |  |  | 2023-09-12 14:08
2303021641004192307 | 发改委平台导入的中选产品数据 | C03420710701004075510000001 | 单髁膝关节系统-生物型胫骨部件 | （Oxford单髁膝关节非骨水泥型胫骨部件右膝内侧 SizeA）右膝内侧 SizeA | 166846 | 钴铬钼合金 | 单髁膝关节系统组件 | 国械注进20163462135 | 该系统组件由股骨部件和胫骨部件组成。股骨部件和胫骨部件材料均采用符合ISO 5832-4标准的铸造钴铬钼合金材料制造，表面均为符合ASTM F1580的钛6铝4钒合金微孔涂层和符合GB 23101.2的羟基磷灰石双涂层。灭菌包装。 |  | 捷迈（上海）医疗国际贸易有限公司 | 捷迈（上海）医疗国际贸易有限公司 | 0 | 2023-09-12 14:08 | 挂网 |  |  | 2023-09-12 14:08
2303021641004192313 | 发改委平台导入的中选产品数据 | C03140108703001092740004904 | 骨牵引针 | （螺纹针Ⅸ型）Φ2.0×140-50 | FQYP Ⅱ 13 | 钛合金 | 骨牵引针 | 京械注准20192040497 | 见附页 |  | / | 北京市富乐科技开发有限公司 | 0 | 2023-09-12 14:08 | 挂网 |  |  | 2023-09-12 14:08
2303021641004192325 | 发改委平台导入的中选产品数据 | C03140108703001092740003671 | 骨牵引针 | （螺纹针Ⅸ型）Φ4.0×250 | FQYN Ⅱ 13 | 钛合金 | 骨牵引针 | 京械注准20192040497 | 见附页 |  | / | 北京市富乐科技开发有限公司 | 0 | 2023-09-12 14:08 | 挂网 |  |  | 2023-09-12 14:08
2303021641004192699 | 发改委平台导入的中选产品数据 | C03120507903023092740000956 | 空心钉系统-空心螺钉 | （DHC空心螺钉）Φ6.5×80-24 | FD-Ⅰ01 | 钛合金 | 空心钉系统 | 国械注准20183131759 | 该产品由UHC空心螺钉、DHC空心螺钉、LHC空心螺钉和垫圈组成，由符合GB/T 13810标准规定的TC4钛合金材料制成。表面可经阳极氧化处理。非灭菌包装。 |  | / | 北京市富乐科技开发有限公司 | 0 | 2023-09-12 14:08 | 挂网 |  |  | 2023-09-12 14:08
2303021641004192744 | 发改委平台导入的中选产品数据 | C03140108703001092740004482 | 骨牵引针 | （螺纹针Ⅲ型）Φ0.8×100 | FQYPⅠ05 | 钛合金 | 骨牵引针 | 京械注准20192040497 | 见附页 |  | / | 北京市富乐科技开发有限公司 | 0 | 2023-09-12 14:08 | 挂网 |  |  | 2023-09-12 14:08
2303021641004192979 | 发改委平台导入的中选产品数据 | C03140108703001092740000429 | 骨牵引针 | （螺纹针Ⅴ型）Φ5.0×120-50 | FQYPⅠ09 | 钛合金 | 骨牵引针 | 京械注准20192040497 | 见附页 |  | / | 北京市富乐科技开发有限公司 | 0 | 2023-09-12 14:08 | 挂网 |  |  | 2023-09-12 14:08
2303021641004193082 | 发改委平台导入的中选产品数据 | C03120507903023092740001031 | 空心钉系统-空心螺钉 | （DHC空心螺钉）Φ7.0×85-16 | FD-Ⅰ02 | 钛合金 | 空心钉系统 | 国械注准20183131759 | 该产品由UHC空心螺钉、DHC空心螺钉、LHC空心螺钉和垫圈组成，由符合GB/T 13810标准规定的TC4钛合金材料制成。表面可经阳极氧化处理。非灭菌包装。 |  | / | 北京市富乐科技开发有限公司 | 0 | 2023-09-12 14:08 | 挂网 |  |  | 2023-09-12 14:08
2303021641004193091 | 发改委平台导入的中选产品数据 | C03160108903008001130001211 | 钛合金骨针 | 直径2.0mm,长度80mm | GZLW 01 | 钛合金 | 钛合金骨针 | 国械注准20183461032 | 该产品采用符合GB/T13810标准的TC4钛合金材料制成，表面可经微弧阳极氧化处理，非灭菌包装。 |  |  | 江苏荷普医疗科技股份有限公司 | 0 | 2023-09-12 14:08 | 挂网 |  |  | 2023-09-12 14:08
2303021641004193133 | 发改委平台导入的中选产品数据 | C03250508901001023660000083 | 脊柱复位内固定系统-U型钉 | 7.0×50 | CGW-I 48957050 | 钛合金 | 脊柱复位内固定系统 | 国械注准20143131872 | 该系统分为CGW-Ⅰ 系统，CSRS-Ⅰ 系统和CSRS-Ⅱ系统。产品由符合GB/T13810的TC4钛合金制造。CGW-Ⅰ型固定系统由光滑棍、网纹棍、椎弓根钉、自锁螺钉、角度U型钉、U型钉、偏口U型钉、封口椎弓根钉、椎弓根钩、椎板钩、万向块、万向侧块、左、右、侧块、固定块、光滑连接棍、网纹连接棍、连接块、锁固螺帽、垫高螺帽、球面螺帽、平面螺帽、固定垫片、盖、连接器、小螺钉、衬套、推拉力钉、连接杆组成。CSRS-Ⅰ 脊柱复位内固定系统由滑脱复位杆、推拉力钉、U型钉、角度U型钉、光滑棍、网纹棍、球面螺帽、锁固螺帽、垫高螺帽、小螺钉组成。CSRS-Ⅱ型固定系统由连接杆、椎弓根螺钉、椎板钩、平面螺帽组成。非灭菌包装。表面处理状态分为阳极化表面和非阳极化表面。 |  | / | 博能华医疗器械（北京）有限公司 | 0 | 2023-09-12 14:08 | 挂网 |  |  | 2023-09-12 14:08
2303021641004193319 | 发改委平台导入的中选产品数据 | C03140108703001092740003203 | 骨牵引针 | （螺纹针Ⅸ型）Φ1.2×150 | FQYNⅠ13 | 钛合金 | 骨牵引针 | 京械注准20192040497 | 见附页 |  | / | 北京市富乐科技开发有限公司 | 0 | 2023-09-12 14:08 | 挂网 |  |  | 2023-09-12 14:08
2303021641004193412 | 发改委平台导入的中选产品数据 | C03240308900000092740002429 | 脊柱前路钉棒系统-脊柱钉 | （U形单芯钉）6.0-φ4.0×20 | FJQD2 | 不区分 | 脊柱前路钉棒系统 | 国械注准20173134126 | 该产品包括脊柱钉、椎体垫片、脊柱棒、横连钩。产品采用符合GB/T13810标准规定的TC4钛合金材料制造，表面可经阳极氧化处理，非灭菌包装。 |  | / | 北京市富乐科技开发有限公司 | 0 | 2023-09-12 14:08 | 挂网 |  |  | 2023-09-12 14:08
2303021641004193454 | 发改委平台导入的中选产品数据 | C03200408900004091220000004 | 颈椎前路钢板系统-螺钉 | （C-Mark 固定角度自钻螺钉(钛合金)）4.35×8mm | WGB4Z03 | 不区分 | 颈椎前路钢板系统 | 国械注准20173130342 | 颈椎前路钢板系统分为WGB4Z01型（Cervilock I 颈椎前路钢板系统）、WGB4Z02型（Cervilock II 颈椎前路钢板系统）、WGB4Z03型（C-Mark 颈椎前路钢板系统）和WGB4Z04型（Tarp颈椎前路钢板系统）和WGB4Z05型（NH颈椎前路钢板系统）。由钢板和螺钉组成。采用GB/T 13810中规定的TC4钛合金材料制造，产品表面可经阳极氧化处理。分为灭菌和非灭菌两种包装。 |  | / | 山东威高骨科材料股份有限公司 | 0 | 2023-09-12 14:08 | 挂网 |  |  | 2023-09-12 14:08
2303021641004193457 | 发改委平台导入的中选产品数据 | C07030414000002054560000051 | 根管充填器 | 规格F,操作部分长度25mm,蓝色 | 15729 | 不区分 | 根管充填器 Pluggers and Spreaders | 国械备20160553号 | 工作部分渐细、横截面为圆形、端部扁平的手动器具。可重复使用。 |  | 卡瓦盛邦（上海）牙科医疗器械有限公司 | 卡瓦盛邦（上海）牙科医疗器械有限公司 | 0 | 2023-09-12 14:08 | 挂网 |  |  | 2023-09-12 14:08
2303021641004193513 | 发改委平台导入的中选产品数据 | C03160108903002001130001152 | 钛合金骨针 | 直径6.0mm,长度370mm | GZZ 01 | 钛合金 | 钛合金骨针 | 国械注准20183461032 | 该产品采用符合GB/T13810标准的TC4钛合金材料制成，表面可经微弧阳极氧化处理，非灭菌包装。 |  |  | 江苏荷普医疗科技股份有限公司 | 0 | 2023-09-12 14:08 | 挂网 |  |  | 2023-09-12 14:08
2303021641004193541 | 发改委平台导入的中选产品数据 | C03240308900000092740003257 | 脊柱前路钉棒系统-脊柱钉 | （US长臂钉）6.0-φ4.0×40 | FJQD2 | 不区分 | 脊柱前路钉棒系统 | 国械注准20173134126 | 该产品包括脊柱钉、椎体垫片、脊柱棒、横连钩。产品采用符合GB/T13810标准规定的TC4钛合金材料制造，表面可经阳极氧化处理，非灭菌包装。 |  | / | 北京市富乐科技开发有限公司 | 0 | 2023-09-12 14:08 | 挂网 |  |  | 2023-09-12 14:08
2303021641004193631 | 发改委平台导入的中选产品数据 | C03250608901021023660000236 | 脊柱复位内固定系统-偏口U型钉 | 6.5×50 | CGW-I 43116550 | 钛合金 | 脊柱复位内固定系统 | 国械注准20143131872 | 该系统分为CGW-Ⅰ 系统，CSRS-Ⅰ 系统和CSRS-Ⅱ系统。产品由符合GB/T13810的TC4钛合金制造。CGW-Ⅰ型固定系统由光滑棍、网纹棍、椎弓根钉、自锁螺钉、角度U型钉、U型钉、偏口U型钉、封口椎弓根钉、椎弓根钩、椎板钩、万向块、万向侧块、左、右、侧块、固定块、光滑连接棍、网纹连接棍、连接块、锁固螺帽、垫高螺帽、球面螺帽、平面螺帽、固定垫片、盖、连接器、小螺钉、衬套、推拉力钉、连接杆组成。CSRS-Ⅰ 脊柱复位内固定系统由滑脱复位杆、推拉力钉、U型钉、角度U型钉、光滑棍、网纹棍、球面螺帽、锁固螺帽、垫高螺帽、小螺钉组成。CSRS-Ⅱ型固定系统由连接杆、椎弓根螺钉、椎板钩、平面螺帽组成。非灭菌包装。表面处理状态分为阳极化表面和非阳极化表面。 |  | / | 博能华医疗器械（北京）有限公司 | 0 | 2023-09-12 14:08 | 挂网 |  |  | 2023-09-12 14:08
2303021641004193734 | 发改委平台导入的中选产品数据 | C03240308900000092740001292 | 脊柱前路钉棒系统-脊柱钉 | （单向钉）3.5-φ6.0×30 | FJQD1 | 不区分 | 脊柱前路钉棒系统 | 国械注准20173134126 | 该产品包括脊柱钉、椎体垫片、脊柱棒、横连钩。产品采用符合GB/T13810标准规定的TC4钛合金材料制造，表面可经阳极氧化处理，非灭菌包装。 |  | / | 北京市富乐科技开发有限公司 | 0 | 2023-09-12 14:08 | 挂网 |  |  | 2023-09-12 14:08
2303021641004193750 | 发改委平台导入的中选产品数据 | C03111508002010092740017010 | 解剖型接骨板 | （2.0髁微型Ⅲ）右11孔 | FYC06 | 纯钛 | 解剖型接骨板 | 国械注准20183461749 | 该产品由符合GB/T 13810-2007的TA2、TA3或TA4的纯钛材料制造，表面状态分为阳极氧化和本色状态两种，非灭菌状态提供 |  | / | 北京市富乐科技开发有限公司 | 0 | 2023-09-12 14:08 | 挂网 |  |  | 2023-09-12 14:08
2303021641004193874 | 发改委平台导入的中选产品数据 | C03140108703001092740004743 | 骨牵引针 | （螺纹针Ⅲ型）Φ3.0×160-30 | FQYP Ⅱ 05 | 钛合金 | 骨牵引针 | 京械注准20192040497 | 见附页 |  | / | 北京市富乐科技开发有限公司 | 0 | 2023-09-12 14:08 | 挂网 |  |  | 2023-09-12 14:08
2303021641004193981 | 发改委平台导入的中选产品数据 | C03250708902001092740001014 | 脊柱后路钉棒系统-螺帽 | （螺塞）φ8 | FJD5 | 钛合金 | 脊柱后路钉棒系统 | 国械注准20183131758 | 该产品由矫形用钉、矫形用钩、矫形用棒及横向连接器组成，其中横向连接器包括横连钩、横连棒及连接器。产品采用符合GB/T 13810标准规定的TC4钛合金材料制成，矫形用棒还可采用符合GB/T 13810标准规定的TC4ELI钛合金材料制成。钛合金产品表面可经阳极氧化处理。非灭菌包装。 |  | / | 北京市富乐科技开发有限公司 | 0 | 2023-09-12 14:08 | 挂网 |  |  | 2023-09-12 14:08
2303021641004193989 | 发改委平台导入的中选产品数据 | C03250908900002092740003211 | 脊柱后路钉棒系统-连接器 | （可调横向连接器）φ6.5×29 | FJG4 | 不区分 | 脊柱后路钉棒系统 | 国械注准20173134057 | 该产品包括矫形用钉、矫形用棒及连接装置。产品采用符合GB/T 13810标准规定的TC4钛合金材料制成。钛合金产品表面可经着色阳极氧化或黑灰色阳极氧化处理。产品分灭菌和非灭菌两种交付状态。灭菌产品经辐照灭菌，灭菌有效期为4年。 |  | / | 北京市富乐科技开发有限公司 | 0 | 2023-09-12 14:08 | 挂网 |  |  | 2023-09-12 14:08
2303021641004194008 | 发改委平台导入的中选产品数据 | C03210108901002092740004975 | 颈椎后路钉板系统-颈椎后路板 | （颈椎后路板）27×5×0.8 5孔 | FJH-A10 | 纯钛 | 颈椎后路钉板系统 | 国械注准20153131627 | 该产品由颈椎后路板和配套用钉组成。其中颈椎后路板由符合GB/T13810标准规定的TA2或TA3或TA4纯钛材料制成，配套用钉由符合GB/T13810标准规定的TC4钛合金材料制成。表面分为阳极氧化处理状态以及本色状态。非灭菌包装。 |  | / | 北京市富乐科技开发有限公司 | 0 | 2023-09-12 14:08 | 挂网 |  |  | 2023-09-12 14:08
2303021641004194143 | 发改委平台导入的中选产品数据 | C03140108703001092740003344 | 骨牵引针 | （螺纹针Ⅳ型）Φ5.0×110-30 | FQYP Ⅱ 07 | 钛合金 | 骨牵引针 | 京械注准20192040497 | 见附页 |  | / | 北京市富乐科技开发有限公司 | 0 | 2023-09-12 14:08 | 挂网 |  |  | 2023-09-12 14:08
2303021641004194157 | 发改委平台导入的中选产品数据 | C03140108703001092740005670 | 骨牵引针 | （螺纹针Ⅺ型）Φ4.0×120-40 | FQYNⅠ15 | 钛合金 | 骨牵引针 | 京械注准20192040497 | 见附页 |  | / | 北京市富乐科技开发有限公司 | 0 | 2023-09-12 14:08 | 挂网 |  |  | 2023-09-12 14:08
2303021641004194181 | 发改委平台导入的中选产品数据 | C03140108703001092740001794 | 骨牵引针 | （螺纹针Ⅳ型）Φ1.6×300 | FQYN Ⅱ 07 | 钛合金 | 骨牵引针 | 京械注准20192040497 | 见附页 |  | / | 北京市富乐科技开发有限公司 | 0 | 2023-09-12 14:08 | 挂网 |  |  | 2023-09-12 14:08
2303021641004194197 | 发改委平台导入的中选产品数据 | C03140108703001092740002043 | 骨牵引针 | （螺纹针Ⅶ型）Φ6.0×200-70 | FQYPⅠ11 | 钛合金 | 骨牵引针 | 京械注准20192040497 | 见附页 |  | / | 北京市富乐科技开发有限公司 | 0 | 2023-09-12 14:08 | 挂网 |  |  | 2023-09-12 14:08
2303021641004194276 | 发改委平台导入的中选产品数据 | C03140108703001092740005643 | 骨牵引针 | （螺纹针Ⅱ型）Φ1.8×150 | FQYN Ⅱ 03 | 钛合金 | 骨牵引针 | 京械注准20192040497 | 见附页 |  | / | 北京市富乐科技开发有限公司 | 0 | 2023-09-12 14:08 | 挂网 |  |  | 2023-09-12 14:08
2303021641004194330 | 发改委平台导入的中选产品数据 | C03260208901007042230000115 | 脊柱后路内固定系统-长尾定向螺钉 | Φ7.0×30，阳极氧化 | Devine-TL5.5型 | 钛合金 | 脊柱后路内固定系统 | 国械注准20143462104 | 该产品分为Devine-TL5.5型、Devine-TL6.0型、Devine-TL6.35型、Devine-CD型。其中Devine-TL5.5型、Devine-TL6.0型、Devine-TL6.35型由定向螺钉、万向螺钉、长尾定向螺钉、长尾万向螺钉、复位定向螺钉、复位万向螺钉、骶髂定向螺钉、钛棒、弧形钛棒、5.5可调横连接、5.5横联装置、6.0可调横连接、6.0横联装置、6.35可调横连接、6.35横联装置、椎弓根钩、宽刃钩、窄刃钩、宽刃斜坡钩、窄刃斜坡钩、腰椎上椎板钩、腰椎下椎板钩、体部延长钩、胸椎斜角钩、偏移钩、多米诺连接头、顶丝组成;Devine-CD型由连接棒、锥形连接棒、连接棒(弧形)、锥形连接棒(弧形)、椎弓根螺钉、钛棒连接座(一)、自断顶丝、横联装置、可调横连接、钛棒连接座(二)、骶髂螺钉、骶髂固定座、椎板连接棒组成。材料采用符合GB/T 13810中TC4钛合金,表面有阳极氧化处理和非阳极氧化两种处理状态。包装有灭菌和非灭菌包装。 |  |  | 常州奥斯迈医疗器械有限公司 | 0 | 2023-09-12 14:08 | 挂网 |  |  | 2023-09-12 14:08
2303021641004194436 | 发改委平台导入的中选产品数据 | C03120207903003049630000502 | 锁定金属接骨板系统-锁定螺钉 | φ5.0×30、锁定锥形自攻实心 | HCZ06 | 钛合金 | 锁定金属接骨板系统 | 国械注准20183130490 | 锁定金属接骨板系统由锁定板、锁定螺钉、填塞钉和金属接骨螺钉组成，材料采用符合GB 23102-2008要求的Ti-6Al-7Nb牌号钛合金。产品表面无着色。包装有灭菌和非灭菌包装，产品灭菌有效期5年。 |  | / | 创生医疗器械（中国）有限公司 | 0 | 2023-09-12 14:08 | 挂网 |  |  | 2023-09-12 14:08
2303021641004194450 | 发改委平台导入的中选产品数据 | C03140108703001092740004731 | 骨牵引针 | （螺纹针Ⅲ型）Φ1.0×300 | FQYP Ⅱ 05 | 钛合金 | 骨牵引针 | 京械注准20192040497 | 见附页 |  | / | 北京市富乐科技开发有限公司 | 0 | 2023-09-12 14:08 | 挂网 |  |  | 2023-09-12 14:08
2303021641004194662 | 发改委平台导入的中选产品数据 | C03140108703001092740004353 | 骨牵引针 | （螺纹针Ⅰ型）Φ2.0×135-45 | FQYPⅠ01 | 钛合金 | 骨牵引针 | 京械注准20192040497 | 见附页 |  | / | 北京市富乐科技开发有限公司 | 0 | 2023-09-12 14:08 | 挂网 |  |  | 2023-09-12 14:08
2303021641004194693 | 发改委平台导入的中选产品数据 | C03140308705006092740000050 | 骨外固定器-环 | （U型环 铝合金）95 | FGW08 | 铝合金 | 骨外固定器 | 京械注准20192040496 | 见附页 |  | / | 北京市富乐科技开发有限公司 | 0 | 2023-09-12 14:08 | 挂网 |  |  | 2023-09-12 14:08
2303021641004194739 | 发改委平台导入的中选产品数据 | C03160108903002001130001047 | 钛合金骨针 | 直径4.0mm,长度490mm | GZZ 01 | 钛合金 | 钛合金骨针 | 国械注准20183461032 | 该产品采用符合GB/T13810标准的TC4钛合金材料制成，表面可经微弧阳极氧化处理，非灭菌包装。 |  |  | 江苏荷普医疗科技股份有限公司 | 0 | 2023-09-12 14:08 | 挂网 |  |  | 2023-09-12 14:08
2303021641004194920 | 发改委平台导入的中选产品数据 | C03160108903002001130001463 | 钛合金骨针 | 直径1.2mm,长度50mm | GZB 03 | 钛合金 | 钛合金骨针 | 国械注准20183461032 | 该产品采用符合GB/T13810标准的TC4钛合金材料制成，表面可经微弧阳极氧化处理，非灭菌包装。 |  |  | 江苏荷普医疗科技股份有限公司 | 0 | 2023-09-12 14:08 | 挂网 |  |  | 2023-09-12 14:08
2303021641004195026 | 发改委平台导入的中选产品数据 | C03160108903008001130000052 | 钛合金骨针 | 直径2.0mm,长度100mm | GZLW 03 | 钛合金 | 钛合金骨针 | 国械注准20183461032 | 该产品采用符合GB/T13810标准的TC4钛合金材料制成，表面可经微弧阳极氧化处理，非灭菌包装。 |  |  | 江苏荷普医疗科技股份有限公司 | 0 | 2023-09-12 14:08 | 挂网 |  |  | 2023-09-12 14:08
2303021641004195048 | 发改委平台导入的中选产品数据 | C03140108703001092740000289 | 骨牵引针 | （螺纹针Ⅺ型）Φ2.0×200 | FQYN Ⅱ 15 | 钛合金 | 骨牵引针 | 京械注准20192040497 | 见附页 |  | / | 北京市富乐科技开发有限公司 | 0 | 2023-09-12 14:08 | 挂网 |  |  | 2023-09-12 14:08
2303021641004195138 | 发改委平台导入的中选产品数据 | C03140108703001092740004608 | 骨牵引针 | （螺纹针Ⅰ型）Φ2.0×200 | FQYP Ⅱ 01 | 钛合金 | 骨牵引针 | 京械注准20192040497 | 见附页 |  | / | 北京市富乐科技开发有限公司 | 0 | 2023-09-12 14:08 | 挂网 |  |  | 2023-09-12 14:08
2303021641004195222 | 发改委平台导入的中选产品数据 | C03250908900002092740003252 | 脊柱后路钉棒系统-连接器 | （可调横向连接器）φ5.5×60 | FJG4 | 不区分 | 脊柱后路钉棒系统 | 国械注准20173134057 | 该产品包括矫形用钉、矫形用棒及连接装置。产品采用符合GB/T 13810标准规定的TC4钛合金材料制成。钛合金产品表面可经着色阳极氧化或黑灰色阳极氧化处理。产品分灭菌和非灭菌两种交付状态。灭菌产品经辐照灭菌，灭菌有效期为4年。 |  | / | 北京市富乐科技开发有限公司 | 0 | 2023-09-12 14:08 | 挂网 |  |  | 2023-09-12 14:08
2303021641004195320 | 发改委平台导入的中选产品数据 | C03240308900000092740001289 | 脊柱前路钉棒系统-脊柱钉 | （单向钉）4.5-φ7.5×45 | FJQD1 | 不区分 | 脊柱前路钉棒系统 | 国械注准20173134126 | 该产品包括脊柱钉、椎体垫片、脊柱棒、横连钩。产品采用符合GB/T13810标准规定的TC4钛合金材料制造，表面可经阳极氧化处理，非灭菌包装。 |  | / | 北京市富乐科技开发有限公司 | 0 | 2023-09-12 14:08 | 挂网 |  |  | 2023-09-12 14:08
2303021641004195355 | 发改委平台导入的中选产品数据 | C03120507903023092740001150 | 空心钉系统-空心螺钉 | （DHC空心螺钉）Φ7.0×80-32 | FD-Ⅰ02 | 钛合金 | 空心钉系统 | 国械注准20183131759 | 该产品由UHC空心螺钉、DHC空心螺钉、LHC空心螺钉和垫圈组成，由符合GB/T 13810标准规定的TC4钛合金材料制成。表面可经阳极氧化处理。非灭菌包装。 |  | / | 北京市富乐科技开发有限公司 | 0 | 2023-09-12 14:08 | 挂网 |  |  | 2023-09-12 14:08
2303021641004195400 | 发改委平台导入的中选产品数据 | C03140108703001092740000986 | 骨牵引针 | （螺纹针Ⅴ型）Φ1.5×140-50 | FQYP Ⅱ 09 | 钛合金 | 骨牵引针 | 京械注准20192040497 | 见附页 |  | / | 北京市富乐科技开发有限公司 | 0 | 2023-09-12 14:08 | 挂网 |  |  | 2023-09-12 14:08
2303021641004195442 | 发改委平台导入的中选产品数据 | C03250608901003092740006971 | 脊柱后路钉棒系统-矫形用钉 | （自锁椎弓根钉）6.0-φ5.0×50 | FJD5 | 钛合金 | 脊柱后路钉棒系统 | 国械注准20183131758 | 该产品由矫形用钉、矫形用钩、矫形用棒及横向连接器组成，其中横向连接器包括横连钩、横连棒及连接器。产品采用符合GB/T 13810标准规定的TC4钛合金材料制成，矫形用棒还可采用符合GB/T 13810标准规定的TC4ELI钛合金材料制成。钛合金产品表面可经阳极氧化处理。非灭菌包装。 |  | / | 北京市富乐科技开发有限公司 | 0 | 2023-09-12 14:08 | 挂网 |  |  | 2023-09-12 14:08
2303021641004195461 | 发改委平台导入的中选产品数据 | C03200408900006026300000042 | 颈椎前路系统-螺钉 | MAXAN 钝型可变角度螺钉 4.5 X12MM | 14-521642B | 不区分 | 颈椎前路系统MaxAn® Anterior Cervical Plate Fixation System | 国械注进20163130652 | 该产品由颈椎前路钛板和螺钉组成，由符合GB/T 13810-2007标准要求的TC4 ELI钛合金材料制成。部分组件表面经阳极氧化着色处理，非灭菌包装。 |  | 皆美（上海）医疗器械有限公司 | 皆美（上海）医疗器械有限公司 | 0 | 2023-09-12 14:08 | 挂网 |  |  | 2023-09-12 14:08
2303021641004195463 | 发改委平台导入的中选产品数据 | C03140108703001092740004084 | 骨牵引针 | （螺纹针Ⅲ型）Φ2.0×60-7 | FQYN Ⅲ 05 | 钛合金 | 骨牵引针 | 京械注准20192040497 | 见附页 |  | / | 北京市富乐科技开发有限公司 | 0 | 2023-09-12 14:08 | 挂网 |  |  | 2023-09-12 14:08
2303021641004195618 | 发改委平台导入的中选产品数据 | C03250808900001092740000750 | 脊柱后路钉棒系统-横连钩 | （横连双钩）φ5.5×80 | FJG4 | 不区分 | 脊柱后路钉棒系统 | 国械注准20183131758 | 该产品由矫形用钉、矫形用钩、矫形用棒及横向连接器组成，其中横向连接器包括横连钩、横连棒及连接器。产品采用符合GB/T 13810标准规定的TC4钛合金材料制成，矫形用棒还可采用符合GB/T 13810标准规定的TC4ELI钛合金材料制成。钛合金产品表面可经阳极氧化处理。非灭菌包装。 |  | / | 北京市富乐科技开发有限公司 | 0 | 2023-09-12 14:08 | 挂网 |  |  | 2023-09-12 14:08
2303021641004195665 | 发改委平台导入的中选产品数据 | C03140108703001092740001227 | 骨牵引针 | （螺纹针Ⅱ型）Φ6.0×240-80 | FQYP Ⅱ 03 | 钛合金 | 骨牵引针 | 京械注准20192040497 | 见附页 |  | / | 北京市富乐科技开发有限公司 | 0 | 2023-09-12 14:08 | 挂网 |  |  | 2023-09-12 14:08
2303021641004195672 | 发改委平台导入的中选产品数据 | C03140108703001092740001106 | 骨牵引针 | （螺纹针Ⅺ型）Φ5.0×100-30 | FQYPⅠ15 | 钛合金 | 骨牵引针 | 京械注准20192040497 | 见附页 |  | / | 北京市富乐科技开发有限公司 | 0 | 2023-09-12 14:08 | 挂网 |  |  | 2023-09-12 14:08
2303021641004195680 | 发改委平台导入的中选产品数据 | C03140108703001092740000288 | 骨牵引针 | （螺纹针Ⅺ型）Φ1.0×200 | FQYN Ⅱ 15 | 钛合金 | 骨牵引针 | 京械注准20192040497 | 见附页 |  | / | 北京市富乐科技开发有限公司 | 0 | 2023-09-12 14:08 | 挂网 |  |  | 2023-09-12 14:08
2303021641004195737 | 发改委平台导入的中选产品数据 | C03250508901061023660000031 | 脊柱复位内固定系统-U型钉 | 5.0×30 | CGW-I 48225030 | 钛合金 | 脊柱复位内固定系统 | 国械注准20143131872 | 该系统分为CGW-Ⅰ 系统，CSRS-Ⅰ 系统和CSRS-Ⅱ系统。产品由符合GB/T13810的TC4钛合金制造。CGW-Ⅰ型固定系统由光滑棍、网纹棍、椎弓根钉、自锁螺钉、角度U型钉、U型钉、偏口U型钉、封口椎弓根钉、椎弓根钩、椎板钩、万向块、万向侧块、左、右、侧块、固定块、光滑连接棍、网纹连接棍、连接块、锁固螺帽、垫高螺帽、球面螺帽、平面螺帽、固定垫片、盖、连接器、小螺钉、衬套、推拉力钉、连接杆组成。CSRS-Ⅰ 脊柱复位内固定系统由滑脱复位杆、推拉力钉、U型钉、角度U型钉、光滑棍、网纹棍、球面螺帽、锁固螺帽、垫高螺帽、小螺钉组成。CSRS-Ⅱ型固定系统由连接杆、椎弓根螺钉、椎板钩、平面螺帽组成。非灭菌包装。表面处理状态分为阳极化表面和非阳极化表面。 |  | / | 博能华医疗器械（北京）有限公司 | 0 | 2023-09-12 14:08 | 挂网 |  |  | 2023-09-12 14:08
2303021641004195770 | 发改委平台导入的中选产品数据 | C03140108703001092740005170 | 骨牵引针 | （螺纹针Ⅸ型）Φ6.0×150-45 | FQYP Ⅲ 13 | 钛合金 | 骨牵引针 | 京械注准20192040497 | 见附页 |  | / | 北京市富乐科技开发有限公司 | 0 | 2023-09-12 14:08 | 挂网 |  |  | 2023-09-12 14:08
2303021641004195899 | 发改委平台导入的中选产品数据 | C03250608901019023660000175 | 脊柱复位内固定系统-U型钉 | 5.0×45 | CGW-I 43125045 | 钛合金 | 脊柱复位内固定系统 | 国械注准20143131872 | 该系统分为CGW-Ⅰ 系统，CSRS-Ⅰ 系统和CSRS-Ⅱ系统。产品由符合GB/T13810的TC4钛合金制造。CGW-Ⅰ型固定系统由光滑棍、网纹棍、椎弓根钉、自锁螺钉、角度U型钉、U型钉、偏口U型钉、封口椎弓根钉、椎弓根钩、椎板钩、万向块、万向侧块、左、右、侧块、固定块、光滑连接棍、网纹连接棍、连接块、锁固螺帽、垫高螺帽、球面螺帽、平面螺帽、固定垫片、盖、连接器、小螺钉、衬套、推拉力钉、连接杆组成。CSRS-Ⅰ 脊柱复位内固定系统由滑脱复位杆、推拉力钉、U型钉、角度U型钉、光滑棍、网纹棍、球面螺帽、锁固螺帽、垫高螺帽、小螺钉组成。CSRS-Ⅱ型固定系统由连接杆、椎弓根螺钉、椎板钩、平面螺帽组成。非灭菌包装。表面处理状态分为阳极化表面和非阳极化表面。 |  | / | 博能华医疗器械（北京）有限公司 | 0 | 2023-09-12 14:08 | 挂网 |  |  | 2023-09-12 14:08
2303021641004195924 | 发改委平台导入的中选产品数据 | C03160108903008001130000736 | 钛合金骨针 | 直径4.0mm,长度450mm | GZLW 10 | 钛合金 | 钛合金骨针 | 国械注准20183461032 | 该产品采用符合GB/T13810标准的TC4钛合金材料制成，表面可经微弧阳极氧化处理，非灭菌包装。 |  |  | 江苏荷普医疗科技股份有限公司 | 0 | 2023-09-12 14:08 | 挂网 |  |  | 2023-09-12 14:08
2303021641004196038 | 发改委平台导入的中选产品数据 | C03250608901069023660000038 | 脊柱复位内固定系统-U型钉 | 6.0×60 | CGW-I 48616060 | 钛合金 | 脊柱复位内固定系统 | 国械注准20143131872 | 该系统分为CGW-Ⅰ 系统，CSRS-Ⅰ 系统和CSRS-Ⅱ系统。产品由符合GB/T13810的TC4钛合金制造。CGW-Ⅰ型固定系统由光滑棍、网纹棍、椎弓根钉、自锁螺钉、角度U型钉、U型钉、偏口U型钉、封口椎弓根钉、椎弓根钩、椎板钩、万向块、万向侧块、左、右、侧块、固定块、光滑连接棍、网纹连接棍、连接块、锁固螺帽、垫高螺帽、球面螺帽、平面螺帽、固定垫片、盖、连接器、小螺钉、衬套、推拉力钉、连接杆组成。CSRS-Ⅰ 脊柱复位内固定系统由滑脱复位杆、推拉力钉、U型钉、角度U型钉、光滑棍、网纹棍、球面螺帽、锁固螺帽、垫高螺帽、小螺钉组成。CSRS-Ⅱ型固定系统由连接杆、椎弓根螺钉、椎板钩、平面螺帽组成。非灭菌包装。表面处理状态分为阳极化表面和非阳极化表面。 |  | / | 博能华医疗器械（北京）有限公司 | 0 | 2023-09-12 14:08 | 挂网 |  |  | 2023-09-12 14:08
2303021641004196067 | 发改委平台导入的中选产品数据 | C03160108903008001130000142 | 钛合金骨针 | 直径2.8mm,长度100mm | GZLW 04 | 钛合金 | 钛合金骨针 | 国械注准20183461032 | 该产品采用符合GB/T13810标准的TC4钛合金材料制成，表面可经微弧阳极氧化处理，非灭菌包装。 |  |  | 江苏荷普医疗科技股份有限公司 | 0 | 2023-09-12 14:08 | 挂网 |  |  | 2023-09-12 14:08
2303021641004196148 | 发改委平台导入的中选产品数据 | C03250608901001023660000216 | 脊柱复位内固定系统-U型钉 | 7.5×55 | CGW-I 48937555 | 钛合金 | 脊柱复位内固定系统 | 国械注准20143131872 | 该系统分为CGW-Ⅰ 系统，CSRS-Ⅰ 系统和CSRS-Ⅱ系统。产品由符合GB/T13810的TC4钛合金制造。CGW-Ⅰ型固定系统由光滑棍、网纹棍、椎弓根钉、自锁螺钉、角度U型钉、U型钉、偏口U型钉、封口椎弓根钉、椎弓根钩、椎板钩、万向块、万向侧块、左、右、侧块、固定块、光滑连接棍、网纹连接棍、连接块、锁固螺帽、垫高螺帽、球面螺帽、平面螺帽、固定垫片、盖、连接器、小螺钉、衬套、推拉力钉、连接杆组成。CSRS-Ⅰ 脊柱复位内固定系统由滑脱复位杆、推拉力钉、U型钉、角度U型钉、光滑棍、网纹棍、球面螺帽、锁固螺帽、垫高螺帽、小螺钉组成。CSRS-Ⅱ型固定系统由连接杆、椎弓根螺钉、椎板钩、平面螺帽组成。非灭菌包装。表面处理状态分为阳极化表面和非阳极化表面。 |  | / | 博能华医疗器械（北京）有限公司 | 0 | 2023-09-12 14:08 | 挂网 |  |  | 2023-09-12 14:08
2303021641004196177 | 发改委平台导入的中选产品数据 | C03140108703001092740003505 | 骨牵引针 | （螺纹针Ⅲ型）Φ1.5×150-60 | FQYN Ⅱ 05 | 钛合金 | 骨牵引针 | 京械注准20192040497 | 见附页 |  | / | 北京市富乐科技开发有限公司 | 0 | 2023-09-12 14:08 | 挂网 |  |  | 2023-09-12 14:08
2303021641004196232 | 发改委平台导入的中选产品数据 | C03160108903002001130000852 | 钛合金骨针 | 直径2.8mm,长度490mm | GZZ 01 | 钛合金 | 钛合金骨针 | 国械注准20183461032 | 该产品采用符合GB/T13810标准的TC4钛合金材料制成，表面可经微弧阳极氧化处理，非灭菌包装。 |  |  | 江苏荷普医疗科技股份有限公司 | 0 | 2023-09-12 14:08 | 挂网 |  |  | 2023-09-12 14:08
2303021641004196247 | 发改委平台导入的中选产品数据 | C03111508002010092740015434 | 解剖型接骨板 | （2.4X形微型Ⅲ）5孔 | FYC02 | 纯钛 | 解剖型接骨板 | 国械注准20183461749 | 该产品由符合GB/T 13810-2007的TA2、TA3或TA4的纯钛材料制造，表面状态分为阳极氧化和本色状态两种，非灭菌状态提供 |  | / | 北京市富乐科技开发有限公司 | 0 | 2023-09-12 14:08 | 挂网 |  |  | 2023-09-12 14:08
2303021641004196403 | 发改委平台导入的中选产品数据 | C03240308900000092740003469 | 脊柱前路钉棒系统-脊柱钉 | （US长臂钉）3.5-φ7.5×25 | FJQD2 | 不区分 | 脊柱前路钉棒系统 | 国械注准20173134126 | 该产品包括脊柱钉、椎体垫片、脊柱棒、横连钩。产品采用符合GB/T13810标准规定的TC4钛合金材料制造，表面可经阳极氧化处理，非灭菌包装。 |  | / | 北京市富乐科技开发有限公司 | 0 | 2023-09-12 14:08 | 挂网 |  |  | 2023-09-12 14:08
2303021641004196410 | 发改委平台导入的中选产品数据 | C03140108703001092740005049 | 骨牵引针 | （螺纹针Ⅰ型）Φ3.0×150 | FQYP Ⅲ 01 | 钛合金 | 骨牵引针 | 京械注准20192040497 | 见附页 |  | / | 北京市富乐科技开发有限公司 | 0 | 2023-09-12 14:08 | 挂网 |  |  | 2023-09-12 14:08
2303021641004196416 | 发改委平台导入的中选产品数据 | C01020900115057078340000029 | 胆道支架 | 全长2170±15，支架长度（伸直后）168.0＋6.5/-5.5，最大插入部外径≤φ3.3，侧翼间距150±4，先端到侧孔中心距离（侧孔位置）8.5±1.0 | PBD-V631P-1015 | 聚合物 | 胆道支架ディスポーザブル胆管ステント | 国械注进20183130497 | 该胆道支架产品有预装式和非预装式。预装式产品由支架、推送器以及保护套部件构成。非预装式产品由支架、保护套或调直器构成。还有单独包装的推动器型号。支架由乙烯-醋酸乙烯共聚物和氧化铋制成，含有酞菁蓝染料。产品经环氧乙烷灭菌，一次性使用，灭菌有效期3年。 |  | 奥林巴斯贸易（上海）有限公司 | 奥林巴斯贸易（上海）有限公司 | 0 | 2023-09-12 14:08 | 挂网 |  |  | 2023-09-12 14:08
2303021641004196537 | 发改委平台导入的中选产品数据 | C03250608901003092740007187 | 脊柱后路钉棒系统-矫形用钉 | （自锁椎弓根钉）3.5-φ3.5×22 | FJD5 | 钛合金 | 脊柱后路钉棒系统 | 国械注准20183131758 | 该产品由矫形用钉、矫形用钩、矫形用棒及横向连接器组成，其中横向连接器包括横连钩、横连棒及连接器。产品采用符合GB/T 13810标准规定的TC4钛合金材料制成，矫形用棒还可采用符合GB/T 13810标准规定的TC4ELI钛合金材料制成。钛合金产品表面可经阳极氧化处理。非灭菌包装。 |  | / | 北京市富乐科技开发有限公司 | 0 | 2023-09-12 14:08 | 挂网 |  |  | 2023-09-12 14:08
2303021641004196570 | 发改委平台导入的中选产品数据 | C03240308900000092740003261 | 脊柱前路钉棒系统-脊柱钉 | （US长臂钉）6.0-φ7.0×30 | FJQD2 | 不区分 | 脊柱前路钉棒系统 | 国械注准20173134126 | 该产品包括脊柱钉、椎体垫片、脊柱棒、横连钩。产品采用符合GB/T13810标准规定的TC4钛合金材料制造，表面可经阳极氧化处理，非灭菌包装。 |  | / | 北京市富乐科技开发有限公司 | 0 | 2023-09-12 14:08 | 挂网 |  |  | 2023-09-12 14:08
2303021641004196608 | 发改委平台导入的中选产品数据 | C03160108903002001130001422 | 钛合金骨针 | 直径6.0mm,长度500mm | GZB 03 | 钛合金 | 钛合金骨针 | 国械注准20183461032 | 该产品采用符合GB/T13810标准的TC4钛合金材料制成，表面可经微弧阳极氧化处理，非灭菌包装。 |  |  | 江苏荷普医疗科技股份有限公司 | 0 | 2023-09-12 14:08 | 挂网 |  |  | 2023-09-12 14:08
2303021641004196714 | 发改委平台导入的中选产品数据 | C03240308900000092740003347 | 脊柱前路钉棒系统-脊柱钉 | （US长臂钉）5.5-φ7.0×75 | FJQD2 | 不区分 | 脊柱前路钉棒系统 | 国械注准20173134126 | 该产品包括脊柱钉、椎体垫片、脊柱棒、横连钩。产品采用符合GB/T13810标准规定的TC4钛合金材料制造，表面可经阳极氧化处理，非灭菌包装。 |  | / | 北京市富乐科技开发有限公司 | 0 | 2023-09-12 14:08 | 挂网 |  |  | 2023-09-12 14:08
2303021641004196849 | 发改委平台导入的中选产品数据 | C03250908900002092740003300 | 脊柱后路钉棒系统-连接器 | （可调横向连接器）φ4.0×42 | FJG4 | 不区分 | 脊柱后路钉棒系统 | 国械注准20173134057 | 该产品包括矫形用钉、矫形用棒及连接装置。产品采用符合GB/T 13810标准规定的TC4钛合金材料制成。钛合金产品表面可经着色阳极氧化或黑灰色阳极氧化处理。产品分灭菌和非灭菌两种交付状态。灭菌产品经辐照灭菌，灭菌有效期为4年。 |  | / | 北京市富乐科技开发有限公司 | 0 | 2023-09-12 14:08 | 挂网 |  |  | 2023-09-12 14:08
2303021641004196990 | 发改委平台导入的中选产品数据 | C03120507903023092740001110 | 空心钉系统-空心螺钉 | （DHC空心螺钉）Φ7.0×75-32 | FD-Ⅰ02 | 钛合金 | 空心钉系统 | 国械注准20183131759 | 该产品由UHC空心螺钉、DHC空心螺钉、LHC空心螺钉和垫圈组成，由符合GB/T 13810标准规定的TC4钛合金材料制成。表面可经阳极氧化处理。非灭菌包装。 |  | / | 北京市富乐科技开发有限公司 | 0 | 2023-09-12 14:08 | 挂网 |  |  | 2023-09-12 14:08
2303021641004197176 | 发改委平台导入的中选产品数据 | C03160108903008001130000768 | 钛合金骨针 | 直径4.5mm,长度25mm | GZLW 10 | 钛合金 | 钛合金骨针 | 国械注准20183461032 | 该产品采用符合GB/T13810标准的TC4钛合金材料制成，表面可经微弧阳极氧化处理，非灭菌包装。 |  |  | 江苏荷普医疗科技股份有限公司 | 0 | 2023-09-12 14:08 | 挂网 |  |  | 2023-09-12 14:08
2303021641004197195 | 发改委平台导入的中选产品数据 | C03140108703001092740002389 | 骨牵引针 | （光杆针Ⅲ型）Φ1.6×280 | FQYP Ⅱ 06 | 钛合金 | 骨牵引针 | 京械注准20192040497 | 见附页 |  | / | 北京市富乐科技开发有限公司 | 0 | 2023-09-12 14:08 | 挂网 |  |  | 2023-09-12 14:08
2303021641004197282 | 发改委平台导入的中选产品数据 | C03250508901001023660000069 | 脊柱复位内固定系统-U型钉 | 7.5×30 | CGW-I 48957530 | 钛合金 | 脊柱复位内固定系统 | 国械注准20143131872 | 该系统分为CGW-Ⅰ 系统，CSRS-Ⅰ 系统和CSRS-Ⅱ系统。产品由符合GB/T13810的TC4钛合金制造。CGW-Ⅰ型固定系统由光滑棍、网纹棍、椎弓根钉、自锁螺钉、角度U型钉、U型钉、偏口U型钉、封口椎弓根钉、椎弓根钩、椎板钩、万向块、万向侧块、左、右、侧块、固定块、光滑连接棍、网纹连接棍、连接块、锁固螺帽、垫高螺帽、球面螺帽、平面螺帽、固定垫片、盖、连接器、小螺钉、衬套、推拉力钉、连接杆组成。CSRS-Ⅰ 脊柱复位内固定系统由滑脱复位杆、推拉力钉、U型钉、角度U型钉、光滑棍、网纹棍、球面螺帽、锁固螺帽、垫高螺帽、小螺钉组成。CSRS-Ⅱ型固定系统由连接杆、椎弓根螺钉、椎板钩、平面螺帽组成。非灭菌包装。表面处理状态分为阳极化表面和非阳极化表面。 |  | / | 博能华医疗器械（北京）有限公司 | 0 | 2023-09-12 14:08 | 挂网 |  |  | 2023-09-12 14:08
2303021641004197420 | 发改委平台导入的中选产品数据 | C03210808900004092740001974 | 颈椎后路钉板系统-颈椎后路板用钉 | （颈椎后路板用钉 自攻自钻型）φ4.0×16 | FJH-A03 | 不区分 | 颈椎后路钉板系统 | 国械注准20153131627 | 该产品由颈椎后路板和配套用钉组成。其中颈椎后路板由符合GB/T13810标准规定的TA2或TA3或TA4纯钛材料制成，配套用钉由符合GB/T13810标准规定的TC4钛合金材料制成。表面分为阳极氧化处理状态以及本色状态。非灭菌包装。 |  | / | 北京市富乐科技开发有限公司 | 0 | 2023-09-12 14:08 | 挂网 |  |  | 2023-09-12 14:08
2303021641004197564 | 发改委平台导入的中选产品数据 | C03250508901021023660000190 | 脊柱复位内固定系统-偏口U型钉 | 7.0×70 | CGW-I 43137070 | 钛合金 | 脊柱复位内固定系统 | 国械注准20143131872 | 该系统分为CGW-Ⅰ 系统，CSRS-Ⅰ 系统和CSRS-Ⅱ系统。产品由符合GB/T13810的TC4钛合金制造。CGW-Ⅰ型固定系统由光滑棍、网纹棍、椎弓根钉、自锁螺钉、角度U型钉、U型钉、偏口U型钉、封口椎弓根钉、椎弓根钩、椎板钩、万向块、万向侧块、左、右、侧块、固定块、光滑连接棍、网纹连接棍、连接块、锁固螺帽、垫高螺帽、球面螺帽、平面螺帽、固定垫片、盖、连接器、小螺钉、衬套、推拉力钉、连接杆组成。CSRS-Ⅰ 脊柱复位内固定系统由滑脱复位杆、推拉力钉、U型钉、角度U型钉、光滑棍、网纹棍、球面螺帽、锁固螺帽、垫高螺帽、小螺钉组成。CSRS-Ⅱ型固定系统由连接杆、椎弓根螺钉、椎板钩、平面螺帽组成。非灭菌包装。表面处理状态分为阳极化表面和非阳极化表面。 |  | / | 博能华医疗器械（北京）有限公司 | 0 | 2023-09-12 14:08 | 挂网 |  |  | 2023-09-12 14:08
2303021641004197605 | 发改委平台导入的中选产品数据 | C03160108903008001130000168 | 钛合金骨针 | 直径2.0mm,长度450mm | GZLW 04 | 钛合金 | 钛合金骨针 | 国械注准20183461032 | 该产品采用符合GB/T13810标准的TC4钛合金材料制成，表面可经微弧阳极氧化处理，非灭菌包装。 |  |  | 江苏荷普医疗科技股份有限公司 | 0 | 2023-09-12 14:08 | 挂网 |  |  | 2023-09-12 14:08
2303021641004197725 | 发改委平台导入的中选产品数据 | C03160108903008001130000741 | 钛合金骨针 | 直径3.0mm,长度350mm | GZLW 10 | 钛合金 | 钛合金骨针 | 国械注准20183461032 | 该产品采用符合GB/T13810标准的TC4钛合金材料制成，表面可经微弧阳极氧化处理，非灭菌包装。 |  |  | 江苏荷普医疗科技股份有限公司 | 0 | 2023-09-12 14:08 | 挂网 |  |  | 2023-09-12 14:08
2303021641004197772 | 发改委平台导入的中选产品数据 | C03140108703001092740002581 | 骨牵引针 | （螺纹针Ⅳ型）Φ5.0×180-40 | FQYN Ⅲ 07 | 钛合金 | 骨牵引针 | 京械注准20192040497 | 见附页 |  | / | 北京市富乐科技开发有限公司 | 0 | 2023-09-12 14:08 | 挂网 |  |  | 2023-09-12 14:08
2303021641004197773 | 发改委平台导入的中选产品数据 | C03111508002010092740017171 | 解剖型接骨板 | （2.4髁微型Ⅲ）左4孔 加压孔 | FYC06 | 纯钛 | 解剖型接骨板 | 国械注准20183461749 | 该产品由符合GB/T 13810-2007的TA2、TA3或TA4的纯钛材料制造，表面状态分为阳极氧化和本色状态两种，非灭菌状态提供 |  | / | 北京市富乐科技开发有限公司 | 0 | 2023-09-12 14:08 | 挂网 |  |  | 2023-09-12 14:08
2303021641004197779 | 发改委平台导入的中选产品数据 | C03240308900000092740003291 | 脊柱前路钉棒系统-脊柱钉 | （US长臂钉）3.5-φ4.5×20 | FJQD2 | 不区分 | 脊柱前路钉棒系统 | 国械注准20173134126 | 该产品包括脊柱钉、椎体垫片、脊柱棒、横连钩。产品采用符合GB/T13810标准规定的TC4钛合金材料制造，表面可经阳极氧化处理，非灭菌包装。 |  | / | 北京市富乐科技开发有限公司 | 0 | 2023-09-12 14:08 | 挂网 |  |  | 2023-09-12 14:08
2303021641004197853 | 发改委平台导入的中选产品数据 | C03140108703001092740000057 | 骨牵引针 | （螺纹针Ⅴ型）Φ5.0×110-30 | FQYN Ⅲ 09 | 钛合金 | 骨牵引针 | 京械注准20192040497 | 见附页 |  | / | 北京市富乐科技开发有限公司 | 0 | 2023-09-12 14:08 | 挂网 |  |  | 2023-09-12 14:08
2303021641004197977 | 发改委平台导入的中选产品数据 | C03140108703001092740004048 | 骨牵引针 | （螺纹针Ⅲ型）Φ6.0×220-60 | FQYN Ⅲ 05 | 钛合金 | 骨牵引针 | 京械注准20192040497 | 见附页 |  | / | 北京市富乐科技开发有限公司 | 0 | 2023-09-12 14:08 | 挂网 |  |  | 2023-09-12 14:08
2303021641004198066 | 发改委平台导入的中选产品数据 | C03250608901003092740006686 | 脊柱后路钉棒系统-矫形用钉 | （自锁椎弓根钉）4.5-φ4.0×44 | FJD5 | 钛合金 | 脊柱后路钉棒系统 | 国械注准20183131758 | 该产品由矫形用钉、矫形用钩、矫形用棒及横向连接器组成，其中横向连接器包括横连钩、横连棒及连接器。产品采用符合GB/T 13810标准规定的TC4钛合金材料制成，矫形用棒还可采用符合GB/T 13810标准规定的TC4ELI钛合金材料制成。钛合金产品表面可经阳极氧化处理。非灭菌包装。 |  | / | 北京市富乐科技开发有限公司 | 0 | 2023-09-12 14:08 | 挂网 |  |  | 2023-09-12 14:08
2303021641004198118 | 发改委平台导入的中选产品数据 | C03140108703001092740001087 | 骨牵引针 | （螺纹针Ⅺ型）Φ5.0×180-50 | FQYPⅠ15 | 钛合金 | 骨牵引针 | 京械注准20192040497 | 见附页 |  | / | 北京市富乐科技开发有限公司 | 0 | 2023-09-12 14:08 | 挂网 |  |  | 2023-09-12 14:08
2303021641004198224 | 发改委平台导入的中选产品数据 | C03240308900000092740002978 | 脊柱前路钉棒系统-脊柱钉 | （US钉）3.5-φ4.5×45 | FJQD2 | 不区分 | 脊柱前路钉棒系统 | 国械注准20173134126 | 该产品包括脊柱钉、椎体垫片、脊柱棒、横连钩。产品采用符合GB/T13810标准规定的TC4钛合金材料制造，表面可经阳极氧化处理，非灭菌包装。 |  | / | 北京市富乐科技开发有限公司 | 0 | 2023-09-12 14:08 | 挂网 |  |  | 2023-09-12 14:08
2303021641004198227 | 发改委平台导入的中选产品数据 | C03250608901003092740006935 | 脊柱后路钉棒系统-矫形用钉 | （自锁椎弓根钉）5.5-φ5.5×35 | FJD5 | 钛合金 | 脊柱后路钉棒系统 | 国械注准20183131758 | 该产品由矫形用钉、矫形用钩、矫形用棒及横向连接器组成，其中横向连接器包括横连钩、横连棒及连接器。产品采用符合GB/T 13810标准规定的TC4钛合金材料制成，矫形用棒还可采用符合GB/T 13810标准规定的TC4ELI钛合金材料制成。钛合金产品表面可经阳极氧化处理。非灭菌包装。 |  | / | 北京市富乐科技开发有限公司 | 0 | 2023-09-12 14:08 | 挂网 |  |  | 2023-09-12 14:08
2303021641004198278 | 发改委平台导入的中选产品数据 | C03111308003004042230000003 | 锁定金属接骨板系统 | L=60、左，锥螺纹 | 跟骨接骨板VIII | 钛合金 | 锁定金属接骨板系统 | 国械注准20173131451 | 该产品由锁定接骨板、锁定接骨螺钉（包括实心和空心）、金属接骨螺钉（非锁定）、填塞钉组成，由符合GB 23102标准规定的Ti6Al7Nb合金材料制成。灭菌和非灭菌包装。灭菌产品经γ射线辐照灭菌，有效期为5年。产品表面无着色。 |  |  | 常州奥斯迈医疗器械有限公司 | 0 | 2023-09-12 14:08 | 挂网 |  |  | 2023-09-12 14:08
2303021641004198322 | 发改委平台导入的中选产品数据 | C03111508002010092740017168 | 解剖型接骨板 | （2.4髁微型Ⅲ）左7孔 加压孔 | FYC06 | 纯钛 | 解剖型接骨板 | 国械注准20183461749 | 该产品由符合GB/T 13810-2007的TA2、TA3或TA4的纯钛材料制造，表面状态分为阳极氧化和本色状态两种，非灭菌状态提供 |  | / | 北京市富乐科技开发有限公司 | 0 | 2023-09-12 14:08 | 挂网 |  |  | 2023-09-12 14:08
2303021641004198538 | 发改委平台导入的中选产品数据 | C03160108903008001130001077 | 钛合金骨针 | 直径2.5mm,长度120mm | GZLW 01 | 钛合金 | 钛合金骨针 | 国械注准20183461032 | 该产品采用符合GB/T13810标准的TC4钛合金材料制成，表面可经微弧阳极氧化处理，非灭菌包装。 |  |  | 江苏荷普医疗科技股份有限公司 | 0 | 2023-09-12 14:08 | 挂网 |  |  | 2023-09-12 14:08
2303021641004198552 | 发改委平台导入的中选产品数据 | C03140108703001092740005270 | 骨牵引针 | （螺纹针Ⅴ型）Φ1.4×300 | FQYNⅠ09 | 钛合金 | 骨牵引针 | 京械注准20192040497 | 见附页 |  | / | 北京市富乐科技开发有限公司 | 0 | 2023-09-12 14:08 | 挂网 |  |  | 2023-09-12 14:08
2303021641004198741 | 发改委平台导入的中选产品数据 | C03240308900000092740003260 | 脊柱前路钉棒系统-脊柱钉 | （US长臂钉）5.5-φ6.5×70 | FJQD2 | 不区分 | 脊柱前路钉棒系统 | 国械注准20173134126 | 该产品包括脊柱钉、椎体垫片、脊柱棒、横连钩。产品采用符合GB/T13810标准规定的TC4钛合金材料制造，表面可经阳极氧化处理，非灭菌包装。 |  | / | 北京市富乐科技开发有限公司 | 0 | 2023-09-12 14:08 | 挂网 |  |  | 2023-09-12 14:08
2303021641004198809 | 发改委平台导入的中选产品数据 | C03160108903002001130001183 | 钛合金骨针 | 直径6.0mm,长度280mm | GZZ 01 | 钛合金 | 钛合金骨针 | 国械注准20183461032 | 该产品采用符合GB/T13810标准的TC4钛合金材料制成，表面可经微弧阳极氧化处理，非灭菌包装。 |  |  | 江苏荷普医疗科技股份有限公司 | 0 | 2023-09-12 14:08 | 挂网 |  |  | 2023-09-12 14:08
2303021641004198812 | 发改委平台导入的中选产品数据 | C03140108703001092740002409 | 骨牵引针 | （螺纹针Ⅱ型）Φ5.0×130-30 | FQYP Ⅲ 03 | 钛合金 | 骨牵引针 | 京械注准20192040497 | 见附页 |  | / | 北京市富乐科技开发有限公司 | 0 | 2023-09-12 14:08 | 挂网 |  |  | 2023-09-12 14:08
2303021641004199024 | 发改委平台导入的中选产品数据 | C03140108703001092740005441 | 骨牵引针 | （螺纹针Ⅱ型）Φ1.5×150-60 | FQYNⅠ03 | 钛合金 | 骨牵引针 | 京械注准20192040497 | 见附页 |  | / | 北京市富乐科技开发有限公司 | 0 | 2023-09-12 14:08 | 挂网 |  |  | 2023-09-12 14:08
2303021641004199036 | 发改委平台导入的中选产品数据 | C03160108903008001130000481 | 钛合金骨针 | 直径3.0mm,长度50mm | GZLW 07 | 钛合金 | 钛合金骨针 | 国械注准20183461032 | 该产品采用符合GB/T13810标准的TC4钛合金材料制成，表面可经微弧阳极氧化处理，非灭菌包装。 |  |  | 江苏荷普医疗科技股份有限公司 | 0 | 2023-09-12 14:08 | 挂网 |  |  | 2023-09-12 14:08
2303021641004199123 | 发改委平台导入的中选产品数据 | C03250508901001023660000172 | 脊柱复位内固定系统-U型钉 | 7.0×35 | CGW-I 48957035 | 钛合金 | 脊柱复位内固定系统 | 国械注准20143131872 | 该系统分为CGW-Ⅰ 系统，CSRS-Ⅰ 系统和CSRS-Ⅱ系统。产品由符合GB/T13810的TC4钛合金制造。CGW-Ⅰ型固定系统由光滑棍、网纹棍、椎弓根钉、自锁螺钉、角度U型钉、U型钉、偏口U型钉、封口椎弓根钉、椎弓根钩、椎板钩、万向块、万向侧块、左、右、侧块、固定块、光滑连接棍、网纹连接棍、连接块、锁固螺帽、垫高螺帽、球面螺帽、平面螺帽、固定垫片、盖、连接器、小螺钉、衬套、推拉力钉、连接杆组成。CSRS-Ⅰ 脊柱复位内固定系统由滑脱复位杆、推拉力钉、U型钉、角度U型钉、光滑棍、网纹棍、球面螺帽、锁固螺帽、垫高螺帽、小螺钉组成。CSRS-Ⅱ型固定系统由连接杆、椎弓根螺钉、椎板钩、平面螺帽组成。非灭菌包装。表面处理状态分为阳极化表面和非阳极化表面。 |  | / | 博能华医疗器械（北京）有限公司 | 0 | 2023-09-12 14:08 | 挂网 |  |  | 2023-09-12 14:08
2303021641004199180 | 发改委平台导入的中选产品数据 | C03160108903002001130000977 | 钛合金骨针 | 直径1.0mm,长度330mm | GZZ 01 | 钛合金 | 钛合金骨针 | 国械注准20183461032 | 该产品采用符合GB/T13810标准的TC4钛合金材料制成，表面可经微弧阳极氧化处理，非灭菌包装。 |  |  | 江苏荷普医疗科技股份有限公司 | 0 | 2023-09-12 14:08 | 挂网 |  |  | 2023-09-12 14:08
2303021641004199185 | 发改委平台导入的中选产品数据 | C03140108703001092740004945 | 骨牵引针 | （螺纹针Ⅸ型）Φ3.5×160-30 | FQYP Ⅱ 13 | 钛合金 | 骨牵引针 | 京械注准20192040497 | 见附页 |  | / | 北京市富乐科技开发有限公司 | 0 | 2023-09-12 14:08 | 挂网 |  |  | 2023-09-12 14:08
2303021641004199188 | 发改委平台导入的中选产品数据 | C03200408900004091220000078 | 颈椎前路钢板系统-螺钉 | （C-Mark 固定角度自钻螺钉(钛合金)）4.35×14mm | WGB4Z03 | 不区分 | 颈椎前路钢板系统 | 国械注准20173130342 | 颈椎前路钢板系统分为WGB4Z01型（Cervilock I 颈椎前路钢板系统）、WGB4Z02型（Cervilock II 颈椎前路钢板系统）、WGB4Z03型（C-Mark 颈椎前路钢板系统）和WGB4Z04型（Tarp颈椎前路钢板系统）和WGB4Z05型（NH颈椎前路钢板系统）。由钢板和螺钉组成。采用GB/T 13810中规定的TC4钛合金材料制造，产品表面可经阳极氧化处理。分为灭菌和非灭菌两种包装。 |  | / | 山东威高骨科材料股份有限公司 | 0 | 2023-09-12 14:08 | 挂网 |  |  | 2023-09-12 14:08
2303021641004199463 | 发改委平台导入的中选产品数据 | C01021701902001113520000005 | 一次性使用内窥镜取石篮 | SF-30/60-5.5-T-A(B,C) | SF-30/60-5.5-T-A(B,C) | 合金 | 一次性使用内窥镜取石篮 | 苏械注准20172020967 | 一次性使用内窥镜取石篮由网篮网篮、拉索、外管、手柄组件组成。根据网篮尺寸、导管尺寸、网篮形状不同、外管形式分为不同规格。网篮形状不同分为钻石形、螺旋形、椭圆形。该产品以无菌状态提供，经环氧乙烷灭菌。一次性使用。 |  | 不适用 | 苏州朗特斯医疗科技有限公司 | 0 | 2023-09-12 14:08 | 挂网 |  |  | 2023-09-12 14:08
2303021641004199547 | 发改委平台导入的中选产品数据 | C03140108703001092740002168 | 骨牵引针 | （螺纹针Ⅶ型）Φ4.0×70-35 | FQYNⅠ11 | 钛合金 | 骨牵引针 | 京械注准20192040497 | 见附页 |  | / | 北京市富乐科技开发有限公司 | 0 | 2023-09-12 14:08 | 挂网 |  |  | 2023-09-12 14:08
2303021641004199590 | 发改委平台导入的中选产品数据 | C03160108903002001130001109 | 钛合金骨针 | 直径3.0mm,长度80mm | GZZ 01 | 钛合金 | 钛合金骨针 | 国械注准20183461032 | 该产品采用符合GB/T13810标准的TC4钛合金材料制成，表面可经微弧阳极氧化处理，非灭菌包装。 |  |  | 江苏荷普医疗科技股份有限公司 | 0 | 2023-09-12 14:08 | 挂网 |  |  | 2023-09-12 14:08
2303021641004199711 | 发改委平台导入的中选产品数据 | C03160108903002001130000879 | 钛合金骨针 | 直径5.0mm,长度110mm | GZZ 01 | 钛合金 | 钛合金骨针 | 国械注准20183461032 | 该产品采用符合GB/T13810标准的TC4钛合金材料制成，表面可经微弧阳极氧化处理，非灭菌包装。 |  |  | 江苏荷普医疗科技股份有限公司 | 0 | 2023-09-12 14:08 | 挂网 |  |  | 2023-09-12 14:08
2303021641004199753 | 发改委平台导入的中选产品数据 | C03160108903002001130001275 | 钛合金骨针 | 直径1.0mm,长度25mm | GZB 02 | 钛合金 | 钛合金骨针 | 国械注准20183461032 | 该产品采用符合GB/T13810标准的TC4钛合金材料制成，表面可经微弧阳极氧化处理，非灭菌包装。 |  |  | 江苏荷普医疗科技股份有限公司 | 0 | 2023-09-12 14:08 | 挂网 |  |  | 2023-09-12 14:08
2303021641004199759 | 发改委平台导入的中选产品数据 | C03140108703001092740001786 | 骨牵引针 | （螺纹针Ⅳ型）Φ3.0×60-12 | FQYN Ⅱ 07 | 钛合金 | 骨牵引针 | 京械注准20192040497 | 见附页 |  | / | 北京市富乐科技开发有限公司 | 0 | 2023-09-12 14:08 | 挂网 |  |  | 2023-09-12 14:08
2303021641004199762 | 发改委平台导入的中选产品数据 | C03250608901003092740006841 | 脊柱后路钉棒系统-矫形用钉 | （自锁椎弓根钉）5.5-φ7.5×50 | FJD5 | 钛合金 | 脊柱后路钉棒系统 | 国械注准20183131758 | 该产品由矫形用钉、矫形用钩、矫形用棒及横向连接器组成，其中横向连接器包括横连钩、横连棒及连接器。产品采用符合GB/T 13810标准规定的TC4钛合金材料制成，矫形用棒还可采用符合GB/T 13810标准规定的TC4ELI钛合金材料制成。钛合金产品表面可经阳极氧化处理。非灭菌包装。 |  | / | 北京市富乐科技开发有限公司 | 0 | 2023-09-12 14:08 | 挂网 |  |  | 2023-09-12 14:08
2303021641004199794 | 发改委平台导入的中选产品数据 | C03251208900000092740002153 | 脊柱后路钉棒系统-矫形用钉 | （UP单芯钉 双线）5.0-φ4.5×45 | FJD3 | 不区分 | 脊柱后路钉棒系统 | 国械注准20173134057 | 该产品包括矫形用钉、矫形用棒及连接装置。产品采用符合GB/T 13810标准规定的TC4钛合金材料制成。钛合金产品表面可经着色阳极氧化或黑灰色阳极氧化处理。产品分灭菌和非灭菌两种交付状态。灭菌产品经辐照灭菌，灭菌有效期为4年。 |  | / | 北京市富乐科技开发有限公司 | 0 | 2023-09-12 14:08 | 挂网 |  |  | 2023-09-12 14:08
2303021641004199900 | 发改委平台导入的中选产品数据 | C03250508901061023660000057 | 脊柱复位内固定系统-U型钉 | 4.0×45 | CGW-I 48224045 | 钛合金 | 脊柱复位内固定系统 | 国械注准20143131872 | 该系统分为CGW-Ⅰ 系统，CSRS-Ⅰ 系统和CSRS-Ⅱ系统。产品由符合GB/T13810的TC4钛合金制造。CGW-Ⅰ型固定系统由光滑棍、网纹棍、椎弓根钉、自锁螺钉、角度U型钉、U型钉、偏口U型钉、封口椎弓根钉、椎弓根钩、椎板钩、万向块、万向侧块、左、右、侧块、固定块、光滑连接棍、网纹连接棍、连接块、锁固螺帽、垫高螺帽、球面螺帽、平面螺帽、固定垫片、盖、连接器、小螺钉、衬套、推拉力钉、连接杆组成。CSRS-Ⅰ 脊柱复位内固定系统由滑脱复位杆、推拉力钉、U型钉、角度U型钉、光滑棍、网纹棍、球面螺帽、锁固螺帽、垫高螺帽、小螺钉组成。CSRS-Ⅱ型固定系统由连接杆、椎弓根螺钉、椎板钩、平面螺帽组成。非灭菌包装。表面处理状态分为阳极化表面和非阳极化表面。 |  | / | 博能华医疗器械（北京）有限公司 | 0 | 2023-09-12 14:08 | 挂网 |  |  | 2023-09-12 14:08
2303021641004200005 | 发改委平台导入的中选产品数据 | C03160108903002001130000991 | 钛合金骨针 | 直径3.0mm,长度140mm | GZZ 01 | 钛合金 | 钛合金骨针 | 国械注准20183461032 | 该产品采用符合GB/T13810标准的TC4钛合金材料制成，表面可经微弧阳极氧化处理，非灭菌包装。 |  |  | 江苏荷普医疗科技股份有限公司 | 0 | 2023-09-12 14:08 | 挂网 |  |  | 2023-09-12 14:08
2303021641004200068 | 发改委平台导入的中选产品数据 | C03140108703001092740004827 | 骨牵引针 | （光杆针Ⅰ型）Φ5.0×150 | FQYN Ⅲ 02 | 钛合金 | 骨牵引针 | 京械注准20192040497 | 见附页 |  | / | 北京市富乐科技开发有限公司 | 0 | 2023-09-12 14:08 | 挂网 |  |  | 2023-09-12 14:08
2303021641004200151 | 发改委平台导入的中选产品数据 | C03140108703001092740002715 | 骨牵引针 | （螺纹针Ⅶ型）Φ1.5×40-6 | FQYP Ⅲ 11 | 钛合金 | 骨牵引针 | 京械注准20192040497 | 见附页 |  | / | 北京市富乐科技开发有限公司 | 0 | 2023-09-12 14:08 | 挂网 |  |  | 2023-09-12 14:08
2303021641004200173 | 发改委平台导入的中选产品数据 | C03120507903023092740000968 | 空心钉系统-空心螺钉 | （DHC空心螺钉）Φ6.0×105-16 | FD-Ⅰ01 | 钛合金 | 空心钉系统 | 国械注准20183131759 | 该产品由UHC空心螺钉、DHC空心螺钉、LHC空心螺钉和垫圈组成，由符合GB/T 13810标准规定的TC4钛合金材料制成。表面可经阳极氧化处理。非灭菌包装。 |  | / | 北京市富乐科技开发有限公司 | 0 | 2023-09-12 14:08 | 挂网 |  |  | 2023-09-12 14:08
2303021641004200431 | 发改委平台导入的中选产品数据 | C03251208900000092740002557 | 脊柱后路钉棒系统-矫形用钉 | （UP单芯钉）5.5-φ8.5×85 | FJD3 | 不区分 | 脊柱后路钉棒系统 | 国械注准20173134057 | 该产品包括矫形用钉、矫形用棒及连接装置。产品采用符合GB/T 13810标准规定的TC4钛合金材料制成。钛合金产品表面可经着色阳极氧化或黑灰色阳极氧化处理。产品分灭菌和非灭菌两种交付状态。灭菌产品经辐照灭菌，灭菌有效期为4年。 |  | / | 北京市富乐科技开发有限公司 | 0 | 2023-09-12 14:08 | 挂网 |  |  | 2023-09-12 14:08
2303021641004200678 | 发改委平台导入的中选产品数据 | C03120507903023092740000972 | 空心钉系统-空心螺钉 | （DHC空心螺钉）Φ7.0×45-16 | FD-Ⅰ01 | 钛合金 | 空心钉系统 | 国械注准20183131759 | 该产品由UHC空心螺钉、DHC空心螺钉、LHC空心螺钉和垫圈组成，由符合GB/T 13810标准规定的TC4钛合金材料制成。表面可经阳极氧化处理。非灭菌包装。 |  | / | 北京市富乐科技开发有限公司 | 0 | 2023-09-12 14:08 | 挂网 |  |  | 2023-09-12 14:08
2303021641004200687 | 发改委平台导入的中选产品数据 | C03160108903002001130001222 | 钛合金骨针 | 直径2.0mm,长度360mm | GZZ 01 | 钛合金 | 钛合金骨针 | 国械注准20183461032 | 该产品采用符合GB/T13810标准的TC4钛合金材料制成，表面可经微弧阳极氧化处理，非灭菌包装。 |  |  | 江苏荷普医疗科技股份有限公司 | 0 | 2023-09-12 14:08 | 挂网 |  |  | 2023-09-12 14:08
2303021641004200709 | 发改委平台导入的中选产品数据 | C03140108703001092740005068 | 骨牵引针 | （螺纹针Ⅰ型）Φ1.4×300 | FQYP Ⅲ 01 | 钛合金 | 骨牵引针 | 京械注准20192040497 | 见附页 |  | / | 北京市富乐科技开发有限公司 | 0 | 2023-09-12 14:08 | 挂网 |  |  | 2023-09-12 14:08
2303021641004201006 | 发改委平台导入的中选产品数据 | C03200408900004091220000026 | 颈椎前路钢板系统-螺钉 | （C-Mark 固定角度自钻螺钉(钛合金)）4.35×29mm | WGB4Z03 | 不区分 | 颈椎前路钢板系统 | 国械注准20173130342 | 颈椎前路钢板系统分为WGB4Z01型（Cervilock I 颈椎前路钢板系统）、WGB4Z02型（Cervilock II 颈椎前路钢板系统）、WGB4Z03型（C-Mark 颈椎前路钢板系统）和WGB4Z04型（Tarp颈椎前路钢板系统）和WGB4Z05型（NH颈椎前路钢板系统）。由钢板和螺钉组成。采用GB/T 13810中规定的TC4钛合金材料制造，产品表面可经阳极氧化处理。分为灭菌和非灭菌两种包装。 |  | / | 山东威高骨科材料股份有限公司 | 0 | 2023-09-12 14:08 | 挂网 |  |  | 2023-09-12 14:08
2303021641004201094 | 发改委平台导入的中选产品数据 | C03160108903008001130000184 | 钛合金骨针 | 直径4.5mm,长度500mm | GZLW 04 | 钛合金 | 钛合金骨针 | 国械注准20183461032 | 该产品采用符合GB/T13810标准的TC4钛合金材料制成，表面可经微弧阳极氧化处理，非灭菌包装。 |  |  | 江苏荷普医疗科技股份有限公司 | 0 | 2023-09-12 14:08 | 挂网 |  |  | 2023-09-12 14:08
2303021641004201102 | 发改委平台导入的中选产品数据 | C03140108703001092740004543 | 骨牵引针 | （螺纹针Ⅸ型）Φ2.0×350-100 | FQYPⅠ13 | 钛合金 | 骨牵引针 | 京械注准20192040497 | 见附页 |  | / | 北京市富乐科技开发有限公司 | 0 | 2023-09-12 14:08 | 挂网 |  |  | 2023-09-12 14:08
2303021641004201473 | 发改委平台导入的中选产品数据 | C03160108903002001130000959 | 钛合金骨针 | 直径1.0mm,长度80mm | GZZ 01 | 钛合金 | 钛合金骨针 | 国械注准20183461032 | 该产品采用符合GB/T13810标准的TC4钛合金材料制成，表面可经微弧阳极氧化处理，非灭菌包装。 |  |  | 江苏荷普医疗科技股份有限公司 | 0 | 2023-09-12 14:08 | 挂网 |  |  | 2023-09-12 14:08
2303021641004201492 | 发改委平台导入的中选产品数据 | C03140108703001092740004528 | 骨牵引针 | （螺纹针Ⅸ型）Φ1.5×140-50 | FQYPⅠ13 | 钛合金 | 骨牵引针 | 京械注准20192040497 | 见附页 |  | / | 北京市富乐科技开发有限公司 | 0 | 2023-09-12 14:08 | 挂网 |  |  | 2023-09-12 14:08
2303021641004201526 | 发改委平台导入的中选产品数据 | C03140108703001092740000186 | 骨牵引针 | （螺纹针Ⅱ型）Φ2.5×150 | FQYN Ⅲ 03 | 钛合金 | 骨牵引针 | 京械注准20192040497 | 见附页 |  | / | 北京市富乐科技开发有限公司 | 0 | 2023-09-12 14:08 | 挂网 |  |  | 2023-09-12 14:08
2303021641004201530 | 发改委平台导入的中选产品数据 | C03240308900000092740001316 | 脊柱前路钉棒系统-脊柱钉 | （单向钉）3.5-φ7.0×50 | FJQD1 | 不区分 | 脊柱前路钉棒系统 | 国械注准20173134126 | 该产品包括脊柱钉、椎体垫片、脊柱棒、横连钩。产品采用符合GB/T13810标准规定的TC4钛合金材料制造，表面可经阳极氧化处理，非灭菌包装。 |  | / | 北京市富乐科技开发有限公司 | 0 | 2023-09-12 14:08 | 挂网 |  |  | 2023-09-12 14:08
2303021641004201601 | 发改委平台导入的中选产品数据 | C03140108703001092740005390 | 骨牵引针 | （螺纹针Ⅱ型）Φ4.0×90-30 | FQYNⅠ03 | 钛合金 | 骨牵引针 | 京械注准20192040497 | 见附页 |  | / | 北京市富乐科技开发有限公司 | 0 | 2023-09-12 14:08 | 挂网 |  |  | 2023-09-12 14:08
2303021641004201823 | 发改委平台导入的中选产品数据 | C03160108903002001130001572 | 钛合金骨针 | 直径5.0mm,长度500mm | GZZ 02 | 钛合金 | 钛合金骨针 | 国械注准20183461032 | 该产品采用符合GB/T13810标准的TC4钛合金材料制成，表面可经微弧阳极氧化处理，非灭菌包装。 |  |  | 江苏荷普医疗科技股份有限公司 | 0 | 2023-09-12 14:08 | 挂网 |  |  | 2023-09-12 14:08
2303021641004201856 | 发改委平台导入的中选产品数据 | C03160108903002001130000015 | 钛合金骨针 | 直径2.8mm,长度370mm | GZB 01 | 钛合金 | 钛合金骨针 | 国械注准20183461032 | 该产品采用符合GB/T13810标准的TC4钛合金材料制成，表面可经微弧阳极氧化处理，非灭菌包装。 |  |  | 江苏荷普医疗科技股份有限公司 | 0 | 2023-09-12 14:08 | 挂网 |  |  | 2023-09-12 14:08
2303021641004201910 | 发改委平台导入的中选产品数据 | C03240308900000092740003322 | 脊柱前路钉棒系统-脊柱钉 | （US长臂钉）5.5-φ7.0×25 | FJQD2 | 不区分 | 脊柱前路钉棒系统 | 国械注准20173134126 | 该产品包括脊柱钉、椎体垫片、脊柱棒、横连钩。产品采用符合GB/T13810标准规定的TC4钛合金材料制造，表面可经阳极氧化处理，非灭菌包装。 |  | / | 北京市富乐科技开发有限公司 | 0 | 2023-09-12 14:08 | 挂网 |  |  | 2023-09-12 14:08
2303021641004201954 | 发改委平台导入的中选产品数据 | C03240308900000092740003209 | 脊柱前路钉棒系统-脊柱钉 | （US长臂钉）3.5-φ6.5×50 | FJQD2 | 不区分 | 脊柱前路钉棒系统 | 国械注准20173134126 | 该产品包括脊柱钉、椎体垫片、脊柱棒、横连钩。产品采用符合GB/T13810标准规定的TC4钛合金材料制造，表面可经阳极氧化处理，非灭菌包装。 |  | / | 北京市富乐科技开发有限公司 | 0 | 2023-09-12 14:08 | 挂网 |  |  | 2023-09-12 14:08
2303021641004202006 | 发改委平台导入的中选产品数据 | C03140108703001092740000095 | 骨牵引针 | （螺纹针Ⅴ型）Φ6.0×150-50 | FQYN Ⅲ 09 | 钛合金 | 骨牵引针 | 京械注准20192040497 | 见附页 |  | / | 北京市富乐科技开发有限公司 | 0 | 2023-09-12 14:08 | 挂网 |  |  | 2023-09-12 14:08
2303021641004202019 | 发改委平台导入的中选产品数据 | C03140108703001092740005382 | 骨牵引针 | （螺纹针Ⅱ型）Φ2.5×350-100 | FQYNⅠ03 | 钛合金 | 骨牵引针 | 京械注准20192040497 | 见附页 |  | / | 北京市富乐科技开发有限公司 | 0 | 2023-09-12 14:08 | 挂网 |  |  | 2023-09-12 14:08
2303021641004202023 | 发改委平台导入的中选产品数据 | C03260208901015106670000386 | 脊柱后路钉棒内固定系统 | 固定复位螺钉φ6.0×35 | RFIV | 钛合金 | 脊柱后路钉棒内固定系统 | 国械注准20173134211 | 该产品由矫形用钉（固定螺钉、固定复位螺钉、多轴螺钉、多轴复位螺钉、固定复位螺钉、加长固定螺钉、长螺纹固定螺钉）、连接杆、横连杆装配、多米诺接头、矫形用钩（固定复位钩、椎板钩、横突钩、复位骨钩）、侧方连接器、连接座、顶丝、自断顶丝、复位螺塞、自断螺塞组成。多轴复位螺钉球形环由符合GB/T 13810标准规定的TA3纯钛材料制成，其余组件均由符合GB/T 13810标准规定的TC4钛合金材料制成。表面分为无着色和着色阳极氧化两种处理方式。产品的交付状态有灭菌状态和非灭菌状态2种形式。灭菌状态交付的产品采用辐照剂量为25KGy~38KGy的射线辐照灭菌。灭菌有效期为5年。 |  |  | 山东康盛医疗器械有限公司 | 0 | 2023-09-12 14:08 | 挂网 |  |  | 2023-09-12 14:08
2303021641004202051 | 发改委平台导入的中选产品数据 | C03160108903008001130001063 | 钛合金骨针 | 直径3.5mm,长度90mm | GZLW 01 | 钛合金 | 钛合金骨针 | 国械注准20183461032 | 该产品采用符合GB/T13810标准的TC4钛合金材料制成，表面可经微弧阳极氧化处理，非灭菌包装。 |  |  | 江苏荷普医疗科技股份有限公司 | 0 | 2023-09-12 14:08 | 挂网 |  |  | 2023-09-12 14:08
2303021641004202098 | 发改委平台导入的中选产品数据 | C03250608901067023660000049 | 脊柱复位内固定系统-U型钉 | 7.5×70 | CGW-I 48637570 | 钛合金 | 脊柱复位内固定系统 | 国械注准20143131872 | 该系统分为CGW-Ⅰ 系统，CSRS-Ⅰ 系统和CSRS-Ⅱ系统。产品由符合GB/T13810的TC4钛合金制造。CGW-Ⅰ型固定系统由光滑棍、网纹棍、椎弓根钉、自锁螺钉、角度U型钉、U型钉、偏口U型钉、封口椎弓根钉、椎弓根钩、椎板钩、万向块、万向侧块、左、右、侧块、固定块、光滑连接棍、网纹连接棍、连接块、锁固螺帽、垫高螺帽、球面螺帽、平面螺帽、固定垫片、盖、连接器、小螺钉、衬套、推拉力钉、连接杆组成。CSRS-Ⅰ 脊柱复位内固定系统由滑脱复位杆、推拉力钉、U型钉、角度U型钉、光滑棍、网纹棍、球面螺帽、锁固螺帽、垫高螺帽、小螺钉组成。CSRS-Ⅱ型固定系统由连接杆、椎弓根螺钉、椎板钩、平面螺帽组成。非灭菌包装。表面处理状态分为阳极化表面和非阳极化表面。 |  | / | 博能华医疗器械（北京）有限公司 | 0 | 2023-09-12 14:08 | 挂网 |  |  | 2023-09-12 14:08
2303021641004202119 | 发改委平台导入的中选产品数据 | C03210108901002092740005307 | 颈椎后路钉板系统-颈椎后路板 | （颈椎后路板）37×4.6×1 3孔 | FJH-A04 | 纯钛 | 颈椎后路钉板系统 | 国械注准20153131627 | 该产品由颈椎后路板和配套用钉组成。其中颈椎后路板由符合GB/T13810标准规定的TA2或TA3或TA4纯钛材料制成，配套用钉由符合GB/T13810标准规定的TC4钛合金材料制成。表面分为阳极氧化处理状态以及本色状态。非灭菌包装。 |  | / | 北京市富乐科技开发有限公司 | 0 | 2023-09-12 14:08 | 挂网 |  |  | 2023-09-12 14:08
2303021641004202195 | 发改委平台导入的中选产品数据 | C03251208900000092740001821 | 脊柱后路钉棒系统-矫形用钉 | （UP单芯钉 双线）4.5-φ6.5×45 | FJD3 | 不区分 | 脊柱后路钉棒系统 | 国械注准20173134057 | 该产品包括矫形用钉、矫形用棒及连接装置。产品采用符合GB/T 13810标准规定的TC4钛合金材料制成。钛合金产品表面可经着色阳极氧化或黑灰色阳极氧化处理。产品分灭菌和非灭菌两种交付状态。灭菌产品经辐照灭菌，灭菌有效期为4年。 |  | / | 北京市富乐科技开发有限公司 | 0 | 2023-09-12 14:08 | 挂网 |  |  | 2023-09-12 14:08
2303021641004202281 | 发改委平台导入的中选产品数据 | C03140108703001092740002635 | 骨牵引针 | （螺纹针Ⅶ型）Φ1.2×150 | FQYP Ⅲ 11 | 钛合金 | 骨牵引针 | 京械注准20192040497 | 见附页 |  | / | 北京市富乐科技开发有限公司 | 0 | 2023-09-12 14:08 | 挂网 |  |  | 2023-09-12 14:08
2303021641004202446 | 发改委平台导入的中选产品数据 | C03250908900002092740002850 | 脊柱后路钉棒系统-连接器 | （可调横向连接器）φ5.5×53 | FJG4 | 不区分 | 脊柱后路钉棒系统 | 国械注准20173134057 | 该产品包括矫形用钉、矫形用棒及连接装置。产品采用符合GB/T 13810标准规定的TC4钛合金材料制成。钛合金产品表面可经着色阳极氧化或黑灰色阳极氧化处理。产品分灭菌和非灭菌两种交付状态。灭菌产品经辐照灭菌，灭菌有效期为4年。 |  | / | 北京市富乐科技开发有限公司 | 0 | 2023-09-12 14:08 | 挂网 |  |  | 2023-09-12 14:08
2303021641004202482 | 发改委平台导入的中选产品数据 | C03250608901003092740007027 | 脊柱后路钉棒系统-矫形用钉 | （自锁椎弓根钉）5.0-φ7.5×75 | FJD5 | 钛合金 | 脊柱后路钉棒系统 | 国械注准20183131758 | 该产品由矫形用钉、矫形用钩、矫形用棒及横向连接器组成，其中横向连接器包括横连钩、横连棒及连接器。产品采用符合GB/T 13810标准规定的TC4钛合金材料制成，矫形用棒还可采用符合GB/T 13810标准规定的TC4ELI钛合金材料制成。钛合金产品表面可经阳极氧化处理。非灭菌包装。 |  | / | 北京市富乐科技开发有限公司 | 0 | 2023-09-12 14:08 | 挂网 |  |  | 2023-09-12 14:08
2303021641004202536 | 发改委平台导入的中选产品数据 | C03140108703001092740000347 | 骨牵引针 | （螺纹针Ⅺ型）Φ2.0×350-100 | FQYN Ⅱ 15 | 钛合金 | 骨牵引针 | 京械注准20192040497 | 见附页 |  | / | 北京市富乐科技开发有限公司 | 0 | 2023-09-12 14:08 | 挂网 |  |  | 2023-09-12 14:08
2303021641004202581 | 发改委平台导入的中选产品数据 | C03120507903023092740001251 | 空心钉系统-空心螺钉 | （DHC空心螺钉）Φ6.0×60-16 | FD-Ⅰ03 | 钛合金 | 空心钉系统 | 国械注准20183131759 | 该产品由UHC空心螺钉、DHC空心螺钉、LHC空心螺钉和垫圈组成，由符合GB/T 13810标准规定的TC4钛合金材料制成。表面可经阳极氧化处理。非灭菌包装。 |  | / | 北京市富乐科技开发有限公司 | 0 | 2023-09-12 14:08 | 挂网 |  |  | 2023-09-12 14:08
2303021641004202682 | 发改委平台导入的中选产品数据 | C03160108903002001130001807 | 钛合金骨针 | 直径2.5mm,长度500mm | GZZ 04 | 钛合金 | 钛合金骨针 | 国械注准20183461032 | 该产品采用符合GB/T13810标准的TC4钛合金材料制成，表面可经微弧阳极氧化处理，非灭菌包装。 |  |  | 江苏荷普医疗科技股份有限公司 | 0 | 2023-09-12 14:08 | 挂网 |  |  | 2023-09-12 14:08
2303021641004202805 | 发改委平台导入的中选产品数据 | C03200408900002106670000068 | 颈椎前路钉板内固定系统-螺钉 | （自攻螺钉(3.0)）Φ3.0*17 | JZLD | 不区分 | 颈椎前路钉板内固定系统 | 国械注准20173134216 | 该产品由颈椎前路钛板和螺钉组成。由符合BG/T 13810标准规定的TC4钛合金材料制成。表面分为无着色和着色阳极氧化两种处理方式。灭菌和非灭菌包装。灭菌产品采用辐照剂量为25KGy~38KGy的Y射线辐照灭菌，灭菌有效期为5年。 |  |  | 山东康盛医疗器械有限公司 | 0 | 2023-09-12 14:08 | 挂网 |  |  | 2023-09-12 14:08
2303021641004202904 | 发改委平台导入的中选产品数据 | C01020900115058078340000123 | 胆道支架 | 支架长度（伸直后）108.0＋6.5/-5.5,侧翼间距90±4，外径φ2.85±0.09，内径φ2＋0.05/-0.13,先端内径φ1.8＋0.15/-0.05，先端到侧孔中心距离（侧孔位置）8.5±1.0 | PBD-1032-0809 | 聚合物 | 胆道支架ディスポーザブル胆管ステント | 国械注进20183130497 | 该胆道支架产品有预装式和非预装式。预装式产品由支架、推送器以及保护套部件构成。非预装式产品由支架、保护套或调直器构成。还有单独包装的推动器型号。支架由乙烯-醋酸乙烯共聚物和氧化铋制成，含有酞菁蓝染料。产品经环氧乙烷灭菌，一次性使用，灭菌有效期3年。 |  | 奥林巴斯贸易（上海）有限公司 | 奥林巴斯贸易（上海）有限公司 | 0 | 2023-09-12 14:08 | 挂网 |  |  | 2023-09-12 14:08
2303021641004202954 | 发改委平台导入的中选产品数据 | C03250508901001026300000032 | 脊柱内固定系统组件-多轴复位椎弓根螺钉 | Java Instinct 多轴长尾螺钉 Ø5,5 lg 25 | 046W0AN45525 | 钛合金 | 脊柱内固定系统组件 Spinal Fixation System | 国械注进20163135094 | 该产品由椎弓根螺钉、棒和顶丝、连接器和钩组成。由符合GB/T 13810标准要求的TC4 ELI锻造钛合金材料制成。表面经阳极氧化处理。非灭菌包装。 |  | 皆美（上海）医疗器械有限公司 | 皆美（上海）医疗器械有限公司 | 0 | 2023-09-12 14:08 | 挂网 |  |  | 2023-09-12 14:08
2303021641004203042 | 发改委平台导入的中选产品数据 | C03240308900000092740001339 | 脊柱前路钉棒系统-脊柱钉 | （单向钉）4.5-φ7.5×75 | FJQD1 | 不区分 | 脊柱前路钉棒系统 | 国械注准20173134126 | 该产品包括脊柱钉、椎体垫片、脊柱棒、横连钩。产品采用符合GB/T13810标准规定的TC4钛合金材料制造，表面可经阳极氧化处理，非灭菌包装。 |  | / | 北京市富乐科技开发有限公司 | 0 | 2023-09-12 14:08 | 挂网 |  |  | 2023-09-12 14:08
2303021641004203068 | 发改委平台导入的中选产品数据 | C03240308900000092740003063 | 脊柱前路钉棒系统-脊柱钉 | （US钉）6.0-φ7.0×75 | FJQD2 | 不区分 | 脊柱前路钉棒系统 | 国械注准20173134126 | 该产品包括脊柱钉、椎体垫片、脊柱棒、横连钩。产品采用符合GB/T13810标准规定的TC4钛合金材料制造，表面可经阳极氧化处理，非灭菌包装。 |  | / | 北京市富乐科技开发有限公司 | 0 | 2023-09-12 14:08 | 挂网 |  |  | 2023-09-12 14:08
2303021641004203077 | 发改委平台导入的中选产品数据 | C03140108703001092740000622 | 骨牵引针 | （螺纹针Ⅺ型）Φ3.0×150 | FQYN Ⅲ 15 | 钛合金 | 骨牵引针 | 京械注准20192040497 | 见附页 |  | / | 北京市富乐科技开发有限公司 | 0 | 2023-09-12 14:08 | 挂网 |  |  | 2023-09-12 14:08
2303021641004203131 | 发改委平台导入的中选产品数据 | C03200108902020026300000001 | 颈椎前路系统-钛板 | （4节段60毫米颈椎前路钛板）MAXAN 颈前路板 4 节段 60MM | 14-522460 | 钛合金 | 颈椎前路系统MaxAn® Anterior Cervical Plate Fixation System | 国械注进20163130652 | 该产品由颈椎前路钛板和螺钉组成，由符合GB/T 13810-2007标准要求的TC4 ELI钛合金材料制成。部分组件表面经阳极氧化着色处理，非灭菌包装。 |  | 皆美（上海）医疗器械有限公司 | 皆美（上海）医疗器械有限公司 | 0 | 2023-09-12 14:08 | 挂网 |  |  | 2023-09-12 14:08
2303021641004203151 | 发改委平台导入的中选产品数据 | C03250608901003092740007066 | 脊柱后路钉棒系统-矫形用钉 | （自锁椎弓根钉）3.5-φ5.5×30 | FJD5 | 钛合金 | 脊柱后路钉棒系统 | 国械注准20183131758 | 该产品由矫形用钉、矫形用钩、矫形用棒及横向连接器组成，其中横向连接器包括横连钩、横连棒及连接器。产品采用符合GB/T 13810标准规定的TC4钛合金材料制成，矫形用棒还可采用符合GB/T 13810标准规定的TC4ELI钛合金材料制成。钛合金产品表面可经阳极氧化处理。非灭菌包装。 |  | / | 北京市富乐科技开发有限公司 | 0 | 2023-09-12 14:08 | 挂网 |  |  | 2023-09-12 14:08
2303021641004203170 | 发改委平台导入的中选产品数据 | C03160108903002001130000051 | 钛合金骨针 | 直径3.5mm,长度40mm | GZB 01 | 钛合金 | 钛合金骨针 | 国械注准20183461032 | 该产品采用符合GB/T13810标准的TC4钛合金材料制成，表面可经微弧阳极氧化处理，非灭菌包装。 |  |  | 江苏荷普医疗科技股份有限公司 | 0 | 2023-09-12 14:08 | 挂网 |  |  | 2023-09-12 14:08
2303021641004203210 | 发改委平台导入的中选产品数据 | C03250608901003092740007153 | 脊柱后路钉棒系统-矫形用钉 | （自锁椎弓根钉）6.0-φ5.5×50 | FJD5 | 钛合金 | 脊柱后路钉棒系统 | 国械注准20183131758 | 该产品由矫形用钉、矫形用钩、矫形用棒及横向连接器组成，其中横向连接器包括横连钩、横连棒及连接器。产品采用符合GB/T 13810标准规定的TC4钛合金材料制成，矫形用棒还可采用符合GB/T 13810标准规定的TC4ELI钛合金材料制成。钛合金产品表面可经阳极氧化处理。非灭菌包装。 |  | / | 北京市富乐科技开发有限公司 | 0 | 2023-09-12 14:08 | 挂网 |  |  | 2023-09-12 14:08
2303021641004203296 | 发改委平台导入的中选产品数据 | C03251208900000092740002421 | 脊柱后路钉棒系统-矫形用钉 | （UP单芯钉）6.0-φ8.5×70 | FJD3 | 不区分 | 脊柱后路钉棒系统 | 国械注准20173134057 | 该产品包括矫形用钉、矫形用棒及连接装置。产品采用符合GB/T 13810标准规定的TC4钛合金材料制成。钛合金产品表面可经着色阳极氧化或黑灰色阳极氧化处理。产品分灭菌和非灭菌两种交付状态。灭菌产品经辐照灭菌，灭菌有效期为4年。 |  | / | 北京市富乐科技开发有限公司 | 0 | 2023-09-12 14:08 | 挂网 |  |  | 2023-09-12 14:08
2303021641004203323 | 发改委平台导入的中选产品数据 | C03140108703001092740004747 | 骨牵引针 | （螺纹针Ⅲ型）Φ4.0×80-18 | FQYP Ⅱ 05 | 钛合金 | 骨牵引针 | 京械注准20192040497 | 见附页 |  | / | 北京市富乐科技开发有限公司 | 0 | 2023-09-12 14:08 | 挂网 |  |  | 2023-09-12 14:08
2303021641004203324 | 发改委平台导入的中选产品数据 | C03140108703001092740004001 | 骨牵引针 | （螺纹针Ⅳ型）Φ0.8×100 | FQYP Ⅲ 07 | 钛合金 | 骨牵引针 | 京械注准20192040497 | 见附页 |  | / | 北京市富乐科技开发有限公司 | 0 | 2023-09-12 14:08 | 挂网 |  |  | 2023-09-12 14:08
2303021641004203332 | 发改委平台导入的中选产品数据 | C03140108703001092740002166 | 骨牵引针 | （螺纹针Ⅶ型）Φ1.4×300 | FQYNⅠ11 | 钛合金 | 骨牵引针 | 京械注准20192040497 | 见附页 |  | / | 北京市富乐科技开发有限公司 | 0 | 2023-09-12 14:08 | 挂网 |  |  | 2023-09-12 14:08
2303021641004203426 | 发改委平台导入的中选产品数据 | C03250908900002092740003140 | 脊柱后路钉棒系统-连接器 | （可调横向连接器）φ6.5×82 | FJG4 | 不区分 | 脊柱后路钉棒系统 | 国械注准20173134057 | 该产品包括矫形用钉、矫形用棒及连接装置。产品采用符合GB/T 13810标准规定的TC4钛合金材料制成。钛合金产品表面可经着色阳极氧化或黑灰色阳极氧化处理。产品分灭菌和非灭菌两种交付状态。灭菌产品经辐照灭菌，灭菌有效期为4年。 |  | / | 北京市富乐科技开发有限公司 | 0 | 2023-09-12 14:08 | 挂网 |  |  | 2023-09-12 14:08
2303021641004203497 | 发改委平台导入的中选产品数据 | C03210108901002092740005175 | 颈椎后路钉板系统-颈椎后路板 | （颈椎后路板）25×4.6×1 3孔 | FJH-A13 | 纯钛 | 颈椎后路钉板系统 | 国械注准20153131627 | 该产品由颈椎后路板和配套用钉组成。其中颈椎后路板由符合GB/T13810标准规定的TA2或TA3或TA4纯钛材料制成，配套用钉由符合GB/T13810标准规定的TC4钛合金材料制成。表面分为阳极氧化处理状态以及本色状态。非灭菌包装。 |  | / | 北京市富乐科技开发有限公司 | 0 | 2023-09-12 14:08 | 挂网 |  |  | 2023-09-12 14:08
2303021641004203510 | 发改委平台导入的中选产品数据 | C03240308900000092740003050 | 脊柱前路钉棒系统-脊柱钉 | （US钉）6.0-φ6.5×45 | FJQD2 | 不区分 | 脊柱前路钉棒系统 | 国械注准20173134126 | 该产品包括脊柱钉、椎体垫片、脊柱棒、横连钩。产品采用符合GB/T13810标准规定的TC4钛合金材料制造，表面可经阳极氧化处理，非灭菌包装。 |  | / | 北京市富乐科技开发有限公司 | 0 | 2023-09-12 14:08 | 挂网 |  |  | 2023-09-12 14:08
2303021641004203567 | 发改委平台导入的中选产品数据 | C03140308704002052140000022 | 组合式外固定支架-连接棒(环) | φ5.0×270mm | SWA I | 碳素及其他 | 组合式外固定支架 | 苏械注准20172040864 | 组合式外固定支架由连接杆类、夹杆类、连接件类、连接环类组件组成。该产品以非无菌状态提供。一次性使用。 |  |  | 江苏双羊医疗器械有限公司 | 0 | 2023-09-12 14:08 | 挂网 |  |  | 2023-09-12 14:08
2303021641004203573 | 发改委平台导入的中选产品数据 | C03140108703001092740000284 | 骨牵引针 | （螺纹针Ⅺ型）Φ1.6×300 | FQYN Ⅱ 15 | 钛合金 | 骨牵引针 | 京械注准20192040497 | 见附页 |  | / | 北京市富乐科技开发有限公司 | 0 | 2023-09-12 14:08 | 挂网 |  |  | 2023-09-12 14:08
2303021641004203632 | 发改委平台导入的中选产品数据 | C03140108703001092740004860 | 骨牵引针 | （光杆针Ⅰ型）Φ1.4×150 | FQYN Ⅲ 02 | 钛合金 | 骨牵引针 | 京械注准20192040497 | 见附页 |  | / | 北京市富乐科技开发有限公司 | 0 | 2023-09-12 14:08 | 挂网 |  |  | 2023-09-12 14:08
2303021641004203696 | 发改委平台导入的中选产品数据 | C03290109704006092740002682 | 椎间融合器 | （椎间置换后路融合器）31×11×10 0° | FRY05Ⅰ | 钛合金 | 椎间融合器 | 国械注准20183131751 | 该产品由柱形融合器、楔形融合器、弧形融合器、螺纹融合器、前路融合器和后路融合器组成。由符合GB/T 13810标准规定的TC4钛合金材料制成。产品表面可经阳极氧化处理。非灭菌包装。 |  | / | 北京市富乐科技开发有限公司 | 0 | 2023-09-12 14:08 | 挂网 |  |  | 2023-09-12 14:08
2303021641004203843 | 发改委平台导入的中选产品数据 | C03160108903008001130001137 | 钛合金骨针 | 直径6.0mm,长度370mm | GZLW 01 | 钛合金 | 钛合金骨针 | 国械注准20183461032 | 该产品采用符合GB/T13810标准的TC4钛合金材料制成，表面可经微弧阳极氧化处理，非灭菌包装。 |  |  | 江苏荷普医疗科技股份有限公司 | 0 | 2023-09-12 14:08 | 挂网 |  |  | 2023-09-12 14:08
2303021641004203987 | 发改委平台导入的中选产品数据 | C03120207903005092740003050 | 锁定接骨螺钉 | （锁定螺钉）φ3.5×55 | FSBT24 | 钛合金 | 锁定接骨螺钉 | 国械注准20153131865 | 锁定接骨螺钉由锁定螺钉、填塞钉I、填塞钉II、连接螺塞组成。产品由符合GB/T13810标准规定的TC4钛合金材料制成，表面状态分为阳极氧化或本色状态两种，非灭菌状态提供。 |  | / | 北京市富乐科技开发有限公司 | 0 | 2023-09-12 14:08 | 挂网 |  |  | 2023-09-12 14:08
2303021641004204061 | 发改委平台导入的中选产品数据 | C03140108703001092740002235 | 骨牵引针 | （螺纹针Ⅶ型）Φ6.0×200-60 | FQYNⅠ11 | 钛合金 | 骨牵引针 | 京械注准20192040497 | 见附页 |  | / | 北京市富乐科技开发有限公司 | 0 | 2023-09-12 14:08 | 挂网 |  |  | 2023-09-12 14:08
2303021641004204065 | 发改委平台导入的中选产品数据 | C01020900115058078340000119 | 胆道支架 | 支架长度（伸直后）88.0＋6.5/-5.5,侧翼间距70±4，外径φ2.35±0.09，内径φ1.4＋0.05/-0.13,先端内径φ1.0＋0.15/-0.05，先端到侧孔中心距离（侧孔位置）8.5±1.0 | PBD-1030-0707 | 聚合物 | 胆道支架ディスポーザブル胆管ステント | 国械注进20183130497 | 该胆道支架产品有预装式和非预装式。预装式产品由支架、推送器以及保护套部件构成。非预装式产品由支架、保护套或调直器构成。还有单独包装的推动器型号。支架由乙烯-醋酸乙烯共聚物和氧化铋制成，含有酞菁蓝染料。产品经环氧乙烷灭菌，一次性使用，灭菌有效期3年。 |  | 奥林巴斯贸易（上海）有限公司 | 奥林巴斯贸易（上海）有限公司 | 0 | 2023-09-12 14:08 | 挂网 |  |  | 2023-09-12 14:08
2303021641004204090 | 发改委平台导入的中选产品数据 | C03140108703001092740001483 | 骨牵引针 | （螺纹针Ⅶ型）Φ5.0×100-30 | FQYN Ⅲ 11 | 钛合金 | 骨牵引针 | 京械注准20192040497 | 见附页 |  | / | 北京市富乐科技开发有限公司 | 0 | 2023-09-12 14:08 | 挂网 |  |  | 2023-09-12 14:08
2303021641004204123 | 发改委平台导入的中选产品数据 | C03250508901069023660000039 | 脊柱复位内固定系统-U型钉 | 5.5×35 | CGW-I 48625535 | 钛合金 | 脊柱复位内固定系统 | 国械注准20143131872 | 该系统分为CGW-Ⅰ 系统，CSRS-Ⅰ 系统和CSRS-Ⅱ系统。产品由符合GB/T13810的TC4钛合金制造。CGW-Ⅰ型固定系统由光滑棍、网纹棍、椎弓根钉、自锁螺钉、角度U型钉、U型钉、偏口U型钉、封口椎弓根钉、椎弓根钩、椎板钩、万向块、万向侧块、左、右、侧块、固定块、光滑连接棍、网纹连接棍、连接块、锁固螺帽、垫高螺帽、球面螺帽、平面螺帽、固定垫片、盖、连接器、小螺钉、衬套、推拉力钉、连接杆组成。CSRS-Ⅰ 脊柱复位内固定系统由滑脱复位杆、推拉力钉、U型钉、角度U型钉、光滑棍、网纹棍、球面螺帽、锁固螺帽、垫高螺帽、小螺钉组成。CSRS-Ⅱ型固定系统由连接杆、椎弓根螺钉、椎板钩、平面螺帽组成。非灭菌包装。表面处理状态分为阳极化表面和非阳极化表面。 |  | / | 博能华医疗器械（北京）有限公司 | 0 | 2023-09-12 14:08 | 挂网 |  |  | 2023-09-12 14:08
2303021641004204172 | 发改委平台导入的中选产品数据 | C03140108703001092740001574 | 骨牵引针 | （螺纹针Ⅺ型）Φ1.5×150-60 | FQYP Ⅱ 15 | 钛合金 | 骨牵引针 | 京械注准20192040497 | 见附页 |  | / | 北京市富乐科技开发有限公司 | 0 | 2023-09-12 14:08 | 挂网 |  |  | 2023-09-12 14:08
2303021641004204288 | 发改委平台导入的中选产品数据 | C03460211811232077590000263 | 内固定钛板 | I型单排，厚度(mm)：1.5，孔径(mm)：2.1，孔数：16，长度(mm)：125，宽度(mm)：5，表面阳极氧化。 | ZI1.5-07Y | 纯钛 | 内固定钛板 | 国械注准20153132157 | 该产品选用符合GB/T13810-2017的纯钛材料（TA1G、TA2G、TA3G和TA4G）制造，表面无着色，或表面经着色阳极氧化处理或微弧阳极氧化处理。型式包括直型、异型及网型。分为灭菌包装和非灭菌包装，灭菌包装产品经伽玛射线辐照灭菌，灭菌有效期四年。 |  |  | 宁波慈北医疗器械有限公司 | 0 | 2023-09-12 14:08 | 挂网 |  |  | 2023-09-12 14:08
2303021641004204300 | 发改委平台导入的中选产品数据 | C03160108903002001130001553 | 钛合金骨针 | 直径3.5mm,长度200mm | GZB 03 | 钛合金 | 钛合金骨针 | 国械注准20183461032 | 该产品采用符合GB/T13810标准的TC4钛合金材料制成，表面可经微弧阳极氧化处理，非灭菌包装。 |  |  | 江苏荷普医疗科技股份有限公司 | 0 | 2023-09-12 14:08 | 挂网 |  |  | 2023-09-12 14:08
2303021641004204308 | 发改委平台导入的中选产品数据 | C03251008900000087250000042 | 脊柱内固定系统-自攻钉 | 5.5×55 | SP02 | 不区分 | 脊柱内固定系统 | 国械注准20153131057 | 该产品由自攻钉、可折断钉、可折断万向钉、万向钉、连接棒、横连器、侧方连接器、骨钩、自断螺钉、钉螺塞组成，产品采用符合GB/T13810标准的TC4钛合金材料制造，产品含灭菌和非灭菌包装。 |  |  | 北京中安泰华科技有限公司 | 0 | 2023-09-12 14:08 | 挂网 |  |  | 2023-09-12 14:08
2303021641004204396 | 发改委平台导入的中选产品数据 | C03140108703001092740002750 | 骨牵引针 | （光杆针Ⅰ型）Φ1.0×100 | FQYNⅠ02 | 钛合金 | 骨牵引针 | 京械注准20192040497 | 见附页 |  | / | 北京市富乐科技开发有限公司 | 0 | 2023-09-12 14:08 | 挂网 |  |  | 2023-09-12 14:08
2303021641004204492 | 发改委平台导入的中选产品数据 | C03140108703001092740003007 | 骨牵引针 | （螺纹针Ⅳ型）Φ4.0×100-18 | FQYPⅠ07 | 钛合金 | 骨牵引针 | 京械注准20192040497 | 见附页 |  | / | 北京市富乐科技开发有限公司 | 0 | 2023-09-12 14:08 | 挂网 |  |  | 2023-09-12 14:08
2303021641004204593 | 发改委平台导入的中选产品数据 | C03140108703001092740000293 | 骨牵引针 | （螺纹针Ⅺ型）Φ2.0×300 | FQYN Ⅱ 15 | 钛合金 | 骨牵引针 | 京械注准20192040497 | 见附页 |  | / | 北京市富乐科技开发有限公司 | 0 | 2023-09-12 14:08 | 挂网 |  |  | 2023-09-12 14:08
2303021641004204608 | 发改委平台导入的中选产品数据 | C03140108703001092740004414 | 骨牵引针 | （螺纹针Ⅲ型）Φ2.0×350-60 | FQYPⅠ05 | 钛合金 | 骨牵引针 | 京械注准20192040497 | 见附页 |  | / | 北京市富乐科技开发有限公司 | 0 | 2023-09-12 14:08 | 挂网 |  |  | 2023-09-12 14:08
2303021641004204930 | 发改委平台导入的中选产品数据 | C03111508002002092740006495 | 直型接骨板 | （2.0直型Ⅴ）13孔 | FZP04 | 纯钛 | 直型接骨板 | 国械注准20183131779 | 该产品材料为符合GB/T13810的TA2或TA3或TA4纯钛材料，表面状态分为经阳极氧化处理或未着色两种。非灭菌包装。 |  | / | 北京市富乐科技开发有限公司 | 0 | 2023-09-12 14:08 | 挂网 |  |  | 2023-09-12 14:08
2303021641004205076 | 发改委平台导入的中选产品数据 | C03240308900000092740002307 | 脊柱前路钉棒系统-脊柱钉 | （U形单芯钉）6.0-φ7.0×25 | FJQD2 | 不区分 | 脊柱前路钉棒系统 | 国械注准20173134126 | 该产品包括脊柱钉、椎体垫片、脊柱棒、横连钩。产品采用符合GB/T13810标准规定的TC4钛合金材料制造，表面可经阳极氧化处理，非灭菌包装。 |  | / | 北京市富乐科技开发有限公司 | 0 | 2023-09-12 14:08 | 挂网 |  |  | 2023-09-12 14:08
2303021641004205090 | 发改委平台导入的中选产品数据 | C03160108903008001130000561 | 钛合金骨针 | 直径2.0mm,长度350mm | GZLW 08 | 钛合金 | 钛合金骨针 | 国械注准20183461032 | 该产品采用符合GB/T13810标准的TC4钛合金材料制成，表面可经微弧阳极氧化处理，非灭菌包装。 |  |  | 江苏荷普医疗科技股份有限公司 | 0 | 2023-09-12 14:08 | 挂网 |  |  | 2023-09-12 14:08
2303021641004205108 | 发改委平台导入的中选产品数据 | C03110608002006092740000882 | 解剖型接骨板 | （小T型Ⅳ）右9-8孔 加压孔 | FYT02 | 纯钛 | 解剖型接骨板 | 国械注准20183461749 | 该产品由符合GB/T 13810-2007的TA2、TA3或TA4的纯钛材料制造，表面状态分为阳极氧化和本色状态两种，非灭菌状态提供 |  | / | 北京市富乐科技开发有限公司 | 0 | 2023-09-12 14:08 | 挂网 |  |  | 2023-09-12 14:08
2303021641004205262 | 发改委平台导入的中选产品数据 | C03140108703001092740003859 | 骨牵引针 | （螺纹针Ⅰ型）Φ6.0×220-80 | FQYN Ⅲ 01 | 钛合金 | 骨牵引针 | 京械注准20192040497 | 见附页 |  | / | 北京市富乐科技开发有限公司 | 0 | 2023-09-12 14:08 | 挂网 |  |  | 2023-09-12 14:08
2303021641004205383 | 发改委平台导入的中选产品数据 | C03250808900001092740000676 | 脊柱后路钉棒系统-横连钩 | （横连双钩）φ7.0×60 | FJG4 | 不区分 | 脊柱后路钉棒系统 | 国械注准20183131758 | 该产品由矫形用钉、矫形用钩、矫形用棒及横向连接器组成，其中横向连接器包括横连钩、横连棒及连接器。产品采用符合GB/T 13810标准规定的TC4钛合金材料制成，矫形用棒还可采用符合GB/T 13810标准规定的TC4ELI钛合金材料制成。钛合金产品表面可经阳极氧化处理。非灭菌包装。 |  | / | 北京市富乐科技开发有限公司 | 0 | 2023-09-12 14:08 | 挂网 |  |  | 2023-09-12 14:08
2303021641004205691 | 发改委平台导入的中选产品数据 | C03250508901003092740006781 | 脊柱后路钉棒系统-脊柱钉 | （SCHANZ椎弓根钉Ⅱ）φ3.5×25 | FJD4 | 钛合金 | 脊柱后路钉棒系统 | 国械注准20183131746 | 产品包括脊柱钉、横向连接器及脊柱棒。其中,脊柱钉包括椎弓根钉、SCHANZ椎弓根钉、SCHANZ椎弓根钉Ⅰ、SCHANZ椎弓根钉Ⅱ、Miko钉、Miko长臂钉、Miko万向钉、Miko长臂万向钉、PATH钉、PATH长臂钉、PATH万向钉、PATH长臂万向钉;横向连接器包括横连钩、X横连、可调连接器;脊柱棒包括Ⅰ形可调连接棒、Ⅱ形可调连接棒、Ⅲ形可调连接棒、直型连接棒、弯型连接棒、圆型横向连接棒、扁型横向连接棒。由符合GB/T 13810标准要求的TC4钛合金材料制成。钛合金产品表面可经阳极氧化着色处理。非灭菌包装。 |  | / | 北京市富乐科技开发有限公司 | 0 | 2023-09-12 14:08 | 挂网 |  |  | 2023-09-12 14:08
2303021641004205832 | 发改委平台导入的中选产品数据 | C03240308900000092740001550 | 脊柱前路钉棒系统-脊柱钉 | （单向钉）3.5-φ7.5×35 | FJQD1 | 不区分 | 脊柱前路钉棒系统 | 国械注准20173134126 | 该产品包括脊柱钉、椎体垫片、脊柱棒、横连钩。产品采用符合GB/T13810标准规定的TC4钛合金材料制造，表面可经阳极氧化处理，非灭菌包装。 |  | / | 北京市富乐科技开发有限公司 | 0 | 2023-09-12 14:08 | 挂网 |  |  | 2023-09-12 14:08
2303021641004205873 | 发改委平台导入的中选产品数据 | C03140108703001092740002752 | 骨牵引针 | （光杆针Ⅰ型）Φ4.0×250 | FQYNⅠ02 | 钛合金 | 骨牵引针 | 京械注准20192040497 | 见附页 |  | / | 北京市富乐科技开发有限公司 | 0 | 2023-09-12 14:08 | 挂网 |  |  | 2023-09-12 14:08
2303021641004205935 | 发改委平台导入的中选产品数据 | C03120507903023092740001229 | 空心钉系统-空心螺钉 | （DHC空心螺钉）Φ7.0×75-24 | FD-Ⅰ03 | 钛合金 | 空心钉系统 | 国械注准20183131759 | 该产品由UHC空心螺钉、DHC空心螺钉、LHC空心螺钉和垫圈组成，由符合GB/T 13810标准规定的TC4钛合金材料制成。表面可经阳极氧化处理。非灭菌包装。 |  | / | 北京市富乐科技开发有限公司 | 0 | 2023-09-12 14:08 | 挂网 |  |  | 2023-09-12 14:08
2303021641004206058 | 发改委平台导入的中选产品数据 | C01060802100000089290000005 | 软性内镜用高频手术器械 | Ф2.4*2100mm | AF-2421DQ | 不区分 | 软性内镜用高频手术器械 | 国械注准20163010317 | 产品由电极头、绝缘套管和手柄组成。电极头材料为M号不锈钢，绝缘套管材料为聚四氟乙烯，手柄材料为聚砜塑料PSF。电极形状分为椭圆形、六角形、半月形、带刺椭圆形、球形、针形、线性和钳形。 |  |  | 上海埃尔顿医疗器械有限公司 | 0 | 2023-09-12 14:08 | 挂网 |  |  | 2023-09-12 14:08
2303021641004206072 | 发改委平台导入的中选产品数据 | C03290109704002092740000055 | 椎间融合器 | （前路置换融合器）26×10×14.5 0° | FRY04Ⅰ | 钛合金 | 椎间融合器 | 国械注准20183131751 | 该产品由柱形融合器、楔形融合器、弧形融合器、螺纹融合器、前路融合器和后路融合器组成。由符合GB/T 13810标准规定的TC4钛合金材料制成。产品表面可经阳极氧化处理。非灭菌包装。 |  | / | 北京市富乐科技开发有限公司 | 0 | 2023-09-12 14:08 | 挂网 |  |  | 2023-09-12 14:08
2303021641004206088 | 发改委平台导入的中选产品数据 | C03140108703001092740003912 | 骨牵引针 | （螺纹针Ⅳ型）Φ4.0×100-18 | FQYP Ⅲ 07 | 钛合金 | 骨牵引针 | 京械注准20192040497 | 见附页 |  | / | 北京市富乐科技开发有限公司 | 0 | 2023-09-12 14:08 | 挂网 |  |  | 2023-09-12 14:08
2303021641004206131 | 发改委平台导入的中选产品数据 | C03251208900000092740002496 | 脊柱后路钉棒系统-矫形用钉 | （UP单芯钉）4.5-φ8.5×70 | FJD3 | 不区分 | 脊柱后路钉棒系统 | 国械注准20173134057 | 该产品包括矫形用钉、矫形用棒及连接装置。产品采用符合GB/T 13810标准规定的TC4钛合金材料制成。钛合金产品表面可经着色阳极氧化或黑灰色阳极氧化处理。产品分灭菌和非灭菌两种交付状态。灭菌产品经辐照灭菌，灭菌有效期为4年。 |  | / | 北京市富乐科技开发有限公司 | 0 | 2023-09-12 14:08 | 挂网 |  |  | 2023-09-12 14:08
2303021641004206164 | 发改委平台导入的中选产品数据 | C03140108703001092740003716 | 骨牵引针 | （螺纹针Ⅰ型）Φ0.8×70 | FQYNⅠ01 | 钛合金 | 骨牵引针 | 京械注准20192040497 | 见附页 |  | / | 北京市富乐科技开发有限公司 | 0 | 2023-09-12 14:08 | 挂网 |  |  | 2023-09-12 14:08
2303021641004206227 | 发改委平台导入的中选产品数据 | C03250608901003092740006989 | 脊柱后路钉棒系统-矫形用钉 | （自锁椎弓根钉）6.0-φ5.0×45 | FJD5 | 钛合金 | 脊柱后路钉棒系统 | 国械注准20183131758 | 该产品由矫形用钉、矫形用钩、矫形用棒及横向连接器组成，其中横向连接器包括横连钩、横连棒及连接器。产品采用符合GB/T 13810标准规定的TC4钛合金材料制成，矫形用棒还可采用符合GB/T 13810标准规定的TC4ELI钛合金材料制成。钛合金产品表面可经阳极氧化处理。非灭菌包装。 |  | / | 北京市富乐科技开发有限公司 | 0 | 2023-09-12 14:08 | 挂网 |  |  | 2023-09-12 14:08
2303021641004206331 | 发改委平台导入的中选产品数据 | C03140108703001092740001750 | 骨牵引针 | （螺纹针Ⅳ型）Φ6.0×130-35 | FQYN Ⅱ 07 | 钛合金 | 骨牵引针 | 京械注准20192040497 | 见附页 |  | / | 北京市富乐科技开发有限公司 | 0 | 2023-09-12 14:08 | 挂网 |  |  | 2023-09-12 14:08
2303021641004206342 | 发改委平台导入的中选产品数据 | C03290109704006092740002332 | 椎间融合器 | （螺纹融合器）φ9×10 7° | FRY03 | 钛合金 | 椎间融合器 | 国械注准20183131751 | 该产品由柱形融合器、楔形融合器、弧形融合器、螺纹融合器、前路融合器和后路融合器组成。由符合GB/T 13810标准规定的TC4钛合金材料制成。产品表面可经阳极氧化处理。非灭菌包装。 |  | / | 北京市富乐科技开发有限公司 | 0 | 2023-09-12 14:08 | 挂网 |  |  | 2023-09-12 14:08
2303021641004206404 | 发改委平台导入的中选产品数据 | C03160108903008001130000486 | 钛合金骨针 | 直径2.0mm,长度450mm | GZLW 07 | 钛合金 | 钛合金骨针 | 国械注准20183461032 | 该产品采用符合GB/T13810标准的TC4钛合金材料制成，表面可经微弧阳极氧化处理，非灭菌包装。 |  |  | 江苏荷普医疗科技股份有限公司 | 0 | 2023-09-12 14:08 | 挂网 |  |  | 2023-09-12 14:08
2303021641004206906 | 发改委平台导入的中选产品数据 | C03200408900006026300000045 | 颈椎前路系统-螺钉 | MAXAN 钝型可变角度螺钉 4.5 X16MM | 14-521646B | 不区分 | 颈椎前路系统MaxAn® Anterior Cervical Plate Fixation System | 国械注进20163130652 | 该产品由颈椎前路钛板和螺钉组成，由符合GB/T 13810-2007标准要求的TC4 ELI钛合金材料制成。部分组件表面经阳极氧化着色处理，非灭菌包装。 |  | 皆美（上海）医疗器械有限公司 | 皆美（上海）医疗器械有限公司 | 0 | 2023-09-12 14:08 | 挂网 |  |  | 2023-09-12 14:08
2303021641004206998 | 发改委平台导入的中选产品数据 | C03120507903023092740001018 | 空心钉系统-空心螺钉 | （DHC空心螺钉）Φ6.5×90-32 | FD-Ⅰ01 | 钛合金 | 空心钉系统 | 国械注准20183131759 | 该产品由UHC空心螺钉、DHC空心螺钉、LHC空心螺钉和垫圈组成，由符合GB/T 13810标准规定的TC4钛合金材料制成。表面可经阳极氧化处理。非灭菌包装。 |  | / | 北京市富乐科技开发有限公司 | 0 | 2023-09-12 14:08 | 挂网 |  |  | 2023-09-12 14:08
2303021641004207015 | 发改委平台导入的中选产品数据 | C03140108703001092740000165 | 骨牵引针 | （螺纹针Ⅱ型）Φ1.4×150 | FQYN Ⅲ 03 | 钛合金 | 骨牵引针 | 京械注准20192040497 | 见附页 |  | / | 北京市富乐科技开发有限公司 | 0 | 2023-09-12 14:08 | 挂网 |  |  | 2023-09-12 14:08
2303021641004207040 | 发改委平台导入的中选产品数据 | C03250508901003023660000241 | 脊柱复位内固定系统-U型钉 | 4.5×45 | CGW-I 48924545 | 钛合金 | 脊柱复位内固定系统 | 国械注准20143131872 | 该系统分为CGW-Ⅰ 系统，CSRS-Ⅰ 系统和CSRS-Ⅱ系统。产品由符合GB/T13810的TC4钛合金制造。CGW-Ⅰ型固定系统由光滑棍、网纹棍、椎弓根钉、自锁螺钉、角度U型钉、U型钉、偏口U型钉、封口椎弓根钉、椎弓根钩、椎板钩、万向块、万向侧块、左、右、侧块、固定块、光滑连接棍、网纹连接棍、连接块、锁固螺帽、垫高螺帽、球面螺帽、平面螺帽、固定垫片、盖、连接器、小螺钉、衬套、推拉力钉、连接杆组成。CSRS-Ⅰ 脊柱复位内固定系统由滑脱复位杆、推拉力钉、U型钉、角度U型钉、光滑棍、网纹棍、球面螺帽、锁固螺帽、垫高螺帽、小螺钉组成。CSRS-Ⅱ型固定系统由连接杆、椎弓根螺钉、椎板钩、平面螺帽组成。非灭菌包装。表面处理状态分为阳极化表面和非阳极化表面。 |  | / | 博能华医疗器械（北京）有限公司 | 0 | 2023-09-12 14:08 | 挂网 |  |  | 2023-09-12 14:08
2303021641004207161 | 发改委平台导入的中选产品数据 | C03160108903002001130000839 | 钛合金骨针 | 直径6.0mm,长度130mm | GZZ 01 | 钛合金 | 钛合金骨针 | 国械注准20183461032 | 该产品采用符合GB/T13810标准的TC4钛合金材料制成，表面可经微弧阳极氧化处理，非灭菌包装。 |  |  | 江苏荷普医疗科技股份有限公司 | 0 | 2023-09-12 14:08 | 挂网 |  |  | 2023-09-12 14:08
2303021641004207213 | 发改委平台导入的中选产品数据 | C07030214000002054560000005 | 拔髓针 | XF，针柄颜色红色，操作部分长度21mm | 17010 | 不区分 | 拔髓针 | 国械备20160788号 | 由手柄和针体组成，对根管内部进行处理的针形器械。可重复使用。 |  | 卡瓦盛邦（上海）牙科医疗器械有限公司 | 卡瓦盛邦（上海）牙科医疗器械有限公司 | 0 | 2023-09-12 14:08 | 挂网 |  |  | 2023-09-12 14:08
2303021641004207235 | 发改委平台导入的中选产品数据 | C03250508901055042230000997 | 脊柱后路内固定系统-螺钉 | （长尾万向螺钉,Φ6.5×40，阳极氧化）Φ6.5×40，阳极氧化 | Devine-TL5.5型 | 钛合金 | 脊柱后路内固定系统 | 国械注准20143462104 | 该产品分为Devine-TL5.5型、Devine-TL6.0型、Devine-TL6.35型、Devine-CD型。其中Devine-TL5.5型、Devine-TL6.0型、Devine-TL6.35型由定向螺钉、万向螺钉、长尾定向螺钉、长尾万向螺钉、复位定向螺钉、复位万向螺钉、骶髂定向螺钉、钛棒、弧形钛棒、5.5可调横连接、5.5横联装置、6.0可调横连接、6.0横联装置、6.35可调横连接、6.35横联装置、椎弓根钩、宽刃钩、窄刃钩、宽刃斜坡钩、窄刃斜坡钩、腰椎上椎板钩、腰椎下椎板钩、体部延长钩、胸椎斜角钩、偏移钩、多米诺连接头、顶丝组成;Devine-CD型由连接棒、锥形连接棒、连接棒(弧形)、锥形连接棒(弧形)、椎弓根螺钉、钛棒连接座(一)、自断顶丝、横联装置、可调横连接、钛棒连接座(二)、骶髂螺钉、骶髂固定座、椎板连接棒组成。材料采用符合GB/T 13810中TC4钛合金,表面有阳极氧化处理和非阳极氧化两种处理状态。包装有灭菌和非灭菌包装。 |  |  | 常州奥斯迈医疗器械有限公司 | 0 | 2023-09-12 14:08 | 挂网 |  |  | 2023-09-12 14:08
2303021641004207238 | 发改委平台导入的中选产品数据 | C03200408900003106670000031 | 颈椎前路钉板内固定系统-螺钉 | （螺钉(灭菌3.0)）φ3.0×21 | JZLD（灭菌） | 不区分 | 颈椎前路钉板内固定系统 | 国械注准20173134216 | 该产品由颈椎前路钛板和螺钉组成。由符合BG/T 13810标准规定的TC4钛合金材料制成。表面分为无着色和着色阳极氧化两种处理方式。灭菌和非灭菌包装。灭菌产品采用辐照剂量为25KGy~38KGy的Y射线辐照灭菌，灭菌有效期为5年。 |  |  | 山东康盛医疗器械有限公司 | 0 | 2023-09-12 14:08 | 挂网 |  |  | 2023-09-12 14:08
2303021641004207258 | 发改委平台导入的中选产品数据 | C03120507903016092740000156 | 锁定接骨螺钉 | （锁定螺钉）φ2.0×24 | FKDS23 | 钛合金 | 锁定接骨螺钉 | 国械注准20153131865 | 锁定接骨螺钉由锁定螺钉、填塞钉I、填塞钉II、连接螺塞组成。产品由符合GB/T13810标准规定的TC4钛合金材料制成，表面状态分为阳极氧化或本色状态两种，非灭菌状态提供。 |  | / | 北京市富乐科技开发有限公司 | 0 | 2023-09-12 14:08 | 挂网 |  |  | 2023-09-12 14:08
2303021641004207407 | 发改委平台导入的中选产品数据 | C03140108703001092740002379 | 骨牵引针 | （光杆针Ⅲ型）Φ0.8×100 | FQYP Ⅱ 06 | 钛合金 | 骨牵引针 | 京械注准20192040497 | 见附页 |  | / | 北京市富乐科技开发有限公司 | 0 | 2023-09-12 14:08 | 挂网 |  |  | 2023-09-12 14:08
2303021641004207433 | 发改委平台导入的中选产品数据 | C03160108903008061400000012 | 金属髓内针 | （钛合金、非灭菌）φ0.8*150 | GZL02 | 钛合金 | 金属髓内针 | 国械注准20173131498 | 该产品由符合GB4234.1标准规定的00Cr18Ni14Mo3不锈钢材料或符合GB/T13810标准规定的TC4钛合金材料制成。钛合金材料产品表面无着色或经微弧阳极氧化表面处理。灭菌和非灭菌包装。灭菌包装产品经辐照灭菌，有效期为5年。 |  |  | 江苏安格尔医疗器械有限公司 | 0 | 2023-09-12 14:08 | 挂网 |  |  | 2023-09-12 14:08
2303021641004207460 | 发改委平台导入的中选产品数据 | C03140108703001092740001931 | 骨牵引针 | （螺纹针Ⅺ型）Φ5.0×200-40 | FQYP Ⅲ 15 | 钛合金 | 骨牵引针 | 京械注准20192040497 | 见附页 |  | / | 北京市富乐科技开发有限公司 | 0 | 2023-09-12 14:08 | 挂网 |  |  | 2023-09-12 14:08
2303021641004207703 | 发改委平台导入的中选产品数据 | C03250508901063023660000062 | 脊柱复位内固定系统-U型钉 | 6.0×55 | CGW-I 48206055 | 钛合金 | 脊柱复位内固定系统 | 国械注准20143131872 | 该系统分为CGW-Ⅰ 系统，CSRS-Ⅰ 系统和CSRS-Ⅱ系统。产品由符合GB/T13810的TC4钛合金制造。CGW-Ⅰ型固定系统由光滑棍、网纹棍、椎弓根钉、自锁螺钉、角度U型钉、U型钉、偏口U型钉、封口椎弓根钉、椎弓根钩、椎板钩、万向块、万向侧块、左、右、侧块、固定块、光滑连接棍、网纹连接棍、连接块、锁固螺帽、垫高螺帽、球面螺帽、平面螺帽、固定垫片、盖、连接器、小螺钉、衬套、推拉力钉、连接杆组成。CSRS-Ⅰ 脊柱复位内固定系统由滑脱复位杆、推拉力钉、U型钉、角度U型钉、光滑棍、网纹棍、球面螺帽、锁固螺帽、垫高螺帽、小螺钉组成。CSRS-Ⅱ型固定系统由连接杆、椎弓根螺钉、椎板钩、平面螺帽组成。非灭菌包装。表面处理状态分为阳极化表面和非阳极化表面。 |  | / | 博能华医疗器械（北京）有限公司 | 0 | 2023-09-12 14:08 | 挂网 |  |  | 2023-09-12 14:08
2303021641004207889 | 发改委平台导入的中选产品数据 | C03120507903023092740001265 | 空心钉系统-空心螺钉 | （DHC空心螺钉）Φ6.0×95-32 | FD-Ⅰ03 | 钛合金 | 空心钉系统 | 国械注准20183131759 | 该产品由UHC空心螺钉、DHC空心螺钉、LHC空心螺钉和垫圈组成，由符合GB/T 13810标准规定的TC4钛合金材料制成。表面可经阳极氧化处理。非灭菌包装。 |  | / | 北京市富乐科技开发有限公司 | 0 | 2023-09-12 14:08 | 挂网 |  |  | 2023-09-12 14:08
2303021641004208064 | 发改委平台导入的中选产品数据 | C03290109704006092740002319 | 椎间融合器 | （螺纹融合器）φ12×15 7° | FRY03 | 钛合金 | 椎间融合器 | 国械注准20183131751 | 该产品由柱形融合器、楔形融合器、弧形融合器、螺纹融合器、前路融合器和后路融合器组成。由符合GB/T 13810标准规定的TC4钛合金材料制成。产品表面可经阳极氧化处理。非灭菌包装。 |  | / | 北京市富乐科技开发有限公司 | 0 | 2023-09-12 14:08 | 挂网 |  |  | 2023-09-12 14:08
2303021641004208362 | 发改委平台导入的中选产品数据 | C03140108703001092740003617 | 骨牵引针 | （螺纹针Ⅸ型）Φ2.0×140-50 | FQYN Ⅱ 13 | 钛合金 | 骨牵引针 | 京械注准20192040497 | 见附页 |  | / | 北京市富乐科技开发有限公司 | 0 | 2023-09-12 14:08 | 挂网 |  |  | 2023-09-12 14:08
2303021641004208402 | 发改委平台导入的中选产品数据 | C03140108703001092740003947 | 骨牵引针 | （螺纹针Ⅳ型）Φ2.5×140-25 | FQYP Ⅲ 07 | 钛合金 | 骨牵引针 | 京械注准20192040497 | 见附页 |  | / | 北京市富乐科技开发有限公司 | 0 | 2023-09-12 14:08 | 挂网 |  |  | 2023-09-12 14:08
2303021641004208423 | 发改委平台导入的中选产品数据 | C03140108703001092740000499 | 骨牵引针 | （光杆针Ⅲ型）Φ1.4×150 | FQYN Ⅲ 06 | 钛合金 | 骨牵引针 | 京械注准20192040497 | 见附页 |  | / | 北京市富乐科技开发有限公司 | 0 | 2023-09-12 14:08 | 挂网 |  |  | 2023-09-12 14:08
2303021641004208488 | 发改委平台导入的中选产品数据 | C03160108903002001130000893 | 钛合金骨针 | 直径0.8mm,长度330mm | GZZ 01 | 钛合金 | 钛合金骨针 | 国械注准20183461032 | 该产品采用符合GB/T13810标准的TC4钛合金材料制成，表面可经微弧阳极氧化处理，非灭菌包装。 |  |  | 江苏荷普医疗科技股份有限公司 | 0 | 2023-09-12 14:08 | 挂网 |  |  | 2023-09-12 14:08
2303021641004208489 | 发改委平台导入的中选产品数据 | C03140108703001092740000583 | 骨牵引针 | （螺纹针Ⅺ型）Φ5.0×180-50 | FQYN Ⅲ 15 | 钛合金 | 骨牵引针 | 京械注准20192040497 | 见附页 |  | / | 北京市富乐科技开发有限公司 | 0 | 2023-09-12 14:08 | 挂网 |  |  | 2023-09-12 14:08
2303021641004208622 | 发改委平台导入的中选产品数据 | C03140108703001092740002143 | 骨牵引针 | （螺纹针Ⅶ型）Φ1.0×200 | FQYNⅠ11 | 钛合金 | 骨牵引针 | 京械注准20192040497 | 见附页 |  | / | 北京市富乐科技开发有限公司 | 0 | 2023-09-12 14:08 | 挂网 |  |  | 2023-09-12 14:08
2303021641004208799 | 发改委平台导入的中选产品数据 | C03160108903008001130001054 | 钛合金骨针 | 直径3.5mm,长度460mm | GZLW 01 | 钛合金 | 钛合金骨针 | 国械注准20183461032 | 该产品采用符合GB/T13810标准的TC4钛合金材料制成，表面可经微弧阳极氧化处理，非灭菌包装。 |  |  | 江苏荷普医疗科技股份有限公司 | 0 | 2023-09-12 14:08 | 挂网 |  |  | 2023-09-12 14:08
2303021641004208815 | 发改委平台导入的中选产品数据 | C03140108703001092740005761 | 骨牵引针 | （螺纹针Ⅺ型）Φ2.0×280 | FQYNⅠ15 | 钛合金 | 骨牵引针 | 京械注准20192040497 | 见附页 |  | / | 北京市富乐科技开发有限公司 | 0 | 2023-09-12 14:08 | 挂网 |  |  | 2023-09-12 14:08
2303021641004208842 | 发改委平台导入的中选产品数据 | C11020117210024115940000007 | 一次性使用直线切割吻合器及钉匣组件 | （LC A6038）64mm*3.8mm | LC A6038 | 不区分 | 一次性使用直线切割吻合器及钉匣组件 | 冀械注准20192020099 | 见附表 |  |  | 河北卫崭医疗科技有限公司 | 0 | 2023-09-12 14:08 | 挂网 |  |  | 2023-09-12 14:08
2303021641004208861 | 发改委平台导入的中选产品数据 | C03140108703001092740001426 | 骨牵引针 | （螺纹针Ⅶ型）Φ1.5×160-70 | FQYN Ⅲ 11 | 钛合金 | 骨牵引针 | 京械注准20192040497 | 见附页 |  | / | 北京市富乐科技开发有限公司 | 0 | 2023-09-12 14:08 | 挂网 |  |  | 2023-09-12 14:08
2303021641004208920 | 发改委平台导入的中选产品数据 | C03140108703001092740001149 | 骨牵引针 | （螺纹针Ⅺ型）Φ1.6×280 | FQYPⅠ15 | 钛合金 | 骨牵引针 | 京械注准20192040497 | 见附页 |  | / | 北京市富乐科技开发有限公司 | 0 | 2023-09-12 14:08 | 挂网 |  |  | 2023-09-12 14:08
2303021641004208953 | 发改委平台导入的中选产品数据 | C03140108703001092740003868 | 骨牵引针 | （螺纹针Ⅰ型）Φ3.0×60-12 | FQYN Ⅲ 01 | 钛合金 | 骨牵引针 | 京械注准20192040497 | 见附页 |  | / | 北京市富乐科技开发有限公司 | 0 | 2023-09-12 14:08 | 挂网 |  |  | 2023-09-12 14:08
2303021641004208959 | 发改委平台导入的中选产品数据 | C03160108903008001130000607 | 钛合金骨针 | 直径4.5mm,长度100mm | GZLW 09 | 钛合金 | 钛合金骨针 | 国械注准20183461032 | 该产品采用符合GB/T13810标准的TC4钛合金材料制成，表面可经微弧阳极氧化处理，非灭菌包装。 |  |  | 江苏荷普医疗科技股份有限公司 | 0 | 2023-09-12 14:08 | 挂网 |  |  | 2023-09-12 14:08
2303021641004209052 | 发改委平台导入的中选产品数据 | C03140108703001092740001839 | 骨牵引针 | （光杆针Ⅲ型）Φ3.0×150 | FQYNⅠ06 | 钛合金 | 骨牵引针 | 京械注准20192040497 | 见附页 |  | / | 北京市富乐科技开发有限公司 | 0 | 2023-09-12 14:08 | 挂网 |  |  | 2023-09-12 14:08
2303021641004209096 | 发改委平台导入的中选产品数据 | C03160108903002001130000078 | 钛合金骨针 | 直径6.0mm,长度190mm | GZB 01 | 钛合金 | 钛合金骨针 | 国械注准20183461032 | 该产品采用符合GB/T13810标准的TC4钛合金材料制成，表面可经微弧阳极氧化处理，非灭菌包装。 |  |  | 江苏荷普医疗科技股份有限公司 | 0 | 2023-09-12 14:08 | 挂网 |  |  | 2023-09-12 14:08
2303021641004209160 | 发改委平台导入的中选产品数据 | C03140108703001092740001300 | 骨牵引针 | （螺纹针Ⅳ型）Φ1.0×150 | FQYNⅠ07 | 钛合金 | 骨牵引针 | 京械注准20192040497 | 见附页 |  | / | 北京市富乐科技开发有限公司 | 0 | 2023-09-12 14:08 | 挂网 |  |  | 2023-09-12 14:08
2303021641004209379 | 发改委平台导入的中选产品数据 | C03251208900000092740002040 | 脊柱后路钉棒系统-矫形用钉 | （UP单芯钉 双线）5.0-φ6.0×40 | FJD3 | 不区分 | 脊柱后路钉棒系统 | 国械注准20173134057 | 该产品包括矫形用钉、矫形用棒及连接装置。产品采用符合GB/T 13810标准规定的TC4钛合金材料制成。钛合金产品表面可经着色阳极氧化或黑灰色阳极氧化处理。产品分灭菌和非灭菌两种交付状态。灭菌产品经辐照灭菌，灭菌有效期为4年。 |  | / | 北京市富乐科技开发有限公司 | 0 | 2023-09-12 14:08 | 挂网 |  |  | 2023-09-12 14:08
2303021641004209394 | 发改委平台导入的中选产品数据 | C03160108903008061400000038 | 金属髓内针 | （钛合金、非灭菌）φ1.5*150 | GZL02 | 钛合金 | 金属髓内针 | 国械注准20173131498 | 该产品由符合GB4234.1标准规定的00Cr18Ni14Mo3不锈钢材料或符合GB/T13810标准规定的TC4钛合金材料制成。钛合金材料产品表面无着色或经微弧阳极氧化表面处理。灭菌和非灭菌包装。灭菌包装产品经辐照灭菌，有效期为5年。 |  |  | 江苏安格尔医疗器械有限公司 | 0 | 2023-09-12 14:08 | 挂网 |  |  | 2023-09-12 14:08
2303021641004209514 | 发改委平台导入的中选产品数据 | C03140108703001092740001905 | 骨牵引针 | （螺纹针Ⅺ型）Φ4.0×90-30 | FQYP Ⅲ 15 | 钛合金 | 骨牵引针 | 京械注准20192040497 | 见附页 |  | / | 北京市富乐科技开发有限公司 | 0 | 2023-09-12 14:08 | 挂网 |  |  | 2023-09-12 14:08
2303021641004209551 | 发改委平台导入的中选产品数据 | C03250908900002092740003341 | 脊柱后路钉棒系统-连接器 | （可调横向连接器）φ3.5×31 | FJG4 | 不区分 | 脊柱后路钉棒系统 | 国械注准20173134057 | 该产品包括矫形用钉、矫形用棒及连接装置。产品采用符合GB/T 13810标准规定的TC4钛合金材料制成。钛合金产品表面可经着色阳极氧化或黑灰色阳极氧化处理。产品分灭菌和非灭菌两种交付状态。灭菌产品经辐照灭菌，灭菌有效期为4年。 |  | / | 北京市富乐科技开发有限公司 | 0 | 2023-09-12 14:08 | 挂网 |  |  | 2023-09-12 14:08
2303021641004209822 | 发改委平台导入的中选产品数据 | C03250808900001092740000755 | 脊柱后路钉棒系统-横连钩 | （横连双钩）φ5.0×75 | FJG4 | 不区分 | 脊柱后路钉棒系统 | 国械注准20183131758 | 该产品由矫形用钉、矫形用钩、矫形用棒及横向连接器组成，其中横向连接器包括横连钩、横连棒及连接器。产品采用符合GB/T 13810标准规定的TC4钛合金材料制成，矫形用棒还可采用符合GB/T 13810标准规定的TC4ELI钛合金材料制成。钛合金产品表面可经阳极氧化处理。非灭菌包装。 |  | / | 北京市富乐科技开发有限公司 | 0 | 2023-09-12 14:08 | 挂网 |  |  | 2023-09-12 14:08
2303021641004209887 | 发改委平台导入的中选产品数据 | C03140108703001092740002806 | 骨牵引针 | （螺纹针Ⅲ型）Φ1.2×150 | FQYNⅠ05 | 钛合金 | 骨牵引针 | 京械注准20192040497 | 见附页 |  | / | 北京市富乐科技开发有限公司 | 0 | 2023-09-12 14:08 | 挂网 |  |  | 2023-09-12 14:08
2303021641004209995 | 发改委平台导入的中选产品数据 | C03111108001012001130000107 | 金属锁定接骨板 | 12孔右 | YSQZL40胫骨远端外侧叉型锁定板 | 不锈钢 | 金属锁定接骨板 | 国械注准20193131937 | 该产品采用符合GB4234标准规定的00Cr18Ni14Mo3不锈钢或GB/T13810标准规定的TA3纯钛材料制成，纯钛表面允许阳极氧化处理，产品交付状态为无菌和非无菌两种形式。一次性使用。 |  | / | 江苏荷普医疗科技股份有限公司 | 0 | 2023-09-12 14:08 | 挂网 |  |  | 2023-09-12 14:08
2303021641004210076 | 发改委平台导入的中选产品数据 | C03140108703001092740003297 | 骨牵引针 | （螺纹针Ⅰ型）Φ5.0×120-50 | FQYN Ⅱ 01 | 钛合金 | 骨牵引针 | 京械注准20192040497 | 见附页 |  | / | 北京市富乐科技开发有限公司 | 0 | 2023-09-12 14:08 | 挂网 |  |  | 2023-09-12 14:08
2303021641004210110 | 发改委平台导入的中选产品数据 | C03140108703001092740000497 | 骨牵引针 | （光杆针Ⅲ型）Φ2.5×300 | FQYN Ⅲ 06 | 钛合金 | 骨牵引针 | 京械注准20192040497 | 见附页 |  | / | 北京市富乐科技开发有限公司 | 0 | 2023-09-12 14:08 | 挂网 |  |  | 2023-09-12 14:08
2303021641004210144 | 发改委平台导入的中选产品数据 | C01060802100000089290000004 | 软性内镜用高频手术器械 | Ф2.4*1500mm | AF-2415DQ | 不区分 | 软性内镜用高频手术器械 | 国械注准20163010317 | 产品由电极头、绝缘套管和手柄组成。电极头材料为M号不锈钢，绝缘套管材料为聚四氟乙烯，手柄材料为聚砜塑料PSF。电极形状分为椭圆形、六角形、半月形、带刺椭圆形、球形、针形、线性和钳形。 |  |  | 上海埃尔顿医疗器械有限公司 | 0 | 2023-09-12 14:08 | 挂网 |  |  | 2023-09-12 14:08
2303021641004210275 | 发改委平台导入的中选产品数据 | C03250908900002092740003156 | 脊柱后路钉棒系统-连接器 | （可调横向连接器）φ3.5×52 | FJG4 | 不区分 | 脊柱后路钉棒系统 | 国械注准20173134057 | 该产品包括矫形用钉、矫形用棒及连接装置。产品采用符合GB/T 13810标准规定的TC4钛合金材料制成。钛合金产品表面可经着色阳极氧化或黑灰色阳极氧化处理。产品分灭菌和非灭菌两种交付状态。灭菌产品经辐照灭菌，灭菌有效期为4年。 |  | / | 北京市富乐科技开发有限公司 | 0 | 2023-09-12 14:08 | 挂网 |  |  | 2023-09-12 14:08
2303021641004210314 | 发改委平台导入的中选产品数据 | C03160108903002001130000871 | 钛合金骨针 | 直径1.0mm,长度190mm | GZZ 01 | 钛合金 | 钛合金骨针 | 国械注准20183461032 | 该产品采用符合GB/T13810标准的TC4钛合金材料制成，表面可经微弧阳极氧化处理，非灭菌包装。 |  |  | 江苏荷普医疗科技股份有限公司 | 0 | 2023-09-12 14:08 | 挂网 |  |  | 2023-09-12 14:08
2303021641004210407 | 发改委平台导入的中选产品数据 | C03140108703001092740004472 | 骨牵引针 | （螺纹针Ⅲ型）Φ3.5×300 | FQYPⅠ05 | 钛合金 | 骨牵引针 | 京械注准20192040497 | 见附页 |  | / | 北京市富乐科技开发有限公司 | 0 | 2023-09-12 14:08 | 挂网 |  |  | 2023-09-12 14:08
2303021641004210443 | 发改委平台导入的中选产品数据 | C03250508901055042230001028 | 脊柱后路内固定系统-螺钉 | （长尾万向螺钉,Φ7.0×30，阳极氧化）Φ7.0×30，阳极氧化 | Devine-TL5.5型 | 钛合金 | 脊柱后路内固定系统 | 国械注准20143462104 | 该产品分为Devine-TL5.5型、Devine-TL6.0型、Devine-TL6.35型、Devine-CD型。其中Devine-TL5.5型、Devine-TL6.0型、Devine-TL6.35型由定向螺钉、万向螺钉、长尾定向螺钉、长尾万向螺钉、复位定向螺钉、复位万向螺钉、骶髂定向螺钉、钛棒、弧形钛棒、5.5可调横连接、5.5横联装置、6.0可调横连接、6.0横联装置、6.35可调横连接、6.35横联装置、椎弓根钩、宽刃钩、窄刃钩、宽刃斜坡钩、窄刃斜坡钩、腰椎上椎板钩、腰椎下椎板钩、体部延长钩、胸椎斜角钩、偏移钩、多米诺连接头、顶丝组成;Devine-CD型由连接棒、锥形连接棒、连接棒(弧形)、锥形连接棒(弧形)、椎弓根螺钉、钛棒连接座(一)、自断顶丝、横联装置、可调横连接、钛棒连接座(二)、骶髂螺钉、骶髂固定座、椎板连接棒组成。材料采用符合GB/T 13810中TC4钛合金,表面有阳极氧化处理和非阳极氧化两种处理状态。包装有灭菌和非灭菌包装。 |  |  | 常州奥斯迈医疗器械有限公司 | 0 | 2023-09-12 14:08 | 挂网 |  |  | 2023-09-12 14:08
2303021641004210509 | 发改委平台导入的中选产品数据 | C03140108703001092740003138 | 骨牵引针 | （螺纹针Ⅸ型）Φ4.0×135-35 | FQYNⅠ13 | 钛合金 | 骨牵引针 | 京械注准20192040497 | 见附页 |  | / | 北京市富乐科技开发有限公司 | 0 | 2023-09-12 14:08 | 挂网 |  |  | 2023-09-12 14:08
2303021641004210514 | 发改委平台导入的中选产品数据 | C03160108903008061400000056 | 金属髓内针 | （钛合金、非灭菌）φ3.5*300 | GZL02 | 钛合金 | 金属髓内针 | 国械注准20173131498 | 该产品由符合GB4234.1标准规定的00Cr18Ni14Mo3不锈钢材料或符合GB/T13810标准规定的TC4钛合金材料制成。钛合金材料产品表面无着色或经微弧阳极氧化表面处理。灭菌和非灭菌包装。灭菌包装产品经辐照灭菌，有效期为5年。 |  |  | 江苏安格尔医疗器械有限公司 | 0 | 2023-09-12 14:08 | 挂网 |  |  | 2023-09-12 14:08
2303021641004210651 | 发改委平台导入的中选产品数据 | C03140108703001092740004645 | 骨牵引针 | （螺纹针Ⅰ型）Φ5.0×110-30 | FQYP Ⅱ 01 | 钛合金 | 骨牵引针 | 京械注准20192040497 | 见附页 |  | / | 北京市富乐科技开发有限公司 | 0 | 2023-09-12 14:08 | 挂网 |  |  | 2023-09-12 14:08
2303021641004210730 | 发改委平台导入的中选产品数据 | C03140108703001092740004251 | 骨牵引针 | （螺纹针Ⅸ型）Φ5.0×200-40 | FQYN Ⅲ 13 | 钛合金 | 骨牵引针 | 京械注准20192040497 | 见附页 |  | / | 北京市富乐科技开发有限公司 | 0 | 2023-09-12 14:08 | 挂网 |  |  | 2023-09-12 14:08
2303021641004210814 | 发改委平台导入的中选产品数据 | C03140108703001092740002793 | 骨牵引针 | （螺纹针Ⅲ型）Φ3.5×300 | FQYNⅠ05 | 钛合金 | 骨牵引针 | 京械注准20192040497 | 见附页 |  | / | 北京市富乐科技开发有限公司 | 0 | 2023-09-12 14:08 | 挂网 |  |  | 2023-09-12 14:08
2303021641004210833 | 发改委平台导入的中选产品数据 | C03140108703001092740002626 | 骨牵引针 | （螺纹针Ⅶ型）Φ0.8×150 | FQYP Ⅲ 11 | 钛合金 | 骨牵引针 | 京械注准20192040497 | 见附页 |  | / | 北京市富乐科技开发有限公司 | 0 | 2023-09-12 14:08 | 挂网 |  |  | 2023-09-12 14:08
2303021641004210858 | 发改委平台导入的中选产品数据 | C03160108903008001130001157 | 钛合金骨针 | 直径2.5mm,长度320mm | GZLW 01 | 钛合金 | 钛合金骨针 | 国械注准20183461032 | 该产品采用符合GB/T13810标准的TC4钛合金材料制成，表面可经微弧阳极氧化处理，非灭菌包装。 |  |  | 江苏荷普医疗科技股份有限公司 | 0 | 2023-09-12 14:08 | 挂网 |  |  | 2023-09-12 14:08
2303021641004210986 | 发改委平台导入的中选产品数据 | C03240308900000092740003492 | 脊柱前路钉棒系统-脊柱钉 | （US长臂钉）4.5-φ7.0×65 | FJQD2 | 不区分 | 脊柱前路钉棒系统 | 国械注准20173134126 | 该产品包括脊柱钉、椎体垫片、脊柱棒、横连钩。产品采用符合GB/T13810标准规定的TC4钛合金材料制造，表面可经阳极氧化处理，非灭菌包装。 |  | / | 北京市富乐科技开发有限公司 | 0 | 2023-09-12 14:08 | 挂网 |  |  | 2023-09-12 14:08
2303021641004211218 | 发改委平台导入的中选产品数据 | C03240308900000092740002290 | 脊柱前路钉棒系统-脊柱钉 | （U形单芯钉）6.0-φ7.0×70 | FJQD2 | 不区分 | 脊柱前路钉棒系统 | 国械注准20173134126 | 该产品包括脊柱钉、椎体垫片、脊柱棒、横连钩。产品采用符合GB/T13810标准规定的TC4钛合金材料制造，表面可经阳极氧化处理，非灭菌包装。 |  | / | 北京市富乐科技开发有限公司 | 0 | 2023-09-12 14:08 | 挂网 |  |  | 2023-09-12 14:08
2303021641004211336 | 发改委平台导入的中选产品数据 | C03160108903002001130001781 | 钛合金骨针 | 直径4.5mm,长度50mm | GZZ 04 | 钛合金 | 钛合金骨针 | 国械注准20183461032 | 该产品采用符合GB/T13810标准的TC4钛合金材料制成，表面可经微弧阳极氧化处理，非灭菌包装。 |  |  | 江苏荷普医疗科技股份有限公司 | 0 | 2023-09-12 14:08 | 挂网 |  |  | 2023-09-12 14:08
2303021641004211365 | 发改委平台导入的中选产品数据 | C07010108901004074790000500 | 颅颌面接骨板钉系统-颅颌面接骨板 | 4×11.8×0.8 R mm | LHL02-1 | 纯钛 | 颅颌面接骨板钉系统 | 国械注准20183460295 | 颅颌面接骨板钉系统由颅颌面接骨板、颅颌面接骨螺钉组成，颅颌面接骨板和颅颌面接骨螺钉配合使用。颅颌面接骨板产品选用GB/T 13810-2007中的规定的纯钛材料（TA2、TA3）制成。颅颌面接骨螺钉产品选用GB/T 13810-2007中的规定的钛合金材料（TC4）制成。颅颌面接骨板产品表面可为本色状态、表面着色阳极氧化状态、表面黑灰阳极氧化状态；颅颌面接骨螺钉产品表面可为本色状态、表面黑灰阳极氧化状态。产品采用无菌或非无菌状态交货。 |  |  | 天津市康尔医疗器械有限公司 | 0 | 2023-09-12 14:08 | 挂网 |  |  | 2023-09-12 14:08
2303021641004211476 | 发改委平台导入的中选产品数据 | C03140108703001092740005234 | 骨牵引针 | （螺纹针Ⅴ型）Φ4.0×90-30 | FQYNⅠ09 | 钛合金 | 骨牵引针 | 京械注准20192040497 | 见附页 |  | / | 北京市富乐科技开发有限公司 | 0 | 2023-09-12 14:08 | 挂网 |  |  | 2023-09-12 14:08
2303021641004211483 | 发改委平台导入的中选产品数据 | C03140108703001092740005067 | 骨牵引针 | （螺纹针Ⅰ型）Φ1.6×200 | FQYP Ⅲ 01 | 钛合金 | 骨牵引针 | 京械注准20192040497 | 见附页 |  | / | 北京市富乐科技开发有限公司 | 0 | 2023-09-12 14:08 | 挂网 |  |  | 2023-09-12 14:08
2303021641004211542 | 发改委平台导入的中选产品数据 | C03250608901003092740013424 | 脊柱后路钉棒系统-矫形用钉 | （自锁椎弓根钉）5.0-φ6.0×20 | FJD5 | 钛合金 | 脊柱后路钉棒系统 | 国械注准20183131758 | 该产品由矫形用钉、矫形用钩、矫形用棒及横向连接器组成，其中横向连接器包括横连钩、横连棒及连接器。产品采用符合GB/T 13810标准规定的TC4钛合金材料制成，矫形用棒还可采用符合GB/T 13810标准规定的TC4ELI钛合金材料制成。钛合金产品表面可经阳极氧化处理。非灭菌包装。 |  | / | 北京市富乐科技开发有限公司 | 0 | 2023-09-12 14:08 | 挂网 |  |  | 2023-09-12 14:08
2303021641004211581 | 发改委平台导入的中选产品数据 | C03140108703001092740002538 | 骨牵引针 | （螺纹针Ⅳ型）Φ6.0×280-80 | FQYN Ⅲ 07 | 钛合金 | 骨牵引针 | 京械注准20192040497 | 见附页 |  | / | 北京市富乐科技开发有限公司 | 0 | 2023-09-12 14:08 | 挂网 |  |  | 2023-09-12 14:08
2303021641004211633 | 发改委平台导入的中选产品数据 | C03120507903023092740001128 | 空心钉系统-空心螺钉 | （DHC空心螺钉）Φ6.0×95-32 | FD-Ⅰ02 | 钛合金 | 空心钉系统 | 国械注准20183131759 | 该产品由UHC空心螺钉、DHC空心螺钉、LHC空心螺钉和垫圈组成，由符合GB/T 13810标准规定的TC4钛合金材料制成。表面可经阳极氧化处理。非灭菌包装。 |  | / | 北京市富乐科技开发有限公司 | 0 | 2023-09-12 14:08 | 挂网 |  |  | 2023-09-12 14:08
2303021641004211703 | 发改委平台导入的中选产品数据 | C03110608002006092740000907 | 解剖型接骨板 | （小T型Ⅳ）右9-12孔 | FYT02 | 纯钛 | 解剖型接骨板 | 国械注准20183461749 | 该产品由符合GB/T 13810-2007的TA2、TA3或TA4的纯钛材料制造，表面状态分为阳极氧化和本色状态两种，非灭菌状态提供 |  | / | 北京市富乐科技开发有限公司 | 0 | 2023-09-12 14:08 | 挂网 |  |  | 2023-09-12 14:08
2303021641004211752 | 发改委平台导入的中选产品数据 | C03140108703001092740000719 | 骨牵引针 | （螺纹针Ⅱ型）Φ4.0×120-35 | FQYPⅠ03 | 钛合金 | 骨牵引针 | 京械注准20192040497 | 见附页 |  | / | 北京市富乐科技开发有限公司 | 0 | 2023-09-12 14:08 | 挂网 |  |  | 2023-09-12 14:08
2303021641004211795 | 发改委平台导入的中选产品数据 | C03140108703001092740004284 | 骨牵引针 | （螺纹针Ⅰ型）Φ0.8×100 | FQYPⅠ01 | 钛合金 | 骨牵引针 | 京械注准20192040497 | 见附页 |  | / | 北京市富乐科技开发有限公司 | 0 | 2023-09-12 14:08 | 挂网 |  |  | 2023-09-12 14:08
2303021641004211799 | 发改委平台导入的中选产品数据 | C03140108703001092740005768 | 骨牵引针 | （螺纹针Ⅺ型）Φ1.6×300 | FQYNⅠ15 | 钛合金 | 骨牵引针 | 京械注准20192040497 | 见附页 |  | / | 北京市富乐科技开发有限公司 | 0 | 2023-09-12 14:08 | 挂网 |  |  | 2023-09-12 14:08
2303021641004211869 | 发改委平台导入的中选产品数据 | C03260208901015106670000366 | 脊柱后路钉棒内固定系统 | 固定复位螺钉φ7.5×55 | RFIV | 钛合金 | 脊柱后路钉棒内固定系统 | 国械注准20173134211 | 该产品由矫形用钉（固定螺钉、固定复位螺钉、多轴螺钉、多轴复位螺钉、固定复位螺钉、加长固定螺钉、长螺纹固定螺钉）、连接杆、横连杆装配、多米诺接头、矫形用钩（固定复位钩、椎板钩、横突钩、复位骨钩）、侧方连接器、连接座、顶丝、自断顶丝、复位螺塞、自断螺塞组成。多轴复位螺钉球形环由符合GB/T 13810标准规定的TA3纯钛材料制成，其余组件均由符合GB/T 13810标准规定的TC4钛合金材料制成。表面分为无着色和着色阳极氧化两种处理方式。产品的交付状态有灭菌状态和非灭菌状态2种形式。灭菌状态交付的产品采用辐照剂量为25KGy~38KGy的射线辐照灭菌。灭菌有效期为5年。 |  |  | 山东康盛医疗器械有限公司 | 0 | 2023-09-12 14:08 | 挂网 |  |  | 2023-09-12 14:08
2303021641004211891 | 发改委平台导入的中选产品数据 | C03111508002010092740017160 | 解剖型接骨板 | （2.4髁微型Ⅲ）右8孔 加压孔 | FYC06 | 纯钛 | 解剖型接骨板 | 国械注准20183461749 | 该产品由符合GB/T 13810-2007的TA2、TA3或TA4的纯钛材料制造，表面状态分为阳极氧化和本色状态两种，非灭菌状态提供 |  | / | 北京市富乐科技开发有限公司 | 0 | 2023-09-12 14:08 | 挂网 |  |  | 2023-09-12 14:08
2303021641004211963 | 发改委平台导入的中选产品数据 | C03160108903002001130000686 | 钛合金骨针 | 直径4.5mm,长度370mm | GZZ 01 | 钛合金 | 钛合金骨针 | 国械注准20183461032 | 该产品采用符合GB/T13810标准的TC4钛合金材料制成，表面可经微弧阳极氧化处理，非灭菌包装。 |  |  | 江苏荷普医疗科技股份有限公司 | 0 | 2023-09-12 14:08 | 挂网 |  |  | 2023-09-12 14:08
2303021641004212018 | 发改委平台导入的中选产品数据 | C03111108001012001130000095 | 金属锁定接骨板 | 9孔右 | YSQZL40胫骨远端外侧叉型锁定板 | 不锈钢 | 金属锁定接骨板 | 国械注准20193131937 | 该产品采用符合GB4234标准规定的00Cr18Ni14Mo3不锈钢或GB/T13810标准规定的TA3纯钛材料制成，纯钛表面允许阳极氧化处理，产品交付状态为无菌和非无菌两种形式。一次性使用。 |  | / | 江苏荷普医疗科技股份有限公司 | 0 | 2023-09-12 14:08 | 挂网 |  |  | 2023-09-12 14:08
2303021641004212026 | 发改委平台导入的中选产品数据 | C03440210702004087250000001 | 髋关节假体-股骨柄 | 3# | A1006 | 钛合金 | 髋关节假体 | 国械注准20163460737 | 该产品由股骨柄、髋臼外杯、髋臼内衬、钛钉、股骨头组成。股骨柄、钛钉由符合GB/T13810标准规定的TC4钛合金材料制成；髋臼外杯由符合GB/T13810标准规定的TA3纯钛材料制成；髋臼内衬由符合GB/T19701.2标准规定的1型超高分子量聚乙烯材料制成；股骨头由符合ISO 5832-12标准规定的锻造钴铬钼合金材料制成；股骨柄和髋臼表面涂层为符合ASTM F1580标准规定的纯钛粉末喷涂而成。产品经辐射灭菌，有效期为5年。 |  |  | 北京中安泰华科技有限公司 | 0 | 2023-09-12 14:08 | 挂网 |  |  | 2023-09-12 14:08
2303021641004212077 | 发改委平台导入的中选产品数据 | C03160108903002001130000761 | 钛合金骨针 | 直径1.5mm,长度320mm | GZZ 01 | 钛合金 | 钛合金骨针 | 国械注准20183461032 | 该产品采用符合GB/T13810标准的TC4钛合金材料制成，表面可经微弧阳极氧化处理，非灭菌包装。 |  |  | 江苏荷普医疗科技股份有限公司 | 0 | 2023-09-12 14:08 | 挂网 |  |  | 2023-09-12 14:08
2303021641004212084 | 发改委平台导入的中选产品数据 | C03140108703001092740002252 | 骨牵引针 | （螺纹针Ⅶ型）Φ1.2×300 | FQYP Ⅱ 11 | 钛合金 | 骨牵引针 | 京械注准20192040497 | 见附页 |  | / | 北京市富乐科技开发有限公司 | 0 | 2023-09-12 14:08 | 挂网 |  |  | 2023-09-12 14:08
2303021641004212090 | 发改委平台导入的中选产品数据 | C03240308900000092740003202 | 脊柱前路钉棒系统-脊柱钉 | （US钉）5.5-φ6.5×55 | FJQD2 | 不区分 | 脊柱前路钉棒系统 | 国械注准20173134126 | 该产品包括脊柱钉、椎体垫片、脊柱棒、横连钩。产品采用符合GB/T13810标准规定的TC4钛合金材料制造，表面可经阳极氧化处理，非灭菌包装。 |  | / | 北京市富乐科技开发有限公司 | 0 | 2023-09-12 14:08 | 挂网 |  |  | 2023-09-12 14:08
2303021641004212369 | 发改委平台导入的中选产品数据 | C03240308900000092740003417 | 脊柱前路钉棒系统-脊柱钉 | （US长臂钉）3.5-φ6.0×40 | FJQD2 | 不区分 | 脊柱前路钉棒系统 | 国械注准20173134126 | 该产品包括脊柱钉、椎体垫片、脊柱棒、横连钩。产品采用符合GB/T13810标准规定的TC4钛合金材料制造，表面可经阳极氧化处理，非灭菌包装。 |  | / | 北京市富乐科技开发有限公司 | 0 | 2023-09-12 14:08 | 挂网 |  |  | 2023-09-12 14:08
2303021641004212575 | 发改委平台导入的中选产品数据 | C03250808900001092740000694 | 脊柱后路钉棒系统-横连钩 | （横连双钩）φ3.5×60 | FJG4 | 不区分 | 脊柱后路钉棒系统 | 国械注准20183131758 | 该产品由矫形用钉、矫形用钩、矫形用棒及横向连接器组成，其中横向连接器包括横连钩、横连棒及连接器。产品采用符合GB/T 13810标准规定的TC4钛合金材料制成，矫形用棒还可采用符合GB/T 13810标准规定的TC4ELI钛合金材料制成。钛合金产品表面可经阳极氧化处理。非灭菌包装。 |  | / | 北京市富乐科技开发有限公司 | 0 | 2023-09-12 14:08 | 挂网 |  |  | 2023-09-12 14:08
2303021641004212803 | 发改委平台导入的中选产品数据 | C03250708902001092740000914 | 脊柱后路钉棒系统-螺帽 | （M螺塞）φ6 六方型 | FJD5 | 钛合金 | 脊柱后路钉棒系统 | 国械注准20183131758 | 该产品由矫形用钉、矫形用钩、矫形用棒及横向连接器组成，其中横向连接器包括横连钩、横连棒及连接器。产品采用符合GB/T 13810标准规定的TC4钛合金材料制成，矫形用棒还可采用符合GB/T 13810标准规定的TC4ELI钛合金材料制成。钛合金产品表面可经阳极氧化处理。非灭菌包装。 |  | / | 北京市富乐科技开发有限公司 | 0 | 2023-09-12 14:08 | 挂网 |  |  | 2023-09-12 14:08
2303021641004213323 | 发改委平台导入的中选产品数据 | C03140108703001092740001555 | 骨牵引针 | （螺纹针Ⅺ型）Φ3.0×80-20 | FQYP Ⅱ 15 | 钛合金 | 骨牵引针 | 京械注准20192040497 | 见附页 |  | / | 北京市富乐科技开发有限公司 | 0 | 2023-09-12 14:08 | 挂网 |  |  | 2023-09-12 14:08
2303021641004213426 | 发改委平台导入的中选产品数据 | C03140108703001092740001588 | 骨牵引针 | （螺纹针Ⅺ型）Φ2.0×300 | FQYP Ⅱ 15 | 钛合金 | 骨牵引针 | 京械注准20192040497 | 见附页 |  | / | 北京市富乐科技开发有限公司 | 0 | 2023-09-12 14:08 | 挂网 |  |  | 2023-09-12 14:08
2303021641004213467 | 发改委平台导入的中选产品数据 | C03111508002010092740014928 | 解剖型接骨板 | （2.0X形微型Ⅲ）4孔 加压孔 | FYC02 | 纯钛 | 解剖型接骨板 | 国械注准20183461749 | 该产品由符合GB/T 13810-2007的TA2、TA3或TA4的纯钛材料制造，表面状态分为阳极氧化和本色状态两种，非灭菌状态提供 |  | / | 北京市富乐科技开发有限公司 | 0 | 2023-09-12 14:08 | 挂网 |  |  | 2023-09-12 14:08
2303021641004213490 | 发改委平台导入的中选产品数据 | C03140108703001092740003797 | 骨牵引针 | （螺纹针Ⅰ型）Φ2.0×160-70 | FQYN Ⅲ 01 | 钛合金 | 骨牵引针 | 京械注准20192040497 | 见附页 |  | / | 北京市富乐科技开发有限公司 | 0 | 2023-09-12 14:08 | 挂网 |  |  | 2023-09-12 14:08
2303021641004213500 | 发改委平台导入的中选产品数据 | C03140108703001092740003073 | 骨牵引针 | （螺纹针Ⅳ型）Φ2.5×200 | FQYPⅠ07 | 钛合金 | 骨牵引针 | 京械注准20192040497 | 见附页 |  | / | 北京市富乐科技开发有限公司 | 0 | 2023-09-12 14:08 | 挂网 |  |  | 2023-09-12 14:08
2303021641004213512 | 发改委平台导入的中选产品数据 | C03250508901067023660000021 | 脊柱复位内固定系统-U型钉 | 4.5×55 | CGW-I 48644555 | 钛合金 | 脊柱复位内固定系统 | 国械注准20143131872 | 该系统分为CGW-Ⅰ 系统，CSRS-Ⅰ 系统和CSRS-Ⅱ系统。产品由符合GB/T13810的TC4钛合金制造。CGW-Ⅰ型固定系统由光滑棍、网纹棍、椎弓根钉、自锁螺钉、角度U型钉、U型钉、偏口U型钉、封口椎弓根钉、椎弓根钩、椎板钩、万向块、万向侧块、左、右、侧块、固定块、光滑连接棍、网纹连接棍、连接块、锁固螺帽、垫高螺帽、球面螺帽、平面螺帽、固定垫片、盖、连接器、小螺钉、衬套、推拉力钉、连接杆组成。CSRS-Ⅰ 脊柱复位内固定系统由滑脱复位杆、推拉力钉、U型钉、角度U型钉、光滑棍、网纹棍、球面螺帽、锁固螺帽、垫高螺帽、小螺钉组成。CSRS-Ⅱ型固定系统由连接杆、椎弓根螺钉、椎板钩、平面螺帽组成。非灭菌包装。表面处理状态分为阳极化表面和非阳极化表面。 |  | / | 博能华医疗器械（北京）有限公司 | 0 | 2023-09-12 14:08 | 挂网 |  |  | 2023-09-12 14:08
2303021641004213694 | 发改委平台导入的中选产品数据 | C03251208900000092740002502 | 脊柱后路钉棒系统-矫形用钉 | （UP单芯钉）3.5-φ7.5×75 | FJD3 | 不区分 | 脊柱后路钉棒系统 | 国械注准20173134057 | 该产品包括矫形用钉、矫形用棒及连接装置。产品采用符合GB/T 13810标准规定的TC4钛合金材料制成。钛合金产品表面可经着色阳极氧化或黑灰色阳极氧化处理。产品分灭菌和非灭菌两种交付状态。灭菌产品经辐照灭菌，灭菌有效期为4年。 |  | / | 北京市富乐科技开发有限公司 | 0 | 2023-09-12 14:08 | 挂网 |  |  | 2023-09-12 14:08
2303021641004213774 | 发改委平台导入的中选产品数据 | C03140108703001092740002832 | 骨牵引针 | （螺纹针Ⅲ型）Φ6.0×110-35 | FQYNⅠ05 | 钛合金 | 骨牵引针 | 京械注准20192040497 | 见附页 |  | / | 北京市富乐科技开发有限公司 | 0 | 2023-09-12 14:08 | 挂网 |  |  | 2023-09-12 14:08
2303021641004214030 | 发改委平台导入的中选产品数据 | C03140108703001092740004849 | 骨牵引针 | （光杆针Ⅰ型）Φ1.8×150 | FQYN Ⅲ 02 | 钛合金 | 骨牵引针 | 京械注准20192040497 | 见附页 |  | / | 北京市富乐科技开发有限公司 | 0 | 2023-09-12 14:08 | 挂网 |  |  | 2023-09-12 14:08
2303021641004214127 | 发改委平台导入的中选产品数据 | C03250608901003092740006792 | 脊柱后路钉棒系统-矫形用钉 | （自锁椎弓根钉）6.0-φ4.0×14 | FJD5 | 钛合金 | 脊柱后路钉棒系统 | 国械注准20183131758 | 该产品由矫形用钉、矫形用钩、矫形用棒及横向连接器组成，其中横向连接器包括横连钩、横连棒及连接器。产品采用符合GB/T 13810标准规定的TC4钛合金材料制成，矫形用棒还可采用符合GB/T 13810标准规定的TC4ELI钛合金材料制成。钛合金产品表面可经阳极氧化处理。非灭菌包装。 |  | / | 北京市富乐科技开发有限公司 | 0 | 2023-09-12 14:08 | 挂网 |  |  | 2023-09-12 14:08
2303021641004214209 | 发改委平台导入的中选产品数据 | C03140108703001092740000082 | 骨牵引针 | （螺纹针Ⅴ型）Φ5.0×150-40 | FQYN Ⅲ 09 | 钛合金 | 骨牵引针 | 京械注准20192040497 | 见附页 |  | / | 北京市富乐科技开发有限公司 | 0 | 2023-09-12 14:08 | 挂网 |  |  | 2023-09-12 14:08
2303021641004214263 | 发改委平台导入的中选产品数据 | C02010800400001016530000027 | 固定弯标测电极导管 | 四极 | D3003 | 不区分 | 固定弯标测电极导管 | 国械注准20163071096 | 固定弯标测电极导管由电极、导管和连接器组成。产品为一 次性使用灭菌产品，环氧乙烷灭菌。根据产品管径、极数、 电极宽度、电极间距、弯型及长度不同分为多种型号，详见 产品技术要求。 |  | / | 威海维心医疗设备有限公司 | 0 | 2023-09-12 14:08 | 挂网 |  |  | 2023-09-12 14:08
2303021641004214273 | 发改委平台导入的中选产品数据 | C03120507903023092740001106 | 空心钉系统-空心螺钉 | （DHC空心螺钉）Φ6.0×45-16 | FD-Ⅰ02 | 钛合金 | 空心钉系统 | 国械注准20183131759 | 该产品由UHC空心螺钉、DHC空心螺钉、LHC空心螺钉和垫圈组成，由符合GB/T 13810标准规定的TC4钛合金材料制成。表面可经阳极氧化处理。非灭菌包装。 |  | / | 北京市富乐科技开发有限公司 | 0 | 2023-09-12 14:08 | 挂网 |  |  | 2023-09-12 14:08
2303021641004214469 | 发改委平台导入的中选产品数据 | C03140308704002052140000119 | 组合式外固定支架-连接棒(环) | φ8.0×360mm | SWA I | 碳素及其他 | 组合式外固定支架 | 苏械注准20172040864 | 组合式外固定支架由连接杆类、夹杆类、连接件类、连接环类组件组成。该产品以非无菌状态提供。一次性使用。 |  |  | 江苏双羊医疗器械有限公司 | 0 | 2023-09-12 14:08 | 挂网 |  |  | 2023-09-12 14:08
2303021641004214484 | 发改委平台导入的中选产品数据 | C03160108903002001130001676 | 钛合金骨针 | 直径2.8mm,长度100mm | GZZ 02 | 钛合金 | 钛合金骨针 | 国械注准20183461032 | 该产品采用符合GB/T13810标准的TC4钛合金材料制成，表面可经微弧阳极氧化处理，非灭菌包装。 |  |  | 江苏荷普医疗科技股份有限公司 | 0 | 2023-09-12 14:08 | 挂网 |  |  | 2023-09-12 14:08
2303021641004214485 | 发改委平台导入的中选产品数据 | C03140108703001092740002114 | 骨牵引针 | （光杆针Ⅰ型）Φ4.0×80 | FQYP Ⅱ 02 | 钛合金 | 骨牵引针 | 京械注准20192040497 | 见附页 |  | / | 北京市富乐科技开发有限公司 | 0 | 2023-09-12 14:08 | 挂网 |  |  | 2023-09-12 14:08
2303021641004214489 | 发改委平台导入的中选产品数据 | C03290109704006092740002396 | 椎间融合器 | （螺纹融合器）φ8×12 0° | FRY03 | 钛合金 | 椎间融合器 | 国械注准20183131751 | 该产品由柱形融合器、楔形融合器、弧形融合器、螺纹融合器、前路融合器和后路融合器组成。由符合GB/T 13810标准规定的TC4钛合金材料制成。产品表面可经阳极氧化处理。非灭菌包装。 |  | / | 北京市富乐科技开发有限公司 | 0 | 2023-09-12 14:08 | 挂网 |  |  | 2023-09-12 14:08
2303021641004214526 | 发改委平台导入的中选产品数据 | C03160108903002001130000714 | 钛合金骨针 | 直径3.0mm,长度220mm | GZZ 01 | 钛合金 | 钛合金骨针 | 国械注准20183461032 | 该产品采用符合GB/T13810标准的TC4钛合金材料制成，表面可经微弧阳极氧化处理，非灭菌包装。 |  |  | 江苏荷普医疗科技股份有限公司 | 0 | 2023-09-12 14:08 | 挂网 |  |  | 2023-09-12 14:08
2303021641004214530 | 发改委平台导入的中选产品数据 | C03240308900000092740002399 | 脊柱前路钉棒系统-脊柱钉 | （U形单芯钉）5.0-φ4.0×45 | FJQD2 | 不区分 | 脊柱前路钉棒系统 | 国械注准20173134126 | 该产品包括脊柱钉、椎体垫片、脊柱棒、横连钩。产品采用符合GB/T13810标准规定的TC4钛合金材料制造，表面可经阳极氧化处理，非灭菌包装。 |  | / | 北京市富乐科技开发有限公司 | 0 | 2023-09-12 14:08 | 挂网 |  |  | 2023-09-12 14:08
2303021641004214531 | 发改委平台导入的中选产品数据 | C03120507903023092740001274 | 空心钉系统-空心螺钉 | （DHC空心螺钉）Φ6.0×65-16 | FD-Ⅰ03 | 钛合金 | 空心钉系统 | 国械注准20183131759 | 该产品由UHC空心螺钉、DHC空心螺钉、LHC空心螺钉和垫圈组成，由符合GB/T 13810标准规定的TC4钛合金材料制成。表面可经阳极氧化处理。非灭菌包装。 |  | / | 北京市富乐科技开发有限公司 | 0 | 2023-09-12 14:08 | 挂网 |  |  | 2023-09-12 14:08
2303021641004214572 | 发改委平台导入的中选产品数据 | C03140108703001092740000885 | 骨牵引针 | （螺纹针Ⅲ型）Φ2.0×150 | FQYP Ⅲ 05 | 钛合金 | 骨牵引针 | 京械注准20192040497 | 见附页 |  | / | 北京市富乐科技开发有限公司 | 0 | 2023-09-12 14:08 | 挂网 |  |  | 2023-09-12 14:08
2303021641004214645 | 发改委平台导入的中选产品数据 | C03120507903023092740000929 | 空心钉系统-空心螺钉 | （DHC空心螺钉）Φ7.0×60-24 | FD-Ⅰ01 | 钛合金 | 空心钉系统 | 国械注准20183131759 | 该产品由UHC空心螺钉、DHC空心螺钉、LHC空心螺钉和垫圈组成，由符合GB/T 13810标准规定的TC4钛合金材料制成。表面可经阳极氧化处理。非灭菌包装。 |  | / | 北京市富乐科技开发有限公司 | 0 | 2023-09-12 14:08 | 挂网 |  |  | 2023-09-12 14:08
2303021641004214722 | 发改委平台导入的中选产品数据 | C03140108703001092740002160 | 骨牵引针 | （螺纹针Ⅶ型）Φ0.8×70 | FQYNⅠ11 | 钛合金 | 骨牵引针 | 京械注准20192040497 | 见附页 |  | / | 北京市富乐科技开发有限公司 | 0 | 2023-09-12 14:08 | 挂网 |  |  | 2023-09-12 14:08
2303021641004214788 | 发改委平台导入的中选产品数据 | C03250908900002092740002941 | 脊柱后路钉棒系统-连接器 | （可调横向连接器）φ5.5×79 | FJG4 | 不区分 | 脊柱后路钉棒系统 | 国械注准20173134057 | 该产品包括矫形用钉、矫形用棒及连接装置。产品采用符合GB/T 13810标准规定的TC4钛合金材料制成。钛合金产品表面可经着色阳极氧化或黑灰色阳极氧化处理。产品分灭菌和非灭菌两种交付状态。灭菌产品经辐照灭菌，灭菌有效期为4年。 |  | / | 北京市富乐科技开发有限公司 | 0 | 2023-09-12 14:08 | 挂网 |  |  | 2023-09-12 14:08
2303021641004214868 | 发改委平台导入的中选产品数据 | C03140108703001092740004113 | 骨牵引针 | （螺纹针Ⅲ型）Φ2.0×135-45 | FQYN Ⅲ 05 | 钛合金 | 骨牵引针 | 京械注准20192040497 | 见附页 |  | / | 北京市富乐科技开发有限公司 | 0 | 2023-09-12 14:08 | 挂网 |  |  | 2023-09-12 14:08
2303021641004214914 | 发改委平台导入的中选产品数据 | C03140108703001092740004221 | 骨牵引针 | （螺纹针Ⅸ型）Φ4.0×80-35 | FQYN Ⅲ 13 | 钛合金 | 骨牵引针 | 京械注准20192040497 | 见附页 |  | / | 北京市富乐科技开发有限公司 | 0 | 2023-09-12 14:08 | 挂网 |  |  | 2023-09-12 14:08
2303021641004215131 | 发改委平台导入的中选产品数据 | C03210108901002092740006390 | 颈椎后路钉板系统-颈椎后路板 | （颈椎后路板）27×9×3 2孔 | FJH-A03 | 纯钛 | 颈椎后路钉板系统 | 国械注准20153131627 | 该产品由颈椎后路板和配套用钉组成。其中颈椎后路板由符合GB/T13810标准规定的TA2或TA3或TA4纯钛材料制成，配套用钉由符合GB/T13810标准规定的TC4钛合金材料制成。表面分为阳极氧化处理状态以及本色状态。非灭菌包装。 |  | / | 北京市富乐科技开发有限公司 | 0 | 2023-09-12 14:08 | 挂网 |  |  | 2023-09-12 14:08
2303021641004215155 | 发改委平台导入的中选产品数据 | C03140108703001092740005699 | 骨牵引针 | （螺纹针Ⅺ型）Φ6.0×180-60 | FQYNⅠ15 | 钛合金 | 骨牵引针 | 京械注准20192040497 | 见附页 |  | / | 北京市富乐科技开发有限公司 | 0 | 2023-09-12 14:08 | 挂网 |  |  | 2023-09-12 14:08
2303021641004215580 | 发改委平台导入的中选产品数据 | C03140108703001092740005693 | 骨牵引针 | （螺纹针Ⅺ型）Φ4.0×90-30 | FQYNⅠ15 | 钛合金 | 骨牵引针 | 京械注准20192040497 | 见附页 |  | / | 北京市富乐科技开发有限公司 | 0 | 2023-09-12 14:08 | 挂网 |  |  | 2023-09-12 14:08
2303021641004215697 | 发改委平台导入的中选产品数据 | C03270408901004023660000020 | 脊柱复位内固定系统-U型钉 | 4.5×45 | CGW-I 43034545 | 钛合金 | 脊柱复位内固定系统 | 国械注准20143131872 | 该系统分为CGW-Ⅰ 系统，CSRS-Ⅰ 系统和CSRS-Ⅱ系统。产品由符合GB/T13810的TC4钛合金制造。CGW-Ⅰ型固定系统由光滑棍、网纹棍、椎弓根钉、自锁螺钉、角度U型钉、U型钉、偏口U型钉、封口椎弓根钉、椎弓根钩、椎板钩、万向块、万向侧块、左、右、侧块、固定块、光滑连接棍、网纹连接棍、连接块、锁固螺帽、垫高螺帽、球面螺帽、平面螺帽、固定垫片、盖、连接器、小螺钉、衬套、推拉力钉、连接杆组成。CSRS-Ⅰ 脊柱复位内固定系统由滑脱复位杆、推拉力钉、U型钉、角度U型钉、光滑棍、网纹棍、球面螺帽、锁固螺帽、垫高螺帽、小螺钉组成。CSRS-Ⅱ型固定系统由连接杆、椎弓根螺钉、椎板钩、平面螺帽组成。非灭菌包装。表面处理状态分为阳极化表面和非阳极化表面。 |  | / | 博能华医疗器械（北京）有限公司 | 0 | 2023-09-12 14:08 | 挂网 |  |  | 2023-09-12 14:08
2303021641004215836 | 发改委平台导入的中选产品数据 | C03251208900000092740002554 | 脊柱后路钉棒系统-矫形用钉 | （UP单芯钉）5.0-φ6.5×25 | FJD3 | 不区分 | 脊柱后路钉棒系统 | 国械注准20173134057 | 该产品包括矫形用钉、矫形用棒及连接装置。产品采用符合GB/T 13810标准规定的TC4钛合金材料制成。钛合金产品表面可经着色阳极氧化或黑灰色阳极氧化处理。产品分灭菌和非灭菌两种交付状态。灭菌产品经辐照灭菌，灭菌有效期为4年。 |  | / | 北京市富乐科技开发有限公司 | 0 | 2023-09-12 14:08 | 挂网 |  |  | 2023-09-12 14:08
2303021641004215837 | 发改委平台导入的中选产品数据 | C03140108703001092740001676 | 骨牵引针 | （螺纹针Ⅴ型）Φ6.0×220-80 | FQYP Ⅲ 09 | 钛合金 | 骨牵引针 | 京械注准20192040497 | 见附页 |  | / | 北京市富乐科技开发有限公司 | 0 | 2023-09-12 14:08 | 挂网 |  |  | 2023-09-12 14:08
2303021641004215861 | 发改委平台导入的中选产品数据 | C03140108703001092740005096 | 骨牵引针 | （螺纹针Ⅸ型）Φ4.0×250 | FQYP Ⅲ 13 | 钛合金 | 骨牵引针 | 京械注准20192040497 | 见附页 |  | / | 北京市富乐科技开发有限公司 | 0 | 2023-09-12 14:08 | 挂网 |  |  | 2023-09-12 14:08
2303021641004216059 | 发改委平台导入的中选产品数据 | C03140108703001092740000025 | 骨牵引针 | （螺纹针Ⅴ型）Φ1.8×150 | FQYN Ⅲ 09 | 钛合金 | 骨牵引针 | 京械注准20192040497 | 见附页 |  | / | 北京市富乐科技开发有限公司 | 0 | 2023-09-12 14:08 | 挂网 |  |  | 2023-09-12 14:08
2303021641004216072 | 发改委平台导入的中选产品数据 | C03210108901002092740005282 | 颈椎后路钉板系统-颈椎后路板 | （颈椎后路板）27×4.6×1 4孔 | FJH-A04 | 纯钛 | 颈椎后路钉板系统 | 国械注准20153131627 | 该产品由颈椎后路板和配套用钉组成。其中颈椎后路板由符合GB/T13810标准规定的TA2或TA3或TA4纯钛材料制成，配套用钉由符合GB/T13810标准规定的TC4钛合金材料制成。表面分为阳极氧化处理状态以及本色状态。非灭菌包装。 |  | / | 北京市富乐科技开发有限公司 | 0 | 2023-09-12 14:08 | 挂网 |  |  | 2023-09-12 14:08
2303021641004216096 | 发改委平台导入的中选产品数据 | C03140108703001092740003400 | 骨牵引针 | （螺纹针Ⅳ型）Φ6.0×200-60 | FQYP Ⅱ 07 | 钛合金 | 骨牵引针 | 京械注准20192040497 | 见附页 |  | / | 北京市富乐科技开发有限公司 | 0 | 2023-09-12 14:08 | 挂网 |  |  | 2023-09-12 14:08
2303021641004216149 | 发改委平台导入的中选产品数据 | C03140208701004001560000002 | 骨科外固定支架 | 2026-05-03 | C型夹块 | 不锈钢 | 骨科外固定支架 | 鲁械注准20172040871 | 该产品由轴向调节部分和骨钉调节固定部分组成。轴向调节部分主要由：主轴、主轴连接套、联接弓或连接环组成。骨钉调节固定部分主要由：夹块、骨钉固定柄、紧固螺钉组成。 |  | / | 山东航维骨科医疗器械股份有限公司 | 0 | 2023-09-12 14:08 | 挂网 |  |  | 2023-09-12 14:08
2303021641004216292 | 发改委平台导入的中选产品数据 | C03251208900000092740002585 | 脊柱后路钉棒系统-矫形用钉 | （UP单芯钉）5.0-φ5.0×50 | FJD3 | 不区分 | 脊柱后路钉棒系统 | 国械注准20173134057 | 该产品包括矫形用钉、矫形用棒及连接装置。产品采用符合GB/T 13810标准规定的TC4钛合金材料制成。钛合金产品表面可经着色阳极氧化或黑灰色阳极氧化处理。产品分灭菌和非灭菌两种交付状态。灭菌产品经辐照灭菌，灭菌有效期为4年。 |  | / | 北京市富乐科技开发有限公司 | 0 | 2023-09-12 14:08 | 挂网 |  |  | 2023-09-12 14:08
2303021641004216302 | 发改委平台导入的中选产品数据 | C03160108903002001130000448 | 钛合金骨针 | 直径2.5mm,长度370mm | GZB 01 | 钛合金 | 钛合金骨针 | 国械注准20183461032 | 该产品采用符合GB/T13810标准的TC4钛合金材料制成，表面可经微弧阳极氧化处理，非灭菌包装。 |  |  | 江苏荷普医疗科技股份有限公司 | 0 | 2023-09-12 14:08 | 挂网 |  |  | 2023-09-12 14:08
2303021641004216316 | 发改委平台导入的中选产品数据 | C03250508901069023660000038 | 脊柱复位内固定系统-U型钉 | 6.5×40 | CGW-I 48626540 | 钛合金 | 脊柱复位内固定系统 | 国械注准20143131872 | 该系统分为CGW-Ⅰ 系统，CSRS-Ⅰ 系统和CSRS-Ⅱ系统。产品由符合GB/T13810的TC4钛合金制造。CGW-Ⅰ型固定系统由光滑棍、网纹棍、椎弓根钉、自锁螺钉、角度U型钉、U型钉、偏口U型钉、封口椎弓根钉、椎弓根钩、椎板钩、万向块、万向侧块、左、右、侧块、固定块、光滑连接棍、网纹连接棍、连接块、锁固螺帽、垫高螺帽、球面螺帽、平面螺帽、固定垫片、盖、连接器、小螺钉、衬套、推拉力钉、连接杆组成。CSRS-Ⅰ 脊柱复位内固定系统由滑脱复位杆、推拉力钉、U型钉、角度U型钉、光滑棍、网纹棍、球面螺帽、锁固螺帽、垫高螺帽、小螺钉组成。CSRS-Ⅱ型固定系统由连接杆、椎弓根螺钉、椎板钩、平面螺帽组成。非灭菌包装。表面处理状态分为阳极化表面和非阳极化表面。 |  | / | 博能华医疗器械（北京）有限公司 | 0 | 2023-09-12 14:08 | 挂网 |  |  | 2023-09-12 14:08
2303021641004216318 | 发改委平台导入的中选产品数据 | C03140408704007001560000003 | 骨科外固定支架 | Φ12 | C型主轴 | 铝合金 | 骨科外固定支架 | 鲁械注准20172040871 | 该产品由轴向调节部分和骨钉调节固定部分组成。轴向调节部分主要由：主轴、主轴连接套、联接弓或连接环组成。骨钉调节固定部分主要由：夹块、骨钉固定柄、紧固螺钉组成。 |  | / | 山东航维骨科医疗器械股份有限公司 | 0 | 2023-09-12 14:08 | 挂网 |  |  | 2023-09-12 14:08
2303021641004216483 | 发改委平台导入的中选产品数据 | C03250608901003023660000870 | 脊柱复位内固定系统-U型钉 | 6.2×35 | CSRS-I 43106235 | 钛合金 | 脊柱复位内固定系统 | 国械注准20143131872 | 该系统分为CGW-Ⅰ 系统，CSRS-Ⅰ 系统和CSRS-Ⅱ系统。产品由符合GB/T13810的TC4钛合金制造。CGW-Ⅰ型固定系统由光滑棍、网纹棍、椎弓根钉、自锁螺钉、角度U型钉、U型钉、偏口U型钉、封口椎弓根钉、椎弓根钩、椎板钩、万向块、万向侧块、左、右、侧块、固定块、光滑连接棍、网纹连接棍、连接块、锁固螺帽、垫高螺帽、球面螺帽、平面螺帽、固定垫片、盖、连接器、小螺钉、衬套、推拉力钉、连接杆组成。CSRS-Ⅰ 脊柱复位内固定系统由滑脱复位杆、推拉力钉、U型钉、角度U型钉、光滑棍、网纹棍、球面螺帽、锁固螺帽、垫高螺帽、小螺钉组成。CSRS-Ⅱ型固定系统由连接杆、椎弓根螺钉、椎板钩、平面螺帽组成。非灭菌包装。表面处理状态分为阳极化表面和非阳极化表面。 |  | / | 博能华医疗器械（北京）有限公司 | 0 | 2023-09-12 14:08 | 挂网 |  |  | 2023-09-12 14:08
2303021641004216490 | 发改委平台导入的中选产品数据 | C03160108903008001130001187 | 钛合金骨针 | 直径3.5mm,长度330mm | GZLW 01 | 钛合金 | 钛合金骨针 | 国械注准20183461032 | 该产品采用符合GB/T13810标准的TC4钛合金材料制成，表面可经微弧阳极氧化处理，非灭菌包装。 |  |  | 江苏荷普医疗科技股份有限公司 | 0 | 2023-09-12 14:08 | 挂网 |  |  | 2023-09-12 14:08
2303021641004216684 | 发改委平台导入的中选产品数据 | C03200408900005106670000061 | 颈椎前路钉板内固定系统-螺钉 | φ3.0×23 | JZLD（灭菌） | 不区分 | 颈椎前路钉板内固定系统 | 国械注准20173134216 | 该产品由颈椎前路钛板和螺钉组成。由符合BG/T 13810标准规定的TC4钛合金材料制成。表面分为无着色和着色阳极氧化两种处理方式。灭菌和非灭菌包装。灭菌产品采用辐照剂量为25KGy~38KGy的Y射线辐照灭菌，灭菌有效期为5年。 |  |  | 山东康盛医疗器械有限公司 | 0 | 2023-09-12 14:08 | 挂网 |  |  | 2023-09-12 14:08
2303021641004216854 | 发改委平台导入的中选产品数据 | C03240308900000092740001578 | 脊柱前路钉棒系统-脊柱钉 | （单向钉）5.5-φ5.5×30 | FJQD1 | 不区分 | 脊柱前路钉棒系统 | 国械注准20173134126 | 该产品包括脊柱钉、椎体垫片、脊柱棒、横连钩。产品采用符合GB/T13810标准规定的TC4钛合金材料制造，表面可经阳极氧化处理，非灭菌包装。 |  | / | 北京市富乐科技开发有限公司 | 0 | 2023-09-12 14:08 | 挂网 |  |  | 2023-09-12 14:08
2303021641004216921 | 发改委平台导入的中选产品数据 | C03140108703001092740001680 | 骨牵引针 | （螺纹针Ⅴ型）Φ4.0×90-30 | FQYP Ⅲ 09 | 钛合金 | 骨牵引针 | 京械注准20192040497 | 见附页 |  | / | 北京市富乐科技开发有限公司 | 0 | 2023-09-12 14:08 | 挂网 |  |  | 2023-09-12 14:08
2303021641004216942 | 发改委平台导入的中选产品数据 | C01020900115058078340000046 | 胆道支架 | 支架长度（伸直后）198.0＋6.5/-5.5,侧翼间距180±4，外径φ3.2±0.1，内径φ2.4＋0.1/-0.13,先端内径φ1.95＋0.15/-0.0，先端到侧孔中心距离（侧孔位置）8.5±1.0 | PBD-1031-1018 | 聚合物 | 胆道支架ディスポーザブル胆管ステント | 国械注进20183130497 | 该胆道支架产品有预装式和非预装式。预装式产品由支架、推送器以及保护套部件构成。非预装式产品由支架、保护套或调直器构成。还有单独包装的推动器型号。支架由乙烯-醋酸乙烯共聚物和氧化铋制成，含有酞菁蓝染料。产品经环氧乙烷灭菌，一次性使用，灭菌有效期3年。 |  | 奥林巴斯贸易（上海）有限公司 | 奥林巴斯贸易（上海）有限公司 | 0 | 2023-09-12 14:08 | 挂网 |  |  | 2023-09-12 14:08
2303021641004216978 | 发改委平台导入的中选产品数据 | C03140108703001092740004346 | 骨牵引针 | （螺纹针Ⅰ型）Φ6.0×200-55 | FQYPⅠ01 | 钛合金 | 骨牵引针 | 京械注准20192040497 | 见附页 |  | / | 北京市富乐科技开发有限公司 | 0 | 2023-09-12 14:08 | 挂网 |  |  | 2023-09-12 14:08
2303021641004216985 | 发改委平台导入的中选产品数据 | C03120507903023092740001206 | 空心钉系统-空心螺钉 | （DHC空心螺钉）Φ7.0×85-16 | FD-Ⅰ03 | 钛合金 | 空心钉系统 | 国械注准20183131759 | 该产品由UHC空心螺钉、DHC空心螺钉、LHC空心螺钉和垫圈组成，由符合GB/T 13810标准规定的TC4钛合金材料制成。表面可经阳极氧化处理。非灭菌包装。 |  | / | 北京市富乐科技开发有限公司 | 0 | 2023-09-12 14:08 | 挂网 |  |  | 2023-09-12 14:08
2303021641004217070 | 发改委平台导入的中选产品数据 | C03160108903002001130000130 | 钛合金骨针 | 直径1.2mm,长度390mm | GZB 01 | 钛合金 | 钛合金骨针 | 国械注准20183461032 | 该产品采用符合GB/T13810标准的TC4钛合金材料制成，表面可经微弧阳极氧化处理，非灭菌包装。 |  |  | 江苏荷普医疗科技股份有限公司 | 0 | 2023-09-12 14:08 | 挂网 |  |  | 2023-09-12 14:08
2303021641004217118 | 发改委平台导入的中选产品数据 | C03140208701004092740000569 | 骨外固定器-骨针夹头 | （骨针夹头 不锈钢）5/6 | FGW17 | 不锈钢 | 骨外固定器 | 京械注准20192040496 | 见附页 |  | / | 北京市富乐科技开发有限公司 | 0 | 2023-09-12 14:08 | 挂网 |  |  | 2023-09-12 14:08
2303021641004217292 | 发改委平台导入的中选产品数据 | C03111508002010092740017006 | 解剖型接骨板 | （2.0髁微型Ⅲ）左3孔 | FYC06 | 纯钛 | 解剖型接骨板 | 国械注准20183461749 | 该产品由符合GB/T 13810-2007的TA2、TA3或TA4的纯钛材料制造，表面状态分为阳极氧化和本色状态两种，非灭菌状态提供 |  | / | 北京市富乐科技开发有限公司 | 0 | 2023-09-12 14:08 | 挂网 |  |  | 2023-09-12 14:08
2303021641004217298 | 发改委平台导入的中选产品数据 | C03160108903002001130001147 | 钛合金骨针 | 直径2.5mm,长度340mm | GZZ 01 | 钛合金 | 钛合金骨针 | 国械注准20183461032 | 该产品采用符合GB/T13810标准的TC4钛合金材料制成，表面可经微弧阳极氧化处理，非灭菌包装。 |  |  | 江苏荷普医疗科技股份有限公司 | 0 | 2023-09-12 14:08 | 挂网 |  |  | 2023-09-12 14:08
2303021641004217346 | 发改委平台导入的中选产品数据 | C03140108703001092740000264 | 骨牵引针 | （螺纹针Ⅱ型）Φ4.0×90-35 | FQYN Ⅲ 03 | 钛合金 | 骨牵引针 | 京械注准20192040497 | 见附页 |  | / | 北京市富乐科技开发有限公司 | 0 | 2023-09-12 14:08 | 挂网 |  |  | 2023-09-12 14:08
2303021641004217538 | 发改委平台导入的中选产品数据 | C03251208900000092740002459 | 脊柱后路钉棒系统-矫形用钉 | （UP单芯钉）3.5-φ6.5×55 | FJD3 | 不区分 | 脊柱后路钉棒系统 | 国械注准20173134057 | 该产品包括矫形用钉、矫形用棒及连接装置。产品采用符合GB/T 13810标准规定的TC4钛合金材料制成。钛合金产品表面可经着色阳极氧化或黑灰色阳极氧化处理。产品分灭菌和非灭菌两种交付状态。灭菌产品经辐照灭菌，灭菌有效期为4年。 |  | / | 北京市富乐科技开发有限公司 | 0 | 2023-09-12 14:08 | 挂网 |  |  | 2023-09-12 14:08
2303021641004217555 | 发改委平台导入的中选产品数据 | C03290209704004092740001004 | 椎间融合器 | （AVF弧形融合器）21×20×8.5 8° | FRY02 Ⅰ | 钛合金 | 椎间融合器 | 国械注准20183131751 | 该产品由柱形融合器、楔形融合器、弧形融合器、螺纹融合器、前路融合器和后路融合器组成。由符合GB/T 13810标准规定的TC4钛合金材料制成。产品表面可经阳极氧化处理。非灭菌包装。 |  | / | 北京市富乐科技开发有限公司 | 0 | 2023-09-12 14:08 | 挂网 |  |  | 2023-09-12 14:08
2303021641004217925 | 发改委平台导入的中选产品数据 | C03350210702002075510000002 | 人工肩关节系统-肱骨头 | 21mm x 40mm | 00-4302-040-21 | 钴铬合金 | 人工肩关节系统The Complete Shoulder Solution System | 国械注进20173130466 | 该产品由肱骨柄（标准型和翻修型）、肱骨头（标准型和偏心型）、肩盂杯（含显影丝）组成。肱骨柄和肱骨头由符合ISO5832-4标准规定的铸造钴铬钼合金材料制成；肩盂杯由符合ISO5834-2标准规定的2型超高分子量聚乙烯材料制成；肩盂杯显影丝由符合ISO5832-1标准规定的不锈钢材料制成。灭菌包装。 |  | 捷迈（上海）医疗国际贸易有限公司 | 捷迈（上海）医疗国际贸易有限公司 | 0 | 2023-09-12 14:08 | 挂网 |  |  | 2023-09-12 14:08
2303021641004217935 | 发改委平台导入的中选产品数据 | C03260208901004026300000009 | 脊柱微创内固定系统-空心多轴螺钉 | （空心多轴螺钉 6.5 x 40）PathFinder NXT 经皮多轴螺钉 6.5 x 40 | 3505-6540 | 钛合金 | 脊柱微创内固定系统 PathFinder NXT Minimally Invasive Pedicle Screw System | 国械注进20153133057 | 该产品由椎弓根螺钉、螺塞和脊柱棒组成。椎弓根螺钉和螺塞由符合GB/T 13810 标准规定的TC4 ELI钛合金材料制成；脊柱棒由符合GB/T 13810 标准规定的纯钛(TA4)材料制成。表面经阳极氧化处理。非灭菌包装。 |  | 皆美（上海）医疗器械有限公司 | 皆美（上海）医疗器械有限公司 | 0 | 2023-09-12 14:08 | 挂网 |  |  | 2023-09-12 14:08
2303021641004217980 | 发改委平台导入的中选产品数据 | C03250908900002092740003147 | 脊柱后路钉棒系统-连接器 | （可调横向连接器）φ6.0×32 | FJG4 | 不区分 | 脊柱后路钉棒系统 | 国械注准20173134057 | 该产品包括矫形用钉、矫形用棒及连接装置。产品采用符合GB/T 13810标准规定的TC4钛合金材料制成。钛合金产品表面可经着色阳极氧化或黑灰色阳极氧化处理。产品分灭菌和非灭菌两种交付状态。灭菌产品经辐照灭菌，灭菌有效期为4年。 |  | / | 北京市富乐科技开发有限公司 | 0 | 2023-09-12 14:08 | 挂网 |  |  | 2023-09-12 14:08
2303021641004218087 | 发改委平台导入的中选产品数据 | C03160108903005092740000443 | 骨接合植入骨针 | （双精度限深克氏针 灭菌）Φ2.0×135-48 | FGZ05 | 钛合金 | 骨接合植入骨针 | 国械注准20163130740 | 该产品由限深螺纹针、尖端针、限深尖端螺纹针、双尖端针、双精度限深克氏针、双精度尖端克氏针、双精度双尖克氏针、骨片针、尖端骨片针、双尖骨片针、双精度尖端渐变克氏针、双精度双尖渐变克氏针、螺纹针、双尖螺纹针、双精度螺纹克氏针、双精度双尖螺纹克氏针、扁孔光杆针、扁孔螺纹针、圆孔光杆针、圆孔螺纹针组成。由符合 GB/T 13810 标准要求的 TC4 钛合金材料制成。产品表面分经阳极氧化处理及未经阳极氧化处理两种。辐照灭菌或非灭菌包装，无菌有效期 4 年。 |  | / | 北京市富乐科技开发有限公司 | 0 | 2023-09-12 14:08 | 挂网 |  |  | 2023-09-12 14:08
2303021641004218088 | 发改委平台导入的中选产品数据 | C03250808900001092740000808 | 脊柱后路钉棒系统-横连钩 | （横连双钩）φ6.5×47 | FJG4 | 不区分 | 脊柱后路钉棒系统 | 国械注准20183131758 | 该产品由矫形用钉、矫形用钩、矫形用棒及横向连接器组成，其中横向连接器包括横连钩、横连棒及连接器。产品采用符合GB/T 13810标准规定的TC4钛合金材料制成，矫形用棒还可采用符合GB/T 13810标准规定的TC4ELI钛合金材料制成。钛合金产品表面可经阳极氧化处理。非灭菌包装。 |  | / | 北京市富乐科技开发有限公司 | 0 | 2023-09-12 14:08 | 挂网 |  |  | 2023-09-12 14:08
2303021641004218124 | 发改委平台导入的中选产品数据 | C03140108703001092740003597 | 骨牵引针 | （螺纹针Ⅸ型）Φ4.0×135-35 | FQYN Ⅱ 13 | 钛合金 | 骨牵引针 | 京械注准20192040497 | 见附页 |  | / | 北京市富乐科技开发有限公司 | 0 | 2023-09-12 14:08 | 挂网 |  |  | 2023-09-12 14:08
2303021641004218254 | 发改委平台导入的中选产品数据 | C03160108903002001130001071 | 钛合金骨针 | 直径1.2mm,长度240mm | GZZ 01 | 钛合金 | 钛合金骨针 | 国械注准20183461032 | 该产品采用符合GB/T13810标准的TC4钛合金材料制成，表面可经微弧阳极氧化处理，非灭菌包装。 |  |  | 江苏荷普医疗科技股份有限公司 | 0 | 2023-09-12 14:08 | 挂网 |  |  | 2023-09-12 14:08
2303021641004218334 | 发改委平台导入的中选产品数据 | C03251208900000092740002447 | 脊柱后路钉棒系统-矫形用钉 | （UP单芯钉）5.0-φ7.0×70 | FJD3 | 不区分 | 脊柱后路钉棒系统 | 国械注准20173134057 | 该产品包括矫形用钉、矫形用棒及连接装置。产品采用符合GB/T 13810标准规定的TC4钛合金材料制成。钛合金产品表面可经着色阳极氧化或黑灰色阳极氧化处理。产品分灭菌和非灭菌两种交付状态。灭菌产品经辐照灭菌，灭菌有效期为4年。 |  | / | 北京市富乐科技开发有限公司 | 0 | 2023-09-12 14:08 | 挂网 |  |  | 2023-09-12 14:08
2303021641004218492 | 发改委平台导入的中选产品数据 | C03120507903023092740001273 | 空心钉系统-空心螺钉 | （DHC空心螺钉）Φ6.5×110-32 | FD-Ⅰ03 | 钛合金 | 空心钉系统 | 国械注准20183131759 | 该产品由UHC空心螺钉、DHC空心螺钉、LHC空心螺钉和垫圈组成，由符合GB/T 13810标准规定的TC4钛合金材料制成。表面可经阳极氧化处理。非灭菌包装。 |  | / | 北京市富乐科技开发有限公司 | 0 | 2023-09-12 14:08 | 挂网 |  |  | 2023-09-12 14:08
2303021641004218602 | 发改委平台导入的中选产品数据 | C01020900115058078340000125 | 胆道支架 | 支架长度（伸直后）188.0＋6.5/-5.5,侧翼间距170±4，外径φ2.85±0.09，内径φ2＋0.05/-0.13,先端内径φ1.8＋0.15/-0.05，先端到侧孔中心距离（侧孔位置）8.5±1.0 | PBD-1030-0817 | 聚合物 | 胆道支架ディスポーザブル胆管ステント | 国械注进20183130497 | 该胆道支架产品有预装式和非预装式。预装式产品由支架、推送器以及保护套部件构成。非预装式产品由支架、保护套或调直器构成。还有单独包装的推动器型号。支架由乙烯-醋酸乙烯共聚物和氧化铋制成，含有酞菁蓝染料。产品经环氧乙烷灭菌，一次性使用，灭菌有效期3年。 |  | 奥林巴斯贸易（上海）有限公司 | 奥林巴斯贸易（上海）有限公司 | 0 | 2023-09-12 14:08 | 挂网 |  |  | 2023-09-12 14:08
2303021641004218906 | 发改委平台导入的中选产品数据 | C03290109704006092740002464 | 椎间融合器 | （螺纹融合器）φ8×22 7° | FRY03 | 钛合金 | 椎间融合器 | 国械注准20183131751 | 该产品由柱形融合器、楔形融合器、弧形融合器、螺纹融合器、前路融合器和后路融合器组成。由符合GB/T 13810标准规定的TC4钛合金材料制成。产品表面可经阳极氧化处理。非灭菌包装。 |  | / | 北京市富乐科技开发有限公司 | 0 | 2023-09-12 14:08 | 挂网 |  |  | 2023-09-12 14:08
2303021641004218969 | 发改委平台导入的中选产品数据 | C03140108703001092740002810 | 骨牵引针 | （螺纹针Ⅲ型）Φ4.0×90-30 | FQYNⅠ05 | 钛合金 | 骨牵引针 | 京械注准20192040497 | 见附页 |  | / | 北京市富乐科技开发有限公司 | 0 | 2023-09-12 14:08 | 挂网 |  |  | 2023-09-12 14:08
2303021641004218980 | 发改委平台导入的中选产品数据 | C03140108703001092740005311 | 骨牵引针 | （光杆针Ⅰ型）Φ2.0×280 | FQYP Ⅲ 02 | 钛合金 | 骨牵引针 | 京械注准20192040497 | 见附页 |  | / | 北京市富乐科技开发有限公司 | 0 | 2023-09-12 14:08 | 挂网 |  |  | 2023-09-12 14:08
2303021641004219073 | 发改委平台导入的中选产品数据 | C03140108703001092740003021 | 骨牵引针 | （螺纹针Ⅳ型）Φ3.0×160-15 | FQYPⅠ07 | 钛合金 | 骨牵引针 | 京械注准20192040497 | 见附页 |  | / | 北京市富乐科技开发有限公司 | 0 | 2023-09-12 14:08 | 挂网 |  |  | 2023-09-12 14:08
2303021641004219082 | 发改委平台导入的中选产品数据 | C03440210702004087250000006 | 髋关节假体-股骨柄 | 5# | A1006 | 钛合金 | 髋关节假体 | 国械注准20163460737 | 该产品由股骨柄、髋臼外杯、髋臼内衬、钛钉、股骨头组成。股骨柄、钛钉由符合GB/T13810标准规定的TC4钛合金材料制成；髋臼外杯由符合GB/T13810标准规定的TA3纯钛材料制成；髋臼内衬由符合GB/T19701.2标准规定的1型超高分子量聚乙烯材料制成；股骨头由符合ISO 5832-12标准规定的锻造钴铬钼合金材料制成；股骨柄和髋臼表面涂层为符合ASTM F1580标准规定的纯钛粉末喷涂而成。产品经辐射灭菌，有效期为5年。 |  |  | 北京中安泰华科技有限公司 | 0 | 2023-09-12 14:08 | 挂网 |  |  | 2023-09-12 14:08
2303021641004219115 | 发改委平台导入的中选产品数据 | C03480311301004054690000201 | 电动磨头 | 杆的直径2.35mm 总长度70mm，头部直径：0.7MM | TCS960.3607 | 不锈钢 | 电动磨头 | 粤珠械备20180073 | 本产品由普通磨头、可弯磨头组件和外套管组成，普通磨头包括西瓜磨头、宝石磨头、切吸型、林德曼磨头、圆锥磨头、椭圆形西瓜磨头等；可弯磨头组件由磨头、可弯磨头操作手柄组成。采用符合YY/T0294.1-2016代号为B、M不锈钢制造。 | 珠海维尔康生物科技有限公司 |  | 珠海维尔康生物科技有限公司 | 0 | 2023-09-12 14:08 | 挂网 |  |  | 2023-09-12 14:08
2303021641004219128 | 发改委平台导入的中选产品数据 | C03251208900000092740002095 | 脊柱后路钉棒系统-矫形用钉 | （UP单芯钉 双线）5.0-φ6.0×30 | FJD3 | 不区分 | 脊柱后路钉棒系统 | 国械注准20173134057 | 该产品包括矫形用钉、矫形用棒及连接装置。产品采用符合GB/T 13810标准规定的TC4钛合金材料制成。钛合金产品表面可经着色阳极氧化或黑灰色阳极氧化处理。产品分灭菌和非灭菌两种交付状态。灭菌产品经辐照灭菌，灭菌有效期为4年。 |  | / | 北京市富乐科技开发有限公司 | 0 | 2023-09-12 14:08 | 挂网 |  |  | 2023-09-12 14:08
2303021641004219169 | 发改委平台导入的中选产品数据 | C03240308900000092740003114 | 脊柱前路钉棒系统-脊柱钉 | （US钉）6.0-φ7.0×60 | FJQD2 | 不区分 | 脊柱前路钉棒系统 | 国械注准20173134126 | 该产品包括脊柱钉、椎体垫片、脊柱棒、横连钩。产品采用符合GB/T13810标准规定的TC4钛合金材料制造，表面可经阳极氧化处理，非灭菌包装。 |  | / | 北京市富乐科技开发有限公司 | 0 | 2023-09-12 14:08 | 挂网 |  |  | 2023-09-12 14:08
2303021641004219308 | 发改委平台导入的中选产品数据 | C03250608901003092740007015 | 脊柱后路钉棒系统-矫形用钉 | （自锁椎弓根钉）5.5-φ8.0×70 | FJD5 | 钛合金 | 脊柱后路钉棒系统 | 国械注准20183131758 | 该产品由矫形用钉、矫形用钩、矫形用棒及横向连接器组成，其中横向连接器包括横连钩、横连棒及连接器。产品采用符合GB/T 13810标准规定的TC4钛合金材料制成，矫形用棒还可采用符合GB/T 13810标准规定的TC4ELI钛合金材料制成。钛合金产品表面可经阳极氧化处理。非灭菌包装。 |  | / | 北京市富乐科技开发有限公司 | 0 | 2023-09-12 14:08 | 挂网 |  |  | 2023-09-12 14:08
2303021641004219345 | 发改委平台导入的中选产品数据 | C03250908900002092740003362 | 脊柱后路钉棒系统-连接器 | （可调横向连接器）φ7.0×31 | FJG4 | 不区分 | 脊柱后路钉棒系统 | 国械注准20173134057 | 该产品包括矫形用钉、矫形用棒及连接装置。产品采用符合GB/T 13810标准规定的TC4钛合金材料制成。钛合金产品表面可经着色阳极氧化或黑灰色阳极氧化处理。产品分灭菌和非灭菌两种交付状态。灭菌产品经辐照灭菌，灭菌有效期为4年。 |  | / | 北京市富乐科技开发有限公司 | 0 | 2023-09-12 14:08 | 挂网 |  |  | 2023-09-12 14:08
2303021641004219363 | 发改委平台导入的中选产品数据 | C03290109704006092740002438 | 椎间融合器 | （螺纹融合器）φ11×18 0° | FRY03 | 钛合金 | 椎间融合器 | 国械注准20183131751 | 该产品由柱形融合器、楔形融合器、弧形融合器、螺纹融合器、前路融合器和后路融合器组成。由符合GB/T 13810标准规定的TC4钛合金材料制成。产品表面可经阳极氧化处理。非灭菌包装。 |  | / | 北京市富乐科技开发有限公司 | 0 | 2023-09-12 14:08 | 挂网 |  |  | 2023-09-12 14:08
2303021641004219370 | 发改委平台导入的中选产品数据 | C03140108703001092740001923 | 骨牵引针 | （螺纹针Ⅺ型）Φ4.0×120-40 | FQYP Ⅲ 15 | 钛合金 | 骨牵引针 | 京械注准20192040497 | 见附页 |  | / | 北京市富乐科技开发有限公司 | 0 | 2023-09-12 14:08 | 挂网 |  |  | 2023-09-12 14:08
2303021641004219460 | 发改委平台导入的中选产品数据 | C03240308900000092740003341 | 脊柱前路钉棒系统-脊柱钉 | （US长臂钉）5.0-φ7.5×75 | FJQD2 | 不区分 | 脊柱前路钉棒系统 | 国械注准20173134126 | 该产品包括脊柱钉、椎体垫片、脊柱棒、横连钩。产品采用符合GB/T13810标准规定的TC4钛合金材料制造，表面可经阳极氧化处理，非灭菌包装。 |  | / | 北京市富乐科技开发有限公司 | 0 | 2023-09-12 14:08 | 挂网 |  |  | 2023-09-12 14:08
2303021641004219638 | 发改委平台导入的中选产品数据 | C03240308900000092740002421 | 脊柱前路钉棒系统-脊柱钉 | （U形单芯钉）3.5-φ7.5×75 | FJQD2 | 不区分 | 脊柱前路钉棒系统 | 国械注准20173134126 | 该产品包括脊柱钉、椎体垫片、脊柱棒、横连钩。产品采用符合GB/T13810标准规定的TC4钛合金材料制造，表面可经阳极氧化处理，非灭菌包装。 |  | / | 北京市富乐科技开发有限公司 | 0 | 2023-09-12 14:08 | 挂网 |  |  | 2023-09-12 14:08
2303021641004219776 | 发改委平台导入的中选产品数据 | C01020900115058078340000088 | 胆道支架 | 支架长度（伸直后）198.0＋6.5/-5.5,侧翼间距180±4，外径φ2.35±0.09，内径φ1.4＋0.05/-0.13,先端内径φ1.0＋0.15/-0.05，先端到侧孔中心距离（侧孔位置）8.5±1.0 | PBD-1032-0718 | 聚合物 | 胆道支架ディスポーザブル胆管ステント | 国械注进20183130497 | 该胆道支架产品有预装式和非预装式。预装式产品由支架、推送器以及保护套部件构成。非预装式产品由支架、保护套或调直器构成。还有单独包装的推动器型号。支架由乙烯-醋酸乙烯共聚物和氧化铋制成，含有酞菁蓝染料。产品经环氧乙烷灭菌，一次性使用，灭菌有效期3年。 |  | 奥林巴斯贸易（上海）有限公司 | 奥林巴斯贸易（上海）有限公司 | 0 | 2023-09-12 14:08 | 挂网 |  |  | 2023-09-12 14:08
2303021641004219788 | 发改委平台导入的中选产品数据 | C03240308900000092740001412 | 脊柱前路钉棒系统-脊柱钉 | （单向钉）4.5-φ7.0×70 | FJQD1 | 不区分 | 脊柱前路钉棒系统 | 国械注准20173134126 | 该产品包括脊柱钉、椎体垫片、脊柱棒、横连钩。产品采用符合GB/T13810标准规定的TC4钛合金材料制造，表面可经阳极氧化处理，非灭菌包装。 |  | / | 北京市富乐科技开发有限公司 | 0 | 2023-09-12 14:08 | 挂网 |  |  | 2023-09-12 14:08
2303021641004219900 | 发改委平台导入的中选产品数据 | C03250608901003092740007123 | 脊柱后路钉棒系统-矫形用钉 | （自锁椎弓根钉）6.0-φ4.0×50 | FJD5 | 钛合金 | 脊柱后路钉棒系统 | 国械注准20183131758 | 该产品由矫形用钉、矫形用钩、矫形用棒及横向连接器组成，其中横向连接器包括横连钩、横连棒及连接器。产品采用符合GB/T 13810标准规定的TC4钛合金材料制成，矫形用棒还可采用符合GB/T 13810标准规定的TC4ELI钛合金材料制成。钛合金产品表面可经阳极氧化处理。非灭菌包装。 |  | / | 北京市富乐科技开发有限公司 | 0 | 2023-09-12 14:08 | 挂网 |  |  | 2023-09-12 14:08
2303021641004219999 | 发改委平台导入的中选产品数据 | C03140108703001092740005288 | 骨牵引针 | （螺纹针Ⅴ型）Φ1.8×280 | FQYNⅠ09 | 钛合金 | 骨牵引针 | 京械注准20192040497 | 见附页 |  | / | 北京市富乐科技开发有限公司 | 0 | 2023-09-12 14:08 | 挂网 |  |  | 2023-09-12 14:08
2303021641004220126 | 发改委平台导入的中选产品数据 | C03140108703001092740003666 | 骨牵引针 | （螺纹针Ⅸ型）Φ1.6×200 | FQYN Ⅱ 13 | 钛合金 | 骨牵引针 | 京械注准20192040497 | 见附页 |  | / | 北京市富乐科技开发有限公司 | 0 | 2023-09-12 14:08 | 挂网 |  |  | 2023-09-12 14:08
2303021641004220257 | 发改委平台导入的中选产品数据 | C03250608901003023660000862 | 脊柱复位内固定系统-U型钉 | 7.5×65 | CGW-I 48917565 | 钛合金 | 脊柱复位内固定系统 | 国械注准20143131872 | 该系统分为CGW-Ⅰ 系统，CSRS-Ⅰ 系统和CSRS-Ⅱ系统。产品由符合GB/T13810的TC4钛合金制造。CGW-Ⅰ型固定系统由光滑棍、网纹棍、椎弓根钉、自锁螺钉、角度U型钉、U型钉、偏口U型钉、封口椎弓根钉、椎弓根钩、椎板钩、万向块、万向侧块、左、右、侧块、固定块、光滑连接棍、网纹连接棍、连接块、锁固螺帽、垫高螺帽、球面螺帽、平面螺帽、固定垫片、盖、连接器、小螺钉、衬套、推拉力钉、连接杆组成。CSRS-Ⅰ 脊柱复位内固定系统由滑脱复位杆、推拉力钉、U型钉、角度U型钉、光滑棍、网纹棍、球面螺帽、锁固螺帽、垫高螺帽、小螺钉组成。CSRS-Ⅱ型固定系统由连接杆、椎弓根螺钉、椎板钩、平面螺帽组成。非灭菌包装。表面处理状态分为阳极化表面和非阳极化表面。 |  | / | 博能华医疗器械（北京）有限公司 | 0 | 2023-09-12 14:08 | 挂网 |  |  | 2023-09-12 14:08
2303021641004220353 | 发改委平台导入的中选产品数据 | C03160108903002001130000437 | 钛合金骨针 | 直径3.0mm,长度310mm | GZB 01 | 钛合金 | 钛合金骨针 | 国械注准20183461032 | 该产品采用符合GB/T13810标准的TC4钛合金材料制成，表面可经微弧阳极氧化处理，非灭菌包装。 |  |  | 江苏荷普医疗科技股份有限公司 | 0 | 2023-09-12 14:08 | 挂网 |  |  | 2023-09-12 14:08
2303021641004220377 | 发改委平台导入的中选产品数据 | C03140108703001092740005327 | 骨牵引针 | （光杆针Ⅰ型）Φ5.0×150 | FQYP Ⅲ 02 | 钛合金 | 骨牵引针 | 京械注准20192040497 | 见附页 |  | / | 北京市富乐科技开发有限公司 | 0 | 2023-09-12 14:08 | 挂网 |  |  | 2023-09-12 14:08
2303021641004220411 | 发改委平台导入的中选产品数据 | C01020900115058078340000135 | 胆道支架 | 支架长度（伸直后）198.0＋6.5/-5.5,侧翼间距180±4，外径φ3.8±0.9，内径φ2.8＋0.05/-0.13,先端内径φ2.3＋0.15/-0.05，先端到侧孔中心距离（侧孔位置）8.5±1.0 | PBD-1032-1218 | 聚合物 | 胆道支架ディスポーザブル胆管ステント | 国械注进20183130497 | 该胆道支架产品有预装式和非预装式。预装式产品由支架、推送器以及保护套部件构成。非预装式产品由支架、保护套或调直器构成。还有单独包装的推动器型号。支架由乙烯-醋酸乙烯共聚物和氧化铋制成，含有酞菁蓝染料。产品经环氧乙烷灭菌，一次性使用，灭菌有效期3年。 |  | 奥林巴斯贸易（上海）有限公司 | 奥林巴斯贸易（上海）有限公司 | 0 | 2023-09-12 14:08 | 挂网 |  |  | 2023-09-12 14:08
2303021641004220481 | 发改委平台导入的中选产品数据 | C03140108703001092740002068 | 骨牵引针 | （螺纹针Ⅶ型）Φ2.0×200 | FQYPⅠ11 | 钛合金 | 骨牵引针 | 京械注准20192040497 | 见附页 |  | / | 北京市富乐科技开发有限公司 | 0 | 2023-09-12 14:08 | 挂网 |  |  | 2023-09-12 14:08
2303021641004220494 | 发改委平台导入的中选产品数据 | C03160108903002001130000855 | 钛合金骨针 | 直径5.0mm,长度340mm | GZZ 01 | 钛合金 | 钛合金骨针 | 国械注准20183461032 | 该产品采用符合GB/T13810标准的TC4钛合金材料制成，表面可经微弧阳极氧化处理，非灭菌包装。 |  |  | 江苏荷普医疗科技股份有限公司 | 0 | 2023-09-12 14:08 | 挂网 |  |  | 2023-09-12 14:08
2303021641004220605 | 发改委平台导入的中选产品数据 | C03250608901069023660000066 | 脊柱复位内固定系统-U型钉 | 6.5×70 | CGW-I 48616570 | 钛合金 | 脊柱复位内固定系统 | 国械注准20143131872 | 该系统分为CGW-Ⅰ 系统，CSRS-Ⅰ 系统和CSRS-Ⅱ系统。产品由符合GB/T13810的TC4钛合金制造。CGW-Ⅰ型固定系统由光滑棍、网纹棍、椎弓根钉、自锁螺钉、角度U型钉、U型钉、偏口U型钉、封口椎弓根钉、椎弓根钩、椎板钩、万向块、万向侧块、左、右、侧块、固定块、光滑连接棍、网纹连接棍、连接块、锁固螺帽、垫高螺帽、球面螺帽、平面螺帽、固定垫片、盖、连接器、小螺钉、衬套、推拉力钉、连接杆组成。CSRS-Ⅰ 脊柱复位内固定系统由滑脱复位杆、推拉力钉、U型钉、角度U型钉、光滑棍、网纹棍、球面螺帽、锁固螺帽、垫高螺帽、小螺钉组成。CSRS-Ⅱ型固定系统由连接杆、椎弓根螺钉、椎板钩、平面螺帽组成。非灭菌包装。表面处理状态分为阳极化表面和非阳极化表面。 |  | / | 博能华医疗器械（北京）有限公司 | 0 | 2023-09-12 14:08 | 挂网 |  |  | 2023-09-12 14:08
2303021641004220766 | 发改委平台导入的中选产品数据 | C03140108703001092740000922 | 骨牵引针 | （光杆针Ⅰ型）Φ3.0×60 | FQYPⅠ02 | 钛合金 | 骨牵引针 | 京械注准20192040497 | 见附页 |  | / | 北京市富乐科技开发有限公司 | 0 | 2023-09-12 14:08 | 挂网 |  |  | 2023-09-12 14:08
2303021641004220771 | 发改委平台导入的中选产品数据 | C03140108703001092740003342 | 骨牵引针 | （螺纹针Ⅳ型）Φ2.5×150 | FQYP Ⅱ 07 | 钛合金 | 骨牵引针 | 京械注准20192040497 | 见附页 |  | / | 北京市富乐科技开发有限公司 | 0 | 2023-09-12 14:08 | 挂网 |  |  | 2023-09-12 14:08
2303021641004220775 | 发改委平台导入的中选产品数据 | C03140208701004039240000068 | 外固定支架 | （开式杆杆固定夹Ⅲ 不锈钢）D：5 | MZH15 | 不锈钢 | 外固定支架 | 冀械注准20192040111 | 由长短轴架体、全环、C环、半环、骨针夹头、万向夹头、延长加压调节器、长度调节装置、连接杆、各种形式的固定夹组成 |  | / | 河北博川医疗器械有限公司 | 0 | 2023-09-12 14:08 | 挂网 |  |  | 2023-09-12 14:08
2303021641004220794 | 发改委平台导入的中选产品数据 | C03250608901003092740007003 | 脊柱后路钉棒系统-矫形用钉 | （自锁椎弓根钉）5.5-φ3.5×20 | FJD5 | 钛合金 | 脊柱后路钉棒系统 | 国械注准20183131758 | 该产品由矫形用钉、矫形用钩、矫形用棒及横向连接器组成，其中横向连接器包括横连钩、横连棒及连接器。产品采用符合GB/T 13810标准规定的TC4钛合金材料制成，矫形用棒还可采用符合GB/T 13810标准规定的TC4ELI钛合金材料制成。钛合金产品表面可经阳极氧化处理。非灭菌包装。 |  | / | 北京市富乐科技开发有限公司 | 0 | 2023-09-12 14:08 | 挂网 |  |  | 2023-09-12 14:08
2303021641004220795 | 发改委平台导入的中选产品数据 | C03140108703001092740004313 | 骨牵引针 | （螺纹针Ⅰ型）Φ6.0×200-50 | FQYPⅠ01 | 钛合金 | 骨牵引针 | 京械注准20192040497 | 见附页 |  | / | 北京市富乐科技开发有限公司 | 0 | 2023-09-12 14:08 | 挂网 |  |  | 2023-09-12 14:08
2303021641004220801 | 发改委平台导入的中选产品数据 | C03140108703001092740001600 | 骨牵引针 | （螺纹针Ⅺ型）Φ3.0×300 | FQYP Ⅱ 15 | 钛合金 | 骨牵引针 | 京械注准20192040497 | 见附页 |  | / | 北京市富乐科技开发有限公司 | 0 | 2023-09-12 14:08 | 挂网 |  |  | 2023-09-12 14:08
2303021641004220840 | 发改委平台导入的中选产品数据 | C03140108703001092740005650 | 骨牵引针 | （螺纹针Ⅱ型）Φ1.6×150 | FQYN Ⅱ 03 | 钛合金 | 骨牵引针 | 京械注准20192040497 | 见附页 |  | / | 北京市富乐科技开发有限公司 | 0 | 2023-09-12 14:08 | 挂网 |  |  | 2023-09-12 14:08
2303021641004220888 | 发改委平台导入的中选产品数据 | C03120207903003049630000474 | 锁定金属接骨板系统-锁定螺钉 | φ5.0×24、锁定锥形自攻实心 | HCZ06 | 钛合金 | 锁定金属接骨板系统 | 国械注准20183130490 | 锁定金属接骨板系统由锁定板、锁定螺钉、填塞钉和金属接骨螺钉组成，材料采用符合GB 23102-2008要求的Ti-6Al-7Nb牌号钛合金。产品表面无着色。包装有灭菌和非灭菌包装，产品灭菌有效期5年。 |  | / | 创生医疗器械（中国）有限公司 | 0 | 2023-09-12 14:08 | 挂网 |  |  | 2023-09-12 14:08
2303021641004220920 | 发改委平台导入的中选产品数据 | C03250608901021023660000163 | 脊柱复位内固定系统-偏口U型钉 | 4.0×55 | CGW-I 43114055 | 钛合金 | 脊柱复位内固定系统 | 国械注准20143131872 | 该系统分为CGW-Ⅰ 系统，CSRS-Ⅰ 系统和CSRS-Ⅱ系统。产品由符合GB/T13810的TC4钛合金制造。CGW-Ⅰ型固定系统由光滑棍、网纹棍、椎弓根钉、自锁螺钉、角度U型钉、U型钉、偏口U型钉、封口椎弓根钉、椎弓根钩、椎板钩、万向块、万向侧块、左、右、侧块、固定块、光滑连接棍、网纹连接棍、连接块、锁固螺帽、垫高螺帽、球面螺帽、平面螺帽、固定垫片、盖、连接器、小螺钉、衬套、推拉力钉、连接杆组成。CSRS-Ⅰ 脊柱复位内固定系统由滑脱复位杆、推拉力钉、U型钉、角度U型钉、光滑棍、网纹棍、球面螺帽、锁固螺帽、垫高螺帽、小螺钉组成。CSRS-Ⅱ型固定系统由连接杆、椎弓根螺钉、椎板钩、平面螺帽组成。非灭菌包装。表面处理状态分为阳极化表面和非阳极化表面。 |  | / | 博能华医疗器械（北京）有限公司 | 0 | 2023-09-12 14:08 | 挂网 |  |  | 2023-09-12 14:08
2303021641004220957 | 发改委平台导入的中选产品数据 | C03140108703001092740004187 | 骨牵引针 | （螺纹针Ⅸ型）Φ0.8×150 | FQYN Ⅲ 13 | 钛合金 | 骨牵引针 | 京械注准20192040497 | 见附页 |  | / | 北京市富乐科技开发有限公司 | 0 | 2023-09-12 14:08 | 挂网 |  |  | 2023-09-12 14:08
2303021641004221042 | 发改委平台导入的中选产品数据 | C03140108703001092740000335 | 骨牵引针 | （螺纹针Ⅺ型）Φ1.5×145-55 | FQYN Ⅱ 15 | 钛合金 | 骨牵引针 | 京械注准20192040497 | 见附页 |  | / | 北京市富乐科技开发有限公司 | 0 | 2023-09-12 14:08 | 挂网 |  |  | 2023-09-12 14:08
2303021641004221115 | 发改委平台导入的中选产品数据 | C03160108903008001130000149 | 钛合金骨针 | 直径2.8mm,长度25mm | GZLW 04 | 钛合金 | 钛合金骨针 | 国械注准20183461032 | 该产品采用符合GB/T13810标准的TC4钛合金材料制成，表面可经微弧阳极氧化处理，非灭菌包装。 |  |  | 江苏荷普医疗科技股份有限公司 | 0 | 2023-09-12 14:08 | 挂网 |  |  | 2023-09-12 14:08
2303021641004221248 | 发改委平台导入的中选产品数据 | C03140108703001092740003084 | 骨牵引针 | （螺纹针Ⅳ型）Φ2.5×150 | FQYPⅠ07 | 钛合金 | 骨牵引针 | 京械注准20192040497 | 见附页 |  | / | 北京市富乐科技开发有限公司 | 0 | 2023-09-12 14:08 | 挂网 |  |  | 2023-09-12 14:08
2303021641004221287 | 发改委平台导入的中选产品数据 | C03140108703001092740002127 | 骨牵引针 | （光杆针Ⅰ型）Φ6.0×150 | FQYP Ⅱ 02 | 钛合金 | 骨牵引针 | 京械注准20192040497 | 见附页 |  | / | 北京市富乐科技开发有限公司 | 0 | 2023-09-12 14:08 | 挂网 |  |  | 2023-09-12 14:08
2303021641004221291 | 发改委平台导入的中选产品数据 | C03160108903002001130000388 | 钛合金骨针 | 直径0.8mm,长度25mm | GZB 01 | 钛合金 | 钛合金骨针 | 国械注准20183461032 | 该产品采用符合GB/T13810标准的TC4钛合金材料制成，表面可经微弧阳极氧化处理，非灭菌包装。 |  |  | 江苏荷普医疗科技股份有限公司 | 0 | 2023-09-12 14:08 | 挂网 |  |  | 2023-09-12 14:08
2303021641004221394 | 发改委平台导入的中选产品数据 | C03140108703001092740000893 | 骨牵引针 | （螺纹针Ⅲ型）Φ1.8×280 | FQYP Ⅲ 05 | 钛合金 | 骨牵引针 | 京械注准20192040497 | 见附页 |  | / | 北京市富乐科技开发有限公司 | 0 | 2023-09-12 14:08 | 挂网 |  |  | 2023-09-12 14:08
2303021641004221498 | 发改委平台导入的中选产品数据 | C03140108703001092740002239 | 骨牵引针 | （螺纹针Ⅶ型）Φ5.0×120-40 | FQYNⅠ11 | 钛合金 | 骨牵引针 | 京械注准20192040497 | 见附页 |  | / | 北京市富乐科技开发有限公司 | 0 | 2023-09-12 14:08 | 挂网 |  |  | 2023-09-12 14:08
2303021641004221931 | 发改委平台导入的中选产品数据 | C03140108703001092740003030 | 骨牵引针 | （螺纹针Ⅳ型）Φ5.0×130-30 | FQYPⅠ07 | 钛合金 | 骨牵引针 | 京械注准20192040497 | 见附页 |  | / | 北京市富乐科技开发有限公司 | 0 | 2023-09-12 14:08 | 挂网 |  |  | 2023-09-12 14:08
2303021641004221955 | 发改委平台导入的中选产品数据 | C03160108903002001130001569 | 钛合金骨针 | 直径5.0mm,长度300mm | GZZ 02 | 钛合金 | 钛合金骨针 | 国械注准20183461032 | 该产品采用符合GB/T13810标准的TC4钛合金材料制成，表面可经微弧阳极氧化处理，非灭菌包装。 |  |  | 江苏荷普医疗科技股份有限公司 | 0 | 2023-09-12 14:08 | 挂网 |  |  | 2023-09-12 14:08
2303021641004222003 | 发改委平台导入的中选产品数据 | C03140108703001092740000111 | 骨牵引针 | （光杆针Ⅲ型）Φ1.6×280 | FQYN Ⅱ 06 | 钛合金 | 骨牵引针 | 京械注准20192040497 | 见附页 |  | / | 北京市富乐科技开发有限公司 | 0 | 2023-09-12 14:08 | 挂网 |  |  | 2023-09-12 14:08
2303021641004222041 | 发改委平台导入的中选产品数据 | C01020900115058078340000022 | 胆道支架 | 支架长度（伸直后）68.0＋6.5/-5.5,侧翼间距50±4，外径φ2.85±0.09，内径φ2＋0.05/-0.13,先端内径φ1.8＋0.15/-0.05，先端到侧孔中心距离（侧孔位置）8.5±1.0 | PBD-1032-0805 | 聚合物 | 胆道支架ディスポーザブル胆管ステント | 国械注进20183130497 | 该胆道支架产品有预装式和非预装式。预装式产品由支架、推送器以及保护套部件构成。非预装式产品由支架、保护套或调直器构成。还有单独包装的推动器型号。支架由乙烯-醋酸乙烯共聚物和氧化铋制成，含有酞菁蓝染料。产品经环氧乙烷灭菌，一次性使用，灭菌有效期3年。 |  | 奥林巴斯贸易（上海）有限公司 | 奥林巴斯贸易（上海）有限公司 | 0 | 2023-09-12 14:08 | 挂网 |  |  | 2023-09-12 14:08
2303021641004222303 | 发改委平台导入的中选产品数据 | C03160108903002001130000410 | 钛合金骨针 | 直径2.8mm,长度60mm | GZB 01 | 钛合金 | 钛合金骨针 | 国械注准20183461032 | 该产品采用符合GB/T13810标准的TC4钛合金材料制成，表面可经微弧阳极氧化处理，非灭菌包装。 |  |  | 江苏荷普医疗科技股份有限公司 | 0 | 2023-09-12 14:08 | 挂网 |  |  | 2023-09-12 14:08
2303021641004222320 | 发改委平台导入的中选产品数据 | C03200408900006049630000005 | 颈椎前路钢板系统-颈椎螺钉 | 可调角度自攻φ4.5×11 | / | 不区分 | 颈椎前路钢板系统 | 国械注准20193130052 | 该产品由颈椎钢板、颈椎螺钉组成，颈椎钢板中钢板主体、卡环采用符合GB/T 13810中TC4钛合金材料制造，弹圈采用符合GB 24627镍钛合金材料制造；颈椎螺钉采用GB/T 13810中TC4钛合金材料制造，产品表面有阳极氧化处理和非阳极氧化处理两种状态。非灭菌包装。 |  | / | 创生医疗器械（中国）有限公司 | 0 | 2023-09-12 14:08 | 挂网 |  |  | 2023-09-12 14:08
2303021641004222338 | 发改委平台导入的中选产品数据 | C03250708902001092740000916 | 脊柱后路钉棒系统-螺帽 | （M螺塞）φ5 六方型 | FJD5 | 钛合金 | 脊柱后路钉棒系统 | 国械注准20183131758 | 该产品由矫形用钉、矫形用钩、矫形用棒及横向连接器组成，其中横向连接器包括横连钩、横连棒及连接器。产品采用符合GB/T 13810标准规定的TC4钛合金材料制成，矫形用棒还可采用符合GB/T 13810标准规定的TC4ELI钛合金材料制成。钛合金产品表面可经阳极氧化处理。非灭菌包装。 |  | / | 北京市富乐科技开发有限公司 | 0 | 2023-09-12 14:08 | 挂网 |  |  | 2023-09-12 14:08
2303021641004222385 | 发改委平台导入的中选产品数据 | C03140108703001092740001824 | 骨牵引针 | （光杆针Ⅲ型）Φ1.8×280 | FQYNⅠ06 | 钛合金 | 骨牵引针 | 京械注准20192040497 | 见附页 |  | / | 北京市富乐科技开发有限公司 | 0 | 2023-09-12 14:08 | 挂网 |  |  | 2023-09-12 14:08
2303021641004222491 | 发改委平台导入的中选产品数据 | C03140108703001092740004521 | 骨牵引针 | （螺纹针Ⅸ型）Φ1.5×40-6 | FQYPⅠ13 | 钛合金 | 骨牵引针 | 京械注准20192040497 | 见附页 |  | / | 北京市富乐科技开发有限公司 | 0 | 2023-09-12 14:08 | 挂网 |  |  | 2023-09-12 14:08
2303021641004222641 | 发改委平台导入的中选产品数据 | C03140108703001092740000473 | 骨牵引针 | （螺纹针Ⅴ型）Φ1.6×300 | FQYPⅠ09 | 钛合金 | 骨牵引针 | 京械注准20192040497 | 见附页 |  | / | 北京市富乐科技开发有限公司 | 0 | 2023-09-12 14:08 | 挂网 |  |  | 2023-09-12 14:08
2303021641004222786 | 发改委平台导入的中选产品数据 | C03250308902002023660000023 | 脊柱复位内固定系统-椎板钩 | R2.8 | CSRS-II 41262800 | 钛合金 | 脊柱复位内固定系统 | 国械注准20143131872 | 该系统分为CGW-Ⅰ 系统，CSRS-Ⅰ 系统和CSRS-Ⅱ系统。产品由符合GB/T13810的TC4钛合金制造。CGW-Ⅰ型固定系统由光滑棍、网纹棍、椎弓根钉、自锁螺钉、角度U型钉、U型钉、偏口U型钉、封口椎弓根钉、椎弓根钩、椎板钩、万向块、万向侧块、左、右、侧块、固定块、光滑连接棍、网纹连接棍、连接块、锁固螺帽、垫高螺帽、球面螺帽、平面螺帽、固定垫片、盖、连接器、小螺钉、衬套、推拉力钉、连接杆组成。CSRS-Ⅰ 脊柱复位内固定系统由滑脱复位杆、推拉力钉、U型钉、角度U型钉、光滑棍、网纹棍、球面螺帽、锁固螺帽、垫高螺帽、小螺钉组成。CSRS-Ⅱ型固定系统由连接杆、椎弓根螺钉、椎板钩、平面螺帽组成。非灭菌包装。表面处理状态分为阳极化表面和非阳极化表面。 |  | / | 博能华医疗器械（北京）有限公司 | 0 | 2023-09-12 14:08 | 挂网 |  |  | 2023-09-12 14:08
2303021641004222920 | 发改委平台导入的中选产品数据 | C03250608901021023660000147 | 脊柱复位内固定系统-偏口U型钉 | 5.0×55 | CGW-I 43115055 | 钛合金 | 脊柱复位内固定系统 | 国械注准20143131872 | 该系统分为CGW-Ⅰ 系统，CSRS-Ⅰ 系统和CSRS-Ⅱ系统。产品由符合GB/T13810的TC4钛合金制造。CGW-Ⅰ型固定系统由光滑棍、网纹棍、椎弓根钉、自锁螺钉、角度U型钉、U型钉、偏口U型钉、封口椎弓根钉、椎弓根钩、椎板钩、万向块、万向侧块、左、右、侧块、固定块、光滑连接棍、网纹连接棍、连接块、锁固螺帽、垫高螺帽、球面螺帽、平面螺帽、固定垫片、盖、连接器、小螺钉、衬套、推拉力钉、连接杆组成。CSRS-Ⅰ 脊柱复位内固定系统由滑脱复位杆、推拉力钉、U型钉、角度U型钉、光滑棍、网纹棍、球面螺帽、锁固螺帽、垫高螺帽、小螺钉组成。CSRS-Ⅱ型固定系统由连接杆、椎弓根螺钉、椎板钩、平面螺帽组成。非灭菌包装。表面处理状态分为阳极化表面和非阳极化表面。 |  | / | 博能华医疗器械（北京）有限公司 | 0 | 2023-09-12 14:08 | 挂网 |  |  | 2023-09-12 14:08
2303021641004222965 | 发改委平台导入的中选产品数据 | C03240308900000092740002331 | 脊柱前路钉棒系统-脊柱钉 | （U形单芯钉）5.5-φ6.5×70 | FJQD2 | 不区分 | 脊柱前路钉棒系统 | 国械注准20173134126 | 该产品包括脊柱钉、椎体垫片、脊柱棒、横连钩。产品采用符合GB/T13810标准规定的TC4钛合金材料制造，表面可经阳极氧化处理，非灭菌包装。 |  | / | 北京市富乐科技开发有限公司 | 0 | 2023-09-12 14:08 | 挂网 |  |  | 2023-09-12 14:08
2303021641004222971 | 发改委平台导入的中选产品数据 | C03240308900000092740003401 | 脊柱前路钉棒系统-脊柱钉 | （US长臂钉）6.0-φ4.0×35 | FJQD2 | 不区分 | 脊柱前路钉棒系统 | 国械注准20173134126 | 该产品包括脊柱钉、椎体垫片、脊柱棒、横连钩。产品采用符合GB/T13810标准规定的TC4钛合金材料制造，表面可经阳极氧化处理，非灭菌包装。 |  | / | 北京市富乐科技开发有限公司 | 0 | 2023-09-12 14:08 | 挂网 |  |  | 2023-09-12 14:08
2303021641004223181 | 发改委平台导入的中选产品数据 | C03250808900001092740000769 | 脊柱后路钉棒系统-横连钩 | （横连双钩）φ5.0×90 | FJG4 | 不区分 | 脊柱后路钉棒系统 | 国械注准20183131758 | 该产品由矫形用钉、矫形用钩、矫形用棒及横向连接器组成，其中横向连接器包括横连钩、横连棒及连接器。产品采用符合GB/T 13810标准规定的TC4钛合金材料制成，矫形用棒还可采用符合GB/T 13810标准规定的TC4ELI钛合金材料制成。钛合金产品表面可经阳极氧化处理。非灭菌包装。 |  | / | 北京市富乐科技开发有限公司 | 0 | 2023-09-12 14:08 | 挂网 |  |  | 2023-09-12 14:08
2303021641004223221 | 发改委平台导入的中选产品数据 | C03140108703001092740000085 | 骨牵引针 | （螺纹针Ⅴ型）Φ4.0×160-35 | FQYN Ⅲ 09 | 钛合金 | 骨牵引针 | 京械注准20192040497 | 见附页 |  | / | 北京市富乐科技开发有限公司 | 0 | 2023-09-12 14:08 | 挂网 |  |  | 2023-09-12 14:08
2303021641004223362 | 发改委平台导入的中选产品数据 | C03420710701004075510000013 | 单髁膝关节系统-生物型胫骨部件 | （Oxford单髁膝关节非骨水泥型胫骨部件左膝内侧 SizeAA）左膝内侧 SizeAA | 166570 | 钴铬钼合金 | 单髁膝关节系统组件 | 国械注进20163462135 | 该系统组件由股骨部件和胫骨部件组成。股骨部件和胫骨部件材料均采用符合ISO 5832-4标准的铸造钴铬钼合金材料制造，表面均为符合ASTM F1580的钛6铝4钒合金微孔涂层和符合GB 23101.2的羟基磷灰石双涂层。灭菌包装。 |  | 捷迈（上海）医疗国际贸易有限公司 | 捷迈（上海）医疗国际贸易有限公司 | 0 | 2023-09-12 14:08 | 挂网 |  |  | 2023-09-12 14:08
2303021641004223397 | 发改委平台导入的中选产品数据 | C03251208900000092740002545 | 脊柱后路钉棒系统-矫形用钉 | （UP单芯钉）3.5-φ3.5×20 | FJD3 | 不区分 | 脊柱后路钉棒系统 | 国械注准20173134057 | 该产品包括矫形用钉、矫形用棒及连接装置。产品采用符合GB/T 13810标准规定的TC4钛合金材料制成。钛合金产品表面可经着色阳极氧化或黑灰色阳极氧化处理。产品分灭菌和非灭菌两种交付状态。灭菌产品经辐照灭菌，灭菌有效期为4年。 |  | / | 北京市富乐科技开发有限公司 | 0 | 2023-09-12 14:08 | 挂网 |  |  | 2023-09-12 14:08
2303021641004223422 | 发改委平台导入的中选产品数据 | C03160108903008001130000112 | 钛合金骨针 | 直径4.0mm,长度400mm | GZLW 04 | 钛合金 | 钛合金骨针 | 国械注准20183461032 | 该产品采用符合GB/T13810标准的TC4钛合金材料制成，表面可经微弧阳极氧化处理，非灭菌包装。 |  |  | 江苏荷普医疗科技股份有限公司 | 0 | 2023-09-12 14:08 | 挂网 |  |  | 2023-09-12 14:08
2303021641004223497 | 发改委平台导入的中选产品数据 | C03140108703001092740003542 | 骨牵引针 | （螺纹针Ⅲ型）Φ4.0×90-30 | FQYN Ⅱ 05 | 钛合金 | 骨牵引针 | 京械注准20192040497 | 见附页 |  | / | 北京市富乐科技开发有限公司 | 0 | 2023-09-12 14:08 | 挂网 |  |  | 2023-09-12 14:08
2303021641004223829 | 发改委平台导入的中选产品数据 | C03140108703001092740000488 | 骨牵引针 | （光杆针Ⅲ型）Φ3.0×150 | FQYN Ⅲ 06 | 钛合金 | 骨牵引针 | 京械注准20192040497 | 见附页 |  | / | 北京市富乐科技开发有限公司 | 0 | 2023-09-12 14:08 | 挂网 |  |  | 2023-09-12 14:08
2303021641004223898 | 发改委平台导入的中选产品数据 | C03160108903002001130000267 | 钛合金骨针 | 直径4.5mm,长度360mm | GZB 01 | 钛合金 | 钛合金骨针 | 国械注准20183461032 | 该产品采用符合GB/T13810标准的TC4钛合金材料制成，表面可经微弧阳极氧化处理，非灭菌包装。 |  |  | 江苏荷普医疗科技股份有限公司 | 0 | 2023-09-12 14:08 | 挂网 |  |  | 2023-09-12 14:08
2303021641004224103 | 发改委平台导入的中选产品数据 | C03140108703001092740003821 | 骨牵引针 | （螺纹针Ⅰ型）Φ1.5×40-6 | FQYN Ⅲ 01 | 钛合金 | 骨牵引针 | 京械注准20192040497 | 见附页 |  | / | 北京市富乐科技开发有限公司 | 0 | 2023-09-12 14:08 | 挂网 |  |  | 2023-09-12 14:08
2303021641004224142 | 发改委平台导入的中选产品数据 | C03140108703001092740002943 | 骨牵引针 | （螺纹针Ⅶ型）Φ6.0×180-45 | FQYN Ⅱ 11 | 钛合金 | 骨牵引针 | 京械注准20192040497 | 见附页 |  | / | 北京市富乐科技开发有限公司 | 0 | 2023-09-12 14:08 | 挂网 |  |  | 2023-09-12 14:08
2303021641004224313 | 发改委平台导入的中选产品数据 | C03140108703001092740001213 | 骨牵引针 | （螺纹针Ⅱ型）Φ5.0×120-40 | FQYP Ⅱ 03 | 钛合金 | 骨牵引针 | 京械注准20192040497 | 见附页 |  | / | 北京市富乐科技开发有限公司 | 0 | 2023-09-12 14:08 | 挂网 |  |  | 2023-09-12 14:08
2303021641004224376 | 发改委平台导入的中选产品数据 | C03160108903002001130001589 | 钛合金骨针 | 直径3.5mm,长度350mm | GZZ 02 | 钛合金 | 钛合金骨针 | 国械注准20183461032 | 该产品采用符合GB/T13810标准的TC4钛合金材料制成，表面可经微弧阳极氧化处理，非灭菌包装。 |  |  | 江苏荷普医疗科技股份有限公司 | 0 | 2023-09-12 14:08 | 挂网 |  |  | 2023-09-12 14:08
2303021641004224419 | 发改委平台导入的中选产品数据 | C03140308704004039240000006 | 外固定支架 | （连接杆III 碳纤维）D：5 | MZH03 | 碳素及其他 | 外固定支架 | 冀械注准20192040111 | 由长短轴架体、全环、C环、半环、骨针夹头、万向夹头、延长加压调节器、长度调节装置、连接杆、各种形式的固定夹组成 |  | / | 河北博川医疗器械有限公司 | 0 | 2023-09-12 14:08 | 挂网 |  |  | 2023-09-12 14:08
2303021641004224470 | 发改委平台导入的中选产品数据 | C03140108703001092740004794 | 骨牵引针 | （螺纹针Ⅲ型）Φ6.0×280-80 | FQYP Ⅱ 05 | 钛合金 | 骨牵引针 | 京械注准20192040497 | 见附页 |  | / | 北京市富乐科技开发有限公司 | 0 | 2023-09-12 14:08 | 挂网 |  |  | 2023-09-12 14:08
2303021641004224691 | 发改委平台导入的中选产品数据 | C03140308703004001560000005 | 骨科外固定支架-连接棒(环) | Φ8 | C型连接弓 | 钛合金 | 骨科外固定支架 | 鲁械注准20172040871 | 该产品由轴向调节部分和骨钉调节固定部分组成。轴向调节部分主要由：主轴、主轴连接套、联接弓或连接环组成。骨钉调节固定部分主要由：夹块、骨钉固定柄、紧固螺钉组成。 |  | / | 山东航维骨科医疗器械股份有限公司 | 0 | 2023-09-12 14:08 | 挂网 |  |  | 2023-09-12 14:08
2303021641004224828 | 发改委平台导入的中选产品数据 | C03140108703001092740002497 | 骨牵引针 | （螺纹针Ⅱ型）Φ1.2×150 | FQYP Ⅲ 03 | 钛合金 | 骨牵引针 | 京械注准20192040497 | 见附页 |  | / | 北京市富乐科技开发有限公司 | 0 | 2023-09-12 14:08 | 挂网 |  |  | 2023-09-12 14:08
2303021641004225350 | 发改委平台导入的中选产品数据 | C03140108703001092740000136 | 骨牵引针 | （光杆针Ⅲ型）Φ2.5×150 | FQYN Ⅱ 06 | 钛合金 | 骨牵引针 | 京械注准20192040497 | 见附页 |  | / | 北京市富乐科技开发有限公司 | 0 | 2023-09-12 14:08 | 挂网 |  |  | 2023-09-12 14:08
2303021641004225553 | 发改委平台导入的中选产品数据 | C07010208902007075510000018 | 颅颌固定系统-颅颌面钉 | 2.0X16mm十字螺钉 | 41-2016 | 合金 | 颅颌固定系统 Titanium Bone Fixation Set | 国械注进20173462003 | 该产品由骨板、钛网和骨钉组成，骨板和钛网材料符合GB/T 13810标准规定的TA1、TA2或TA4材料制成，骨钉和垫片采用符合GB/T 13810标准规定的TC4ELI钛合金材料制成，具体详见规格型号列表，部分产品表面经过了阳极氧化处理，非灭菌或灭菌包装。 |  | 捷迈（上海）医疗国际贸易有限公司 | 捷迈（上海）医疗国际贸易有限公司 | 0 | 2023-09-12 14:08 | 挂网 |  |  | 2023-09-12 14:08
2303021641004225685 | 发改委平台导入的中选产品数据 | C03250608901003023660000897 | 脊柱复位内固定系统-U型钉 | 6.5×35 | CGW-I 48916535 | 钛合金 | 脊柱复位内固定系统 | 国械注准20143131872 | 该系统分为CGW-Ⅰ 系统，CSRS-Ⅰ 系统和CSRS-Ⅱ系统。产品由符合GB/T13810的TC4钛合金制造。CGW-Ⅰ型固定系统由光滑棍、网纹棍、椎弓根钉、自锁螺钉、角度U型钉、U型钉、偏口U型钉、封口椎弓根钉、椎弓根钩、椎板钩、万向块、万向侧块、左、右、侧块、固定块、光滑连接棍、网纹连接棍、连接块、锁固螺帽、垫高螺帽、球面螺帽、平面螺帽、固定垫片、盖、连接器、小螺钉、衬套、推拉力钉、连接杆组成。CSRS-Ⅰ 脊柱复位内固定系统由滑脱复位杆、推拉力钉、U型钉、角度U型钉、光滑棍、网纹棍、球面螺帽、锁固螺帽、垫高螺帽、小螺钉组成。CSRS-Ⅱ型固定系统由连接杆、椎弓根螺钉、椎板钩、平面螺帽组成。非灭菌包装。表面处理状态分为阳极化表面和非阳极化表面。 |  | / | 博能华医疗器械（北京）有限公司 | 0 | 2023-09-12 14:08 | 挂网 |  |  | 2023-09-12 14:08
2303021641004225793 | 发改委平台导入的中选产品数据 | C03250908900002092740003069 | 脊柱后路钉棒系统-连接器 | （可调横向连接器）φ7.0×79 | FJG4 | 不区分 | 脊柱后路钉棒系统 | 国械注准20173134057 | 该产品包括矫形用钉、矫形用棒及连接装置。产品采用符合GB/T 13810标准规定的TC4钛合金材料制成。钛合金产品表面可经着色阳极氧化或黑灰色阳极氧化处理。产品分灭菌和非灭菌两种交付状态。灭菌产品经辐照灭菌，灭菌有效期为4年。 |  | / | 北京市富乐科技开发有限公司 | 0 | 2023-09-12 14:08 | 挂网 |  |  | 2023-09-12 14:08
2303021641004226017 | 发改委平台导入的中选产品数据 | C03120507903016092740000146 | 锁定接骨螺钉 | （锁定螺钉）φ2.7×6 | FKDS23 | 钛合金 | 锁定接骨螺钉 | 国械注准20153131865 | 锁定接骨螺钉由锁定螺钉、填塞钉I、填塞钉II、连接螺塞组成。产品由符合GB/T13810标准规定的TC4钛合金材料制成，表面状态分为阳极氧化或本色状态两种，非灭菌状态提供。 |  | / | 北京市富乐科技开发有限公司 | 0 | 2023-09-12 14:08 | 挂网 |  |  | 2023-09-12 14:08
2303021641004226032 | 发改委平台导入的中选产品数据 | C03140108703001092740004885 | 骨牵引针 | （螺纹针Ⅸ型）Φ1.0×100 | FQYP Ⅱ 13 | 钛合金 | 骨牵引针 | 京械注准20192040497 | 见附页 |  | / | 北京市富乐科技开发有限公司 | 0 | 2023-09-12 14:08 | 挂网 |  |  | 2023-09-12 14:08
2303021641004226159 | 发改委平台导入的中选产品数据 | C03120507903023092740001012 | 空心钉系统-空心螺钉 | （DHC空心螺钉）Φ6.0×85-16 | FD-Ⅰ01 | 钛合金 | 空心钉系统 | 国械注准20183131759 | 该产品由UHC空心螺钉、DHC空心螺钉、LHC空心螺钉和垫圈组成，由符合GB/T 13810标准规定的TC4钛合金材料制成。表面可经阳极氧化处理。非灭菌包装。 |  | / | 北京市富乐科技开发有限公司 | 0 | 2023-09-12 14:08 | 挂网 |  |  | 2023-09-12 14:08
2303021641004226222 | 发改委平台导入的中选产品数据 | C03240308900000092740003004 | 脊柱前路钉棒系统-脊柱钉 | （US钉）6.0-φ5.0×25 | FJQD2 | 不区分 | 脊柱前路钉棒系统 | 国械注准20173134126 | 该产品包括脊柱钉、椎体垫片、脊柱棒、横连钩。产品采用符合GB/T13810标准规定的TC4钛合金材料制造，表面可经阳极氧化处理，非灭菌包装。 |  | / | 北京市富乐科技开发有限公司 | 0 | 2023-09-12 14:08 | 挂网 |  |  | 2023-09-12 14:08
2303021641004226250 | 发改委平台导入的中选产品数据 | C03120507903014049630000005 | 锁定金属接骨板系统-锁定螺钉 | φ6.5×120、锁定锥形自攻空心 | HCZ06 | 钛合金 | 锁定金属接骨板系统 | 国械注准20183130490 | 锁定金属接骨板系统由锁定板、锁定螺钉、填塞钉和金属接骨螺钉组成，材料采用符合GB 23102-2008要求的Ti-6Al-7Nb牌号钛合金。产品表面无着色。包装有灭菌和非灭菌包装，产品灭菌有效期5年。 |  | / | 创生医疗器械（中国）有限公司 | 0 | 2023-09-12 14:08 | 挂网 |  |  | 2023-09-12 14:08
2303021641004226318 | 发改委平台导入的中选产品数据 | C03140108703001092740004875 | 骨牵引针 | （螺纹针Ⅸ型）Φ2.0×150 | FQYP Ⅱ 13 | 钛合金 | 骨牵引针 | 京械注准20192040497 | 见附页 |  | / | 北京市富乐科技开发有限公司 | 0 | 2023-09-12 14:08 | 挂网 |  |  | 2023-09-12 14:08
2303021641004226324 | 发改委平台导入的中选产品数据 | C03240308900000092740003313 | 脊柱前路钉棒系统-脊柱钉 | （US长臂钉）4.5-φ5.5×50 | FJQD2 | 不区分 | 脊柱前路钉棒系统 | 国械注准20173134126 | 该产品包括脊柱钉、椎体垫片、脊柱棒、横连钩。产品采用符合GB/T13810标准规定的TC4钛合金材料制造，表面可经阳极氧化处理，非灭菌包装。 |  | / | 北京市富乐科技开发有限公司 | 0 | 2023-09-12 14:08 | 挂网 |  |  | 2023-09-12 14:08
2303021641004226385 | 发改委平台导入的中选产品数据 | C03140108703001092740005737 | 骨牵引针 | （螺纹针Ⅺ型）Φ3.5×160-30 | FQYNⅠ15 | 钛合金 | 骨牵引针 | 京械注准20192040497 | 见附页 |  | / | 北京市富乐科技开发有限公司 | 0 | 2023-09-12 14:08 | 挂网 |  |  | 2023-09-12 14:08
2303021641004226529 | 发改委平台导入的中选产品数据 | C03250508901067023660000027 | 脊柱复位内固定系统-U型钉 | 7.0×55 | CGW-I 48647055 | 钛合金 | 脊柱复位内固定系统 | 国械注准20143131872 | 该系统分为CGW-Ⅰ 系统，CSRS-Ⅰ 系统和CSRS-Ⅱ系统。产品由符合GB/T13810的TC4钛合金制造。CGW-Ⅰ型固定系统由光滑棍、网纹棍、椎弓根钉、自锁螺钉、角度U型钉、U型钉、偏口U型钉、封口椎弓根钉、椎弓根钩、椎板钩、万向块、万向侧块、左、右、侧块、固定块、光滑连接棍、网纹连接棍、连接块、锁固螺帽、垫高螺帽、球面螺帽、平面螺帽、固定垫片、盖、连接器、小螺钉、衬套、推拉力钉、连接杆组成。CSRS-Ⅰ 脊柱复位内固定系统由滑脱复位杆、推拉力钉、U型钉、角度U型钉、光滑棍、网纹棍、球面螺帽、锁固螺帽、垫高螺帽、小螺钉组成。CSRS-Ⅱ型固定系统由连接杆、椎弓根螺钉、椎板钩、平面螺帽组成。非灭菌包装。表面处理状态分为阳极化表面和非阳极化表面。 |  | / | 博能华医疗器械（北京）有限公司 | 0 | 2023-09-12 14:08 | 挂网 |  |  | 2023-09-12 14:08
2303021641004226570 | 发改委平台导入的中选产品数据 | C01020900115058078340000158 | 胆道支架 | 推送器：有效长度1900±10%,外径φ3＋0.15/-0.05,内径φ2.6＋0.1 | MAJ-1820 | 聚合物 | 胆道支架ディスポーザブル胆管ステント | 国械注进20183130497 | 该胆道支架产品有预装式和非预装式。预装式产品由支架、推送器以及保护套部件构成。非预装式产品由支架、保护套或调直器构成。还有单独包装的推动器型号。支架由乙烯-醋酸乙烯共聚物和氧化铋制成，含有酞菁蓝染料。产品经环氧乙烷灭菌，一次性使用，灭菌有效期3年。 |  | 奥林巴斯贸易（上海）有限公司 | 奥林巴斯贸易（上海）有限公司 | 0 | 2023-09-12 14:08 | 挂网 |  |  | 2023-09-12 14:08
2303021641004226607 | 发改委平台导入的中选产品数据 | C03250508901067023660000049 | 脊柱复位内固定系统-U型钉 | 7.0×30 | CGW-I 48647030 | 钛合金 | 脊柱复位内固定系统 | 国械注准20143131872 | 该系统分为CGW-Ⅰ 系统，CSRS-Ⅰ 系统和CSRS-Ⅱ系统。产品由符合GB/T13810的TC4钛合金制造。CGW-Ⅰ型固定系统由光滑棍、网纹棍、椎弓根钉、自锁螺钉、角度U型钉、U型钉、偏口U型钉、封口椎弓根钉、椎弓根钩、椎板钩、万向块、万向侧块、左、右、侧块、固定块、光滑连接棍、网纹连接棍、连接块、锁固螺帽、垫高螺帽、球面螺帽、平面螺帽、固定垫片、盖、连接器、小螺钉、衬套、推拉力钉、连接杆组成。CSRS-Ⅰ 脊柱复位内固定系统由滑脱复位杆、推拉力钉、U型钉、角度U型钉、光滑棍、网纹棍、球面螺帽、锁固螺帽、垫高螺帽、小螺钉组成。CSRS-Ⅱ型固定系统由连接杆、椎弓根螺钉、椎板钩、平面螺帽组成。非灭菌包装。表面处理状态分为阳极化表面和非阳极化表面。 |  | / | 博能华医疗器械（北京）有限公司 | 0 | 2023-09-12 14:08 | 挂网 |  |  | 2023-09-12 14:08
2303021641004226637 | 发改委平台导入的中选产品数据 | C03140408705007001560000007 | 骨科外固定支架-配件 | （碳纤维）Φ6 | C型主轴 | 碳纤维及其他 | 骨科外固定支架 | 鲁械注准20172040871 | 该产品由轴向调节部分和骨钉调节固定部分组成。轴向调节部分主要由：主轴、主轴连接套、联接弓或连接环组成。骨钉调节固定部分主要由：夹块、骨钉固定柄、紧固螺钉组成。 |  | / | 山东航维骨科医疗器械股份有限公司 | 0 | 2023-09-12 14:08 | 挂网 |  |  | 2023-09-12 14:08
2303021641004226784 | 发改委平台导入的中选产品数据 | C03140308704002052140000019 | 组合式外固定支架-连接棒(环) | φ8.0×290mm | SWA I | 碳素及其他 | 组合式外固定支架 | 苏械注准20172040864 | 组合式外固定支架由连接杆类、夹杆类、连接件类、连接环类组件组成。该产品以非无菌状态提供。一次性使用。 |  |  | 江苏双羊医疗器械有限公司 | 0 | 2023-09-12 14:08 | 挂网 |  |  | 2023-09-12 14:08
2303021641004227073 | 发改委平台导入的中选产品数据 | C03160108903008001130000579 | 钛合金骨针 | 直径2.0mm,长度500mm | GZLW 08 | 钛合金 | 钛合金骨针 | 国械注准20183461032 | 该产品采用符合GB/T13810标准的TC4钛合金材料制成，表面可经微弧阳极氧化处理，非灭菌包装。 |  |  | 江苏荷普医疗科技股份有限公司 | 0 | 2023-09-12 14:08 | 挂网 |  |  | 2023-09-12 14:08
2303021641004227089 | 发改委平台导入的中选产品数据 | C03160108903008001130001165 | 钛合金骨针 | 直径2.5mm,长度180mm | GZLW 01 | 钛合金 | 钛合金骨针 | 国械注准20183461032 | 该产品采用符合GB/T13810标准的TC4钛合金材料制成，表面可经微弧阳极氧化处理，非灭菌包装。 |  |  | 江苏荷普医疗科技股份有限公司 | 0 | 2023-09-12 14:08 | 挂网 |  |  | 2023-09-12 14:08
2303021641004227187 | 发改委平台导入的中选产品数据 | C03160108903002001130001765 | 钛合金骨针 | 直径1.2mm,长度350mm | GZZ 04 | 钛合金 | 钛合金骨针 | 国械注准20183461032 | 该产品采用符合GB/T13810标准的TC4钛合金材料制成，表面可经微弧阳极氧化处理，非灭菌包装。 |  |  | 江苏荷普医疗科技股份有限公司 | 0 | 2023-09-12 14:08 | 挂网 |  |  | 2023-09-12 14:08
2303021641004227206 | 发改委平台导入的中选产品数据 | C03250808900001092740000692 | 脊柱后路钉棒系统-横连钩 | （横连双钩）φ6.0×63 | FJG4 | 不区分 | 脊柱后路钉棒系统 | 国械注准20183131758 | 该产品由矫形用钉、矫形用钩、矫形用棒及横向连接器组成，其中横向连接器包括横连钩、横连棒及连接器。产品采用符合GB/T 13810标准规定的TC4钛合金材料制成，矫形用棒还可采用符合GB/T 13810标准规定的TC4ELI钛合金材料制成。钛合金产品表面可经阳极氧化处理。非灭菌包装。 |  | / | 北京市富乐科技开发有限公司 | 0 | 2023-09-12 14:08 | 挂网 |  |  | 2023-09-12 14:08
2303021641004227231 | 发改委平台导入的中选产品数据 | C03140108703001092740000001 | 骨牵引针 | （螺纹针Ⅴ型）Φ1.2×300 | FQYN Ⅲ 09 | 钛合金 | 骨牵引针 | 京械注准20192040497 | 见附页 |  | / | 北京市富乐科技开发有限公司 | 0 | 2023-09-12 14:08 | 挂网 |  |  | 2023-09-12 14:08
2303021641004227270 | 发改委平台导入的中选产品数据 | C03140108703001092740000205 | 骨牵引针 | （螺纹针Ⅱ型）Φ6.0×200-60 | FQYN Ⅲ 03 | 钛合金 | 骨牵引针 | 京械注准20192040497 | 见附页 |  | / | 北京市富乐科技开发有限公司 | 0 | 2023-09-12 14:08 | 挂网 |  |  | 2023-09-12 14:08
2303021641004227348 | 发改委平台导入的中选产品数据 | C03140108703001092740003710 | 骨牵引针 | （螺纹针Ⅰ型）Φ1.2×150 | FQYNⅠ01 | 钛合金 | 骨牵引针 | 京械注准20192040497 | 见附页 |  | / | 北京市富乐科技开发有限公司 | 0 | 2023-09-12 14:08 | 挂网 |  |  | 2023-09-12 14:08
2303021641004227374 | 发改委平台导入的中选产品数据 | C03250908900002092740002968 | 脊柱后路钉棒系统-连接器 | （可调横向连接器）φ4.0×70 | FJG4 | 不区分 | 脊柱后路钉棒系统 | 国械注准20173134057 | 该产品包括矫形用钉、矫形用棒及连接装置。产品采用符合GB/T 13810标准规定的TC4钛合金材料制成。钛合金产品表面可经着色阳极氧化或黑灰色阳极氧化处理。产品分灭菌和非灭菌两种交付状态。灭菌产品经辐照灭菌，灭菌有效期为4年。 |  | / | 北京市富乐科技开发有限公司 | 0 | 2023-09-12 14:08 | 挂网 |  |  | 2023-09-12 14:08
2303021641004227381 | 发改委平台导入的中选产品数据 | C03140108703001092740000510 | 骨牵引针 | （光杆针Ⅲ型）Φ1.6×280 | FQYN Ⅲ 06 | 钛合金 | 骨牵引针 | 京械注准20192040497 | 见附页 |  | / | 北京市富乐科技开发有限公司 | 0 | 2023-09-12 14:08 | 挂网 |  |  | 2023-09-12 14:08
2303021641004227433 | 发改委平台导入的中选产品数据 | C03111508002010092740016119 | 解剖型接骨板 | （1.5髁微型Ⅱ）3孔 加压孔 | FYC06 | 纯钛 | 解剖型接骨板 | 国械注准20183461749 | 该产品由符合GB/T 13810-2007的TA2、TA3或TA4的纯钛材料制造，表面状态分为阳极氧化和本色状态两种，非灭菌状态提供 |  | / | 北京市富乐科技开发有限公司 | 0 | 2023-09-12 14:08 | 挂网 |  |  | 2023-09-12 14:08
2303021641004227488 | 发改委平台导入的中选产品数据 | C03200408900003106670000038 | 颈椎前路钉板内固定系统-螺钉 | （螺钉(灭菌3.0)）φ3.0×14 | JZLD（灭菌） | 不区分 | 颈椎前路钉板内固定系统 | 国械注准20173134216 | 该产品由颈椎前路钛板和螺钉组成。由符合BG/T 13810标准规定的TC4钛合金材料制成。表面分为无着色和着色阳极氧化两种处理方式。灭菌和非灭菌包装。灭菌产品采用辐照剂量为25KGy~38KGy的Y射线辐照灭菌，灭菌有效期为5年。 |  |  | 山东康盛医疗器械有限公司 | 0 | 2023-09-12 14:08 | 挂网 |  |  | 2023-09-12 14:08
2303021641004227508 | 发改委平台导入的中选产品数据 | C03160108903008001130000573 | 钛合金骨针 | 直径4.0mm,长度500mm | GZLW 08 | 钛合金 | 钛合金骨针 | 国械注准20183461032 | 该产品采用符合GB/T13810标准的TC4钛合金材料制成，表面可经微弧阳极氧化处理，非灭菌包装。 |  |  | 江苏荷普医疗科技股份有限公司 | 0 | 2023-09-12 14:08 | 挂网 |  |  | 2023-09-12 14:08
2303021641004227582 | 发改委平台导入的中选产品数据 | C03160108903002001130000848 | 钛合金骨针 | 直径0.8mm,长度380mm | GZZ 01 | 钛合金 | 钛合金骨针 | 国械注准20183461032 | 该产品采用符合GB/T13810标准的TC4钛合金材料制成，表面可经微弧阳极氧化处理，非灭菌包装。 |  |  | 江苏荷普医疗科技股份有限公司 | 0 | 2023-09-12 14:08 | 挂网 |  |  | 2023-09-12 14:08
2303021641004227703 | 发改委平台导入的中选产品数据 | C03250608901003092740006974 | 脊柱后路钉棒系统-矫形用钉 | （自锁椎弓根钉）5.5-φ3.5×25 | FJD5 | 钛合金 | 脊柱后路钉棒系统 | 国械注准20183131758 | 该产品由矫形用钉、矫形用钩、矫形用棒及横向连接器组成，其中横向连接器包括横连钩、横连棒及连接器。产品采用符合GB/T 13810标准规定的TC4钛合金材料制成，矫形用棒还可采用符合GB/T 13810标准规定的TC4ELI钛合金材料制成。钛合金产品表面可经阳极氧化处理。非灭菌包装。 |  | / | 北京市富乐科技开发有限公司 | 0 | 2023-09-12 14:08 | 挂网 |  |  | 2023-09-12 14:08
2303021641004227862 | 发改委平台导入的中选产品数据 | C03120207903003049630000317 | 锁定金属接骨板系统-锁定螺钉 | φ5.0×18、锁定锥形 自攻自钻 | HCZ06 | 钛合金 | 锁定金属接骨板系统 | 国械注准20183130490 | 锁定金属接骨板系统由锁定板、锁定螺钉、填塞钉和金属接骨螺钉组成，材料采用符合GB 23102-2008要求的Ti-6Al-7Nb牌号钛合金。产品表面无着色。包装有灭菌和非灭菌包装，产品灭菌有效期5年。 |  | / | 创生医疗器械（中国）有限公司 | 0 | 2023-09-12 14:08 | 挂网 |  |  | 2023-09-12 14:08
2303021641004227868 | 发改委平台导入的中选产品数据 | C03240308900000092740002333 | 脊柱前路钉棒系统-脊柱钉 | （U形单芯钉）3.5-φ6.5×50 | FJQD2 | 不区分 | 脊柱前路钉棒系统 | 国械注准20173134126 | 该产品包括脊柱钉、椎体垫片、脊柱棒、横连钩。产品采用符合GB/T13810标准规定的TC4钛合金材料制造，表面可经阳极氧化处理，非灭菌包装。 |  | / | 北京市富乐科技开发有限公司 | 0 | 2023-09-12 14:08 | 挂网 |  |  | 2023-09-12 14:08
2303021641004227893 | 发改委平台导入的中选产品数据 | C03260208901007042230000136 | 脊柱后路内固定系统-长尾定向螺钉 | Φ5.5×30，阳极氧化 | Devine-TL5.5型 | 钛合金 | 脊柱后路内固定系统 | 国械注准20143462104 | 该产品分为Devine-TL5.5型、Devine-TL6.0型、Devine-TL6.35型、Devine-CD型。其中Devine-TL5.5型、Devine-TL6.0型、Devine-TL6.35型由定向螺钉、万向螺钉、长尾定向螺钉、长尾万向螺钉、复位定向螺钉、复位万向螺钉、骶髂定向螺钉、钛棒、弧形钛棒、5.5可调横连接、5.5横联装置、6.0可调横连接、6.0横联装置、6.35可调横连接、6.35横联装置、椎弓根钩、宽刃钩、窄刃钩、宽刃斜坡钩、窄刃斜坡钩、腰椎上椎板钩、腰椎下椎板钩、体部延长钩、胸椎斜角钩、偏移钩、多米诺连接头、顶丝组成;Devine-CD型由连接棒、锥形连接棒、连接棒(弧形)、锥形连接棒(弧形)、椎弓根螺钉、钛棒连接座(一)、自断顶丝、横联装置、可调横连接、钛棒连接座(二)、骶髂螺钉、骶髂固定座、椎板连接棒组成。材料采用符合GB/T 13810中TC4钛合金,表面有阳极氧化处理和非阳极氧化两种处理状态。包装有灭菌和非灭菌包装。 |  |  | 常州奥斯迈医疗器械有限公司 | 0 | 2023-09-12 14:08 | 挂网 |  |  | 2023-09-12 14:08
2303021641004227978 | 发改委平台导入的中选产品数据 | C03140208701004039240000438 | 外固定支架 | （双针杆固定夹 不锈钢）D：8 | MZH21 | 不锈钢 | 外固定支架 | 冀械注准20192040111 | 由长短轴架体、全环、C环、半环、骨针夹头、万向夹头、延长加压调节器、长度调节装置、连接杆、各种形式的固定夹组成 |  | / | 河北博川医疗器械有限公司 | 0 | 2023-09-12 14:08 | 挂网 |  |  | 2023-09-12 14:08
2303021641004228016 | 发改委平台导入的中选产品数据 | C03250908900002092740003235 | 脊柱后路钉棒系统-连接器 | （可调横向连接器）φ6.0×55 | FJG4 | 不区分 | 脊柱后路钉棒系统 | 国械注准20173134057 | 该产品包括矫形用钉、矫形用棒及连接装置。产品采用符合GB/T 13810标准规定的TC4钛合金材料制成。钛合金产品表面可经着色阳极氧化或黑灰色阳极氧化处理。产品分灭菌和非灭菌两种交付状态。灭菌产品经辐照灭菌，灭菌有效期为4年。 |  | / | 北京市富乐科技开发有限公司 | 0 | 2023-09-12 14:08 | 挂网 |  |  | 2023-09-12 14:08
2303021641004228069 | 发改委平台导入的中选产品数据 | C03160108903008001130001142 | 钛合金骨针 | 直径2.0mm,长度210mm | GZLW 01 | 钛合金 | 钛合金骨针 | 国械注准20183461032 | 该产品采用符合GB/T13810标准的TC4钛合金材料制成，表面可经微弧阳极氧化处理，非灭菌包装。 |  |  | 江苏荷普医疗科技股份有限公司 | 0 | 2023-09-12 14:08 | 挂网 |  |  | 2023-09-12 14:08
2303021641004228091 | 发改委平台导入的中选产品数据 | C03140108703001092740001252 | 骨牵引针 | （螺纹针Ⅱ型）Φ5.0×120-30 | FQYP Ⅱ 03 | 钛合金 | 骨牵引针 | 京械注准20192040497 | 见附页 |  | / | 北京市富乐科技开发有限公司 | 0 | 2023-09-12 14:08 | 挂网 |  |  | 2023-09-12 14:08
2303021641004228145 | 发改委平台导入的中选产品数据 | C03250908900002092740003364 | 脊柱后路钉棒系统-连接器 | （可调横向连接器）φ4.5×71 | FJG4 | 不区分 | 脊柱后路钉棒系统 | 国械注准20173134057 | 该产品包括矫形用钉、矫形用棒及连接装置。产品采用符合GB/T 13810标准规定的TC4钛合金材料制成。钛合金产品表面可经着色阳极氧化或黑灰色阳极氧化处理。产品分灭菌和非灭菌两种交付状态。灭菌产品经辐照灭菌，灭菌有效期为4年。 |  | / | 北京市富乐科技开发有限公司 | 0 | 2023-09-12 14:08 | 挂网 |  |  | 2023-09-12 14:08
2303021641004228192 | 发改委平台导入的中选产品数据 | C03250608901003092740006901 | 脊柱后路钉棒系统-矫形用钉 | （自锁椎弓根钉）4.5-φ7.0×30 | FJD5 | 钛合金 | 脊柱后路钉棒系统 | 国械注准20183131758 | 该产品由矫形用钉、矫形用钩、矫形用棒及横向连接器组成，其中横向连接器包括横连钩、横连棒及连接器。产品采用符合GB/T 13810标准规定的TC4钛合金材料制成，矫形用棒还可采用符合GB/T 13810标准规定的TC4ELI钛合金材料制成。钛合金产品表面可经阳极氧化处理。非灭菌包装。 |  | / | 北京市富乐科技开发有限公司 | 0 | 2023-09-12 14:08 | 挂网 |  |  | 2023-09-12 14:08
2303021641004228208 | 发改委平台导入的中选产品数据 | C03160108903004061400000042 | 金属髓内针 | （钛合金、非灭菌）φ3.0*150 | GZS02 | 钛合金 | 金属髓内针 | 国械注准20173131498 | 该产品由符合GB4234.1标准规定的00Cr18Ni14Mo3不锈钢材料或符合GB/T13810标准规定的TC4钛合金材料制成。钛合金材料产品表面无着色或经微弧阳极氧化表面处理。灭菌和非灭菌包装。灭菌包装产品经辐照灭菌，有效期为5年。 |  |  | 江苏安格尔医疗器械有限公司 | 0 | 2023-09-12 14:08 | 挂网 |  |  | 2023-09-12 14:08
2303021641004228420 | 发改委平台导入的中选产品数据 | C03210108901002092740005186 | 颈椎后路钉板系统-颈椎后路板 | （颈椎后路板）25×4.6×0.6 4孔 | FJH-A13 | 纯钛 | 颈椎后路钉板系统 | 国械注准20153131627 | 该产品由颈椎后路板和配套用钉组成。其中颈椎后路板由符合GB/T13810标准规定的TA2或TA3或TA4纯钛材料制成，配套用钉由符合GB/T13810标准规定的TC4钛合金材料制成。表面分为阳极氧化处理状态以及本色状态。非灭菌包装。 |  | / | 北京市富乐科技开发有限公司 | 0 | 2023-09-12 14:08 | 挂网 |  |  | 2023-09-12 14:08
2303021641004228437 | 发改委平台导入的中选产品数据 | C03200108902002026300000044 | 颈椎前路系统-钛板 | MAXAN 颈前路板 1 节段 14MM | 14-522114 | 钛合金 | 颈椎前路系统MaxAn® Anterior Cervical Plate Fixation System | 国械注进20163130652 | 该产品由颈椎前路钛板和螺钉组成，由符合GB/T 13810-2007标准要求的TC4 ELI钛合金材料制成。部分组件表面经阳极氧化着色处理，非灭菌包装。 |  | 皆美（上海）医疗器械有限公司 | 皆美（上海）医疗器械有限公司 | 0 | 2023-09-12 14:08 | 挂网 |  |  | 2023-09-12 14:08
2303021641004228630 | 发改委平台导入的中选产品数据 | C03120507903023092740001174 | 空心钉系统-空心螺钉 | （DHC空心螺钉）Φ6.0×120-32 | FD-Ⅰ03 | 钛合金 | 空心钉系统 | 国械注准20183131759 | 该产品由UHC空心螺钉、DHC空心螺钉、LHC空心螺钉和垫圈组成，由符合GB/T 13810标准规定的TC4钛合金材料制成。表面可经阳极氧化处理。非灭菌包装。 |  | / | 北京市富乐科技开发有限公司 | 0 | 2023-09-12 14:08 | 挂网 |  |  | 2023-09-12 14:08
2303021641004228645 | 发改委平台导入的中选产品数据 | C03160108903002001130000715 | 钛合金骨针 | 直径1.5mm,长度430mm | GZZ 01 | 钛合金 | 钛合金骨针 | 国械注准20183461032 | 该产品采用符合GB/T13810标准的TC4钛合金材料制成，表面可经微弧阳极氧化处理，非灭菌包装。 |  |  | 江苏荷普医疗科技股份有限公司 | 0 | 2023-09-12 14:08 | 挂网 |  |  | 2023-09-12 14:08
2303021641004228707 | 发改委平台导入的中选产品数据 | C03160108903002001130000160 | 钛合金骨针 | 直径2.8mm,长度480mm | GZB 01 | 钛合金 | 钛合金骨针 | 国械注准20183461032 | 该产品采用符合GB/T13810标准的TC4钛合金材料制成，表面可经微弧阳极氧化处理，非灭菌包装。 |  |  | 江苏荷普医疗科技股份有限公司 | 0 | 2023-09-12 14:08 | 挂网 |  |  | 2023-09-12 14:08
2303021641004228719 | 发改委平台导入的中选产品数据 | C03251208900000092740002351 | 脊柱后路钉棒系统-矫形用钉 | （UP单芯钉）5.5-φ4.5×25 | FJD3 | 不区分 | 脊柱后路钉棒系统 | 国械注准20173134057 | 该产品包括矫形用钉、矫形用棒及连接装置。产品采用符合GB/T 13810标准规定的TC4钛合金材料制成。钛合金产品表面可经着色阳极氧化或黑灰色阳极氧化处理。产品分灭菌和非灭菌两种交付状态。灭菌产品经辐照灭菌，灭菌有效期为4年。 |  | / | 北京市富乐科技开发有限公司 | 0 | 2023-09-12 14:08 | 挂网 |  |  | 2023-09-12 14:08
2303021641004229165 | 发改委平台导入的中选产品数据 | C03200408900004091220000044 | 颈椎前路钢板系统-螺钉 | （C-Mark 固定角度自钻螺钉(钛合金)）4.0×18mm | WGB4Z03 | 不区分 | 颈椎前路钢板系统 | 国械注准20173130342 | 颈椎前路钢板系统分为WGB4Z01型（Cervilock I 颈椎前路钢板系统）、WGB4Z02型（Cervilock II 颈椎前路钢板系统）、WGB4Z03型（C-Mark 颈椎前路钢板系统）和WGB4Z04型（Tarp颈椎前路钢板系统）和WGB4Z05型（NH颈椎前路钢板系统）。由钢板和螺钉组成。采用GB/T 13810中规定的TC4钛合金材料制造，产品表面可经阳极氧化处理。分为灭菌和非灭菌两种包装。 |  | / | 山东威高骨科材料股份有限公司 | 0 | 2023-09-12 14:08 | 挂网 |  |  | 2023-09-12 14:08
2303021641004229212 | 发改委平台导入的中选产品数据 | C03140108703001092740005309 | 骨牵引针 | （光杆针Ⅰ型）Φ1.0×300 | FQYP Ⅲ 02 | 钛合金 | 骨牵引针 | 京械注准20192040497 | 见附页 |  | / | 北京市富乐科技开发有限公司 | 0 | 2023-09-12 14:08 | 挂网 |  |  | 2023-09-12 14:08
2303021641004229261 | 发改委平台导入的中选产品数据 | C03460211811232077590001373 | 内固定钛板 | V型，厚度(mm)：1.5，孔径(mm)：2.1，孔数：4，长度(mm)：30.5，宽度(mm)：5，表面阳极氧化。 | YV1.5-15Y | 纯钛 | 内固定钛板 | 国械注准20153132157 | 该产品选用符合GB/T13810-2017的纯钛材料（TA1G、TA2G、TA3G和TA4G）制造，表面无着色，或表面经着色阳极氧化处理或微弧阳极氧化处理。型式包括直型、异型及网型。分为灭菌包装和非灭菌包装，灭菌包装产品经伽玛射线辐照灭菌，灭菌有效期四年。 |  |  | 宁波慈北医疗器械有限公司 | 0 | 2023-09-12 14:08 | 挂网 |  |  | 2023-09-12 14:08
2303021641004229356 | 发改委平台导入的中选产品数据 | C03140108703001092740002316 | 骨牵引针 | （螺纹针Ⅶ型）Φ5.0×200-40 | FQYP Ⅱ 11 | 钛合金 | 骨牵引针 | 京械注准20192040497 | 见附页 |  | / | 北京市富乐科技开发有限公司 | 0 | 2023-09-12 14:08 | 挂网 |  |  | 2023-09-12 14:08
2303021641004229456 | 发改委平台导入的中选产品数据 | C03160108903002001130000570 | 钛合金骨针 | 直径5.0mm,长度80mm | GZB 01 | 钛合金 | 钛合金骨针 | 国械注准20183461032 | 该产品采用符合GB/T13810标准的TC4钛合金材料制成，表面可经微弧阳极氧化处理，非灭菌包装。 |  |  | 江苏荷普医疗科技股份有限公司 | 0 | 2023-09-12 14:08 | 挂网 |  |  | 2023-09-12 14:08
2303021641004229487 | 发改委平台导入的中选产品数据 | C03160108903004061400000032 | 金属髓内针 | （钛合金、非灭菌）φ1.0*180 | GZS02 | 钛合金 | 金属髓内针 | 国械注准20173131498 | 该产品由符合GB4234.1标准规定的00Cr18Ni14Mo3不锈钢材料或符合GB/T13810标准规定的TC4钛合金材料制成。钛合金材料产品表面无着色或经微弧阳极氧化表面处理。灭菌和非灭菌包装。灭菌包装产品经辐照灭菌，有效期为5年。 |  |  | 江苏安格尔医疗器械有限公司 | 0 | 2023-09-12 14:08 | 挂网 |  |  | 2023-09-12 14:08
2303021641004229701 | 发改委平台导入的中选产品数据 | C03160108903008001130000350 | 钛合金骨针 | 直径6.0mm,长度25mm | GZLW 06 | 钛合金 | 钛合金骨针 | 国械注准20183461032 | 该产品采用符合GB/T13810标准的TC4钛合金材料制成，表面可经微弧阳极氧化处理，非灭菌包装。 |  |  | 江苏荷普医疗科技股份有限公司 | 0 | 2023-09-12 14:08 | 挂网 |  |  | 2023-09-12 14:08
2303021641004229828 | 发改委平台导入的中选产品数据 | C03140108703001092740004136 | 骨牵引针 | （光杆针Ⅰ型）Φ2.5×250 | FQYN Ⅱ 02 | 钛合金 | 骨牵引针 | 京械注准20192040497 | 见附页 |  | / | 北京市富乐科技开发有限公司 | 0 | 2023-09-12 14:08 | 挂网 |  |  | 2023-09-12 14:08
2303021641004230103 | 发改委平台导入的中选产品数据 | C03140108703001092740001163 | 骨牵引针 | （螺纹针Ⅺ型）Φ2.0×200 | FQYPⅠ15 | 钛合金 | 骨牵引针 | 京械注准20192040497 | 见附页 |  | / | 北京市富乐科技开发有限公司 | 0 | 2023-09-12 14:08 | 挂网 |  |  | 2023-09-12 14:08
2303021641004230347 | 发改委平台导入的中选产品数据 | C03160108903008001130001213 | 钛合金骨针 | 直径4.0mm,长度180mm | GZLW 01 | 钛合金 | 钛合金骨针 | 国械注准20183461032 | 该产品采用符合GB/T13810标准的TC4钛合金材料制成，表面可经微弧阳极氧化处理，非灭菌包装。 |  |  | 江苏荷普医疗科技股份有限公司 | 0 | 2023-09-12 14:08 | 挂网 |  |  | 2023-09-12 14:08
2303021641004230388 | 发改委平台导入的中选产品数据 | C01020900115058078340000157 | 胆道支架 | 支架长度（伸直后）98.0＋6.5/-5.5,侧翼间距80±4，外径φ2.35±0.09，内径φ1.4＋0.05/-0.13,先端内径φ1.0＋0.15/-0.05，先端到侧孔中心距离（侧孔位置）8.5±1.0 | PBD-1030-0708 | 聚合物 | 胆道支架ディスポーザブル胆管ステント | 国械注进20183130497 | 该胆道支架产品有预装式和非预装式。预装式产品由支架、推送器以及保护套部件构成。非预装式产品由支架、保护套或调直器构成。还有单独包装的推动器型号。支架由乙烯-醋酸乙烯共聚物和氧化铋制成，含有酞菁蓝染料。产品经环氧乙烷灭菌，一次性使用，灭菌有效期3年。 |  | 奥林巴斯贸易（上海）有限公司 | 奥林巴斯贸易（上海）有限公司 | 0 | 2023-09-12 14:08 | 挂网 |  |  | 2023-09-12 14:08
2303021641004230395 | 发改委平台导入的中选产品数据 | C03160108901004061400000060 | 金属髓内针 | （不锈钢、非灭菌）φ4.0*200 | GZS02 | 不锈钢 | 金属髓内针 | 国械注准20173131498 | 该产品由符合GB4234.1标准规定的00Cr18Ni14Mo3不锈钢材料或符合GB/T13810标准规定的TC4钛合金材料制成。钛合金材料产品表面无着色或经微弧阳极氧化表面处理。灭菌和非灭菌包装。灭菌包装产品经辐照灭菌，有效期为5年。 |  |  | 江苏安格尔医疗器械有限公司 | 0 | 2023-09-12 14:08 | 挂网 |  |  | 2023-09-12 14:08
2303021641004230438 | 发改委平台导入的中选产品数据 | C03250708902001092740001508 | 脊柱后路钉棒系统-螺帽 | （横连螺塞）φ6.5 六方型 | FJG4 | 钛合金 | 脊柱后路钉棒系统 | 国械注准20183131746 | 产品包括脊柱钉、横向连接器及脊柱棒。其中,脊柱钉包括椎弓根钉、SCHANZ椎弓根钉、SCHANZ椎弓根钉Ⅰ、SCHANZ椎弓根钉Ⅱ、Miko钉、Miko长臂钉、Miko万向钉、Miko长臂万向钉、PATH钉、PATH长臂钉、PATH万向钉、PATH长臂万向钉;横向连接器包括横连钩、X横连、可调连接器;脊柱棒包括Ⅰ形可调连接棒、Ⅱ形可调连接棒、Ⅲ形可调连接棒、直型连接棒、弯型连接棒、圆型横向连接棒、扁型横向连接棒。由符合GB/T 13810标准要求的TC4钛合金材料制成。钛合金产品表面可经阳极氧化着色处理。非灭菌包装。 |  | / | 北京市富乐科技开发有限公司 | 0 | 2023-09-12 14:08 | 挂网 |  |  | 2023-09-12 14:08
2303021641004230443 | 发改委平台导入的中选产品数据 | C03160108903008001130000426 | 钛合金骨针 | 直径3.0mm,长度100mm | GZLW 07 | 钛合金 | 钛合金骨针 | 国械注准20183461032 | 该产品采用符合GB/T13810标准的TC4钛合金材料制成，表面可经微弧阳极氧化处理，非灭菌包装。 |  |  | 江苏荷普医疗科技股份有限公司 | 0 | 2023-09-12 14:08 | 挂网 |  |  | 2023-09-12 14:08
2303021641004230498 | 发改委平台导入的中选产品数据 | C03460211811232077590000198 | 内固定钛板 | I型单排，厚度(mm)：0.6，孔径(mm)：1.6，孔数：3，长度(mm)：16.6，宽度(mm)：3.8，表面阳极氧化。 | ZI0.6-14.1Y | 纯钛 | 内固定钛板 | 国械注准20153132157 | 该产品选用符合GB/T13810-2017的纯钛材料（TA1G、TA2G、TA3G和TA4G）制造，表面无着色，或表面经着色阳极氧化处理或微弧阳极氧化处理。型式包括直型、异型及网型。分为灭菌包装和非灭菌包装，灭菌包装产品经伽玛射线辐照灭菌，灭菌有效期四年。 |  |  | 宁波慈北医疗器械有限公司 | 0 | 2023-09-12 14:08 | 挂网 |  |  | 2023-09-12 14:08
2303021641004230519 | 发改委平台导入的中选产品数据 | C03140108703001092740002034 | 骨牵引针 | （螺纹针Ⅶ型）Φ6.0×260-80 | FQYPⅠ11 | 钛合金 | 骨牵引针 | 京械注准20192040497 | 见附页 |  | / | 北京市富乐科技开发有限公司 | 0 | 2023-09-12 14:08 | 挂网 |  |  | 2023-09-12 14:08
2303021641004230557 | 发改委平台导入的中选产品数据 | C03160108903008001130000294 | 钛合金骨针 | 直径4.5mm,长度100mm | GZLW 05 | 钛合金 | 钛合金骨针 | 国械注准20183461032 | 该产品采用符合GB/T13810标准的TC4钛合金材料制成，表面可经微弧阳极氧化处理，非灭菌包装。 |  |  | 江苏荷普医疗科技股份有限公司 | 0 | 2023-09-12 14:08 | 挂网 |  |  | 2023-09-12 14:08
2303021641004230609 | 发改委平台导入的中选产品数据 | C03140108703001092740004211 | 骨牵引针 | （螺纹针Ⅸ型）Φ2.0×350-100 | FQYN Ⅲ 13 | 钛合金 | 骨牵引针 | 京械注准20192040497 | 见附页 |  | / | 北京市富乐科技开发有限公司 | 0 | 2023-09-12 14:08 | 挂网 |  |  | 2023-09-12 14:08
2303021641004230718 | 发改委平台导入的中选产品数据 | C03160108903002001130001779 | 钛合金骨针 | 直径1.2mm,长度50mm | GZZ 04 | 钛合金 | 钛合金骨针 | 国械注准20183461032 | 该产品采用符合GB/T13810标准的TC4钛合金材料制成，表面可经微弧阳极氧化处理，非灭菌包装。 |  |  | 江苏荷普医疗科技股份有限公司 | 0 | 2023-09-12 14:08 | 挂网 |  |  | 2023-09-12 14:08
2303021641004230739 | 发改委平台导入的中选产品数据 | C03140108703001092740004839 | 骨牵引针 | （光杆针Ⅰ型）Φ2.0×300 | FQYN Ⅲ 02 | 钛合金 | 骨牵引针 | 京械注准20192040497 | 见附页 |  | / | 北京市富乐科技开发有限公司 | 0 | 2023-09-12 14:08 | 挂网 |  |  | 2023-09-12 14:08
2303021641004230751 | 发改委平台导入的中选产品数据 | C03111508002010092740016363 | 解剖型接骨板 | （1.5髁微型Ⅲ）右5孔 加压孔 | FYC06 | 纯钛 | 解剖型接骨板 | 国械注准20183461749 | 该产品由符合GB/T 13810-2007的TA2、TA3或TA4的纯钛材料制造，表面状态分为阳极氧化和本色状态两种，非灭菌状态提供 |  | / | 北京市富乐科技开发有限公司 | 0 | 2023-09-12 14:08 | 挂网 |  |  | 2023-09-12 14:08
2303021641004230779 | 发改委平台导入的中选产品数据 | C03140108703001092740000366 | 骨牵引针 | （螺纹针Ⅺ型）Φ4.0×100-35 | FQYN Ⅱ 15 | 钛合金 | 骨牵引针 | 京械注准20192040497 | 见附页 |  | / | 北京市富乐科技开发有限公司 | 0 | 2023-09-12 14:08 | 挂网 |  |  | 2023-09-12 14:08
2303021641004230975 | 发改委平台导入的中选产品数据 | C03251208900000092740001987 | 脊柱后路钉棒系统-矫形用钉 | （UP单芯钉 双线）5.0-φ8.0×90 | FJD3 | 不区分 | 脊柱后路钉棒系统 | 国械注准20173134057 | 该产品包括矫形用钉、矫形用棒及连接装置。产品采用符合GB/T 13810标准规定的TC4钛合金材料制成。钛合金产品表面可经着色阳极氧化或黑灰色阳极氧化处理。产品分灭菌和非灭菌两种交付状态。灭菌产品经辐照灭菌，灭菌有效期为4年。 |  | / | 北京市富乐科技开发有限公司 | 0 | 2023-09-12 14:08 | 挂网 |  |  | 2023-09-12 14:08
2303021641004231002 | 发改委平台导入的中选产品数据 | C03140108703001092740000060 | 骨牵引针 | （螺纹针Ⅴ型）Φ5.0×200-50 | FQYN Ⅲ 09 | 钛合金 | 骨牵引针 | 京械注准20192040497 | 见附页 |  | / | 北京市富乐科技开发有限公司 | 0 | 2023-09-12 14:08 | 挂网 |  |  | 2023-09-12 14:08
2303021641004231080 | 发改委平台导入的中选产品数据 | C03140108703001092740005509 | 骨牵引针 | （螺纹针Ⅴ型）Φ5.0×200-50 | FQYN Ⅱ 09 | 钛合金 | 骨牵引针 | 京械注准20192040497 | 见附页 |  | / | 北京市富乐科技开发有限公司 | 0 | 2023-09-12 14:08 | 挂网 |  |  | 2023-09-12 14:08
2303021641004231103 | 发改委平台导入的中选产品数据 | C03160108903002001130001708 | 钛合金骨针 | 直径3.5mm,长度200mm | GZZ 04 | 钛合金 | 钛合金骨针 | 国械注准20183461032 | 该产品采用符合GB/T13810标准的TC4钛合金材料制成，表面可经微弧阳极氧化处理，非灭菌包装。 |  |  | 江苏荷普医疗科技股份有限公司 | 0 | 2023-09-12 14:08 | 挂网 |  |  | 2023-09-12 14:08
2303021641004231134 | 发改委平台导入的中选产品数据 | C03140108703001092740002374 | 骨牵引针 | （光杆针Ⅲ型）Φ3.0×80 | FQYP Ⅱ 06 | 钛合金 | 骨牵引针 | 京械注准20192040497 | 见附页 |  | / | 北京市富乐科技开发有限公司 | 0 | 2023-09-12 14:08 | 挂网 |  |  | 2023-09-12 14:08
2303021641004231246 | 发改委平台导入的中选产品数据 | C03160108903002001130001030 | 钛合金骨针 | 直径3.5mm,长度340mm | GZZ 01 | 钛合金 | 钛合金骨针 | 国械注准20183461032 | 该产品采用符合GB/T13810标准的TC4钛合金材料制成，表面可经微弧阳极氧化处理，非灭菌包装。 |  |  | 江苏荷普医疗科技股份有限公司 | 0 | 2023-09-12 14:08 | 挂网 |  |  | 2023-09-12 14:08
2303021641004231249 | 发改委平台导入的中选产品数据 | C03140108703001092740002646 | 骨牵引针 | （螺纹针Ⅶ型）Φ2.5×300 | FQYP Ⅲ 11 | 钛合金 | 骨牵引针 | 京械注准20192040497 | 见附页 |  | / | 北京市富乐科技开发有限公司 | 0 | 2023-09-12 14:08 | 挂网 |  |  | 2023-09-12 14:08
2303021641004231269 | 发改委平台导入的中选产品数据 | C03240308900000092740003263 | 脊柱前路钉棒系统-脊柱钉 | （US长臂钉）3.5-φ7.5×30 | FJQD2 | 不区分 | 脊柱前路钉棒系统 | 国械注准20173134126 | 该产品包括脊柱钉、椎体垫片、脊柱棒、横连钩。产品采用符合GB/T13810标准规定的TC4钛合金材料制造，表面可经阳极氧化处理，非灭菌包装。 |  | / | 北京市富乐科技开发有限公司 | 0 | 2023-09-12 14:08 | 挂网 |  |  | 2023-09-12 14:08
2303021641004231303 | 发改委平台导入的中选产品数据 | C03111508002010092740016957 | 解剖型接骨板 | （2.7髁微型Ⅱ）4孔 | FYC06 | 纯钛 | 解剖型接骨板 | 国械注准20183461749 | 该产品由符合GB/T 13810-2007的TA2、TA3或TA4的纯钛材料制造，表面状态分为阳极氧化和本色状态两种，非灭菌状态提供 |  | / | 北京市富乐科技开发有限公司 | 0 | 2023-09-12 14:08 | 挂网 |  |  | 2023-09-12 14:08
2303021641004231363 | 发改委平台导入的中选产品数据 | C03240308900000092740002314 | 脊柱前路钉棒系统-脊柱钉 | （U形单芯钉）3.5-φ5.0×25 | FJQD2 | 不区分 | 脊柱前路钉棒系统 | 国械注准20173134126 | 该产品包括脊柱钉、椎体垫片、脊柱棒、横连钩。产品采用符合GB/T13810标准规定的TC4钛合金材料制造，表面可经阳极氧化处理，非灭菌包装。 |  | / | 北京市富乐科技开发有限公司 | 0 | 2023-09-12 14:08 | 挂网 |  |  | 2023-09-12 14:08
2303021641004231572 | 发改委平台导入的中选产品数据 | C03250508901003092740006772 | 脊柱后路钉棒系统-脊柱钉 | （SCHANZ椎弓根钉Ⅱ）φ6.5×60 | FJD4 | 钛合金 | 脊柱后路钉棒系统 | 国械注准20183131746 | 产品包括脊柱钉、横向连接器及脊柱棒。其中,脊柱钉包括椎弓根钉、SCHANZ椎弓根钉、SCHANZ椎弓根钉Ⅰ、SCHANZ椎弓根钉Ⅱ、Miko钉、Miko长臂钉、Miko万向钉、Miko长臂万向钉、PATH钉、PATH长臂钉、PATH万向钉、PATH长臂万向钉;横向连接器包括横连钩、X横连、可调连接器;脊柱棒包括Ⅰ形可调连接棒、Ⅱ形可调连接棒、Ⅲ形可调连接棒、直型连接棒、弯型连接棒、圆型横向连接棒、扁型横向连接棒。由符合GB/T 13810标准要求的TC4钛合金材料制成。钛合金产品表面可经阳极氧化着色处理。非灭菌包装。 |  | / | 北京市富乐科技开发有限公司 | 0 | 2023-09-12 14:08 | 挂网 |  |  | 2023-09-12 14:08
2303021641004231583 | 发改委平台导入的中选产品数据 | C03111108001012001130000112 | 金属锁定接骨板 | 16孔左 | YSQZL40胫骨远端外侧叉型锁定板 | 不锈钢 | 金属锁定接骨板 | 国械注准20193131937 | 该产品采用符合GB4234标准规定的00Cr18Ni14Mo3不锈钢或GB/T13810标准规定的TA3纯钛材料制成，纯钛表面允许阳极氧化处理，产品交付状态为无菌和非无菌两种形式。一次性使用。 |  | / | 江苏荷普医疗科技股份有限公司 | 0 | 2023-09-12 14:08 | 挂网 |  |  | 2023-09-12 14:08
2303021641004231691 | 发改委平台导入的中选产品数据 | C03140108703001092740001595 | 骨牵引针 | （螺纹针Ⅺ型）Φ3.0×150 | FQYP Ⅱ 15 | 钛合金 | 骨牵引针 | 京械注准20192040497 | 见附页 |  | / | 北京市富乐科技开发有限公司 | 0 | 2023-09-12 14:08 | 挂网 |  |  | 2023-09-12 14:08
2303021641004231774 | 发改委平台导入的中选产品数据 | C03251208900000092740002373 | 脊柱后路钉棒系统-矫形用钉 | （UP单芯钉）3.5-φ7.5×40 | FJD3 | 不区分 | 脊柱后路钉棒系统 | 国械注准20173134057 | 该产品包括矫形用钉、矫形用棒及连接装置。产品采用符合GB/T 13810标准规定的TC4钛合金材料制成。钛合金产品表面可经着色阳极氧化或黑灰色阳极氧化处理。产品分灭菌和非灭菌两种交付状态。灭菌产品经辐照灭菌，灭菌有效期为4年。 |  | / | 北京市富乐科技开发有限公司 | 0 | 2023-09-12 14:08 | 挂网 |  |  | 2023-09-12 14:08
2303021641004231802 | 发改委平台导入的中选产品数据 | C03140108703001092740003691 | 骨牵引针 | （螺纹针Ⅰ型）Φ2.5×300 | FQYNⅠ01 | 钛合金 | 骨牵引针 | 京械注准20192040497 | 见附页 |  | / | 北京市富乐科技开发有限公司 | 0 | 2023-09-12 14:08 | 挂网 |  |  | 2023-09-12 14:08
2303021641004231866 | 发改委平台导入的中选产品数据 | C03250608901001023660000004 | 脊柱复位内固定系统-U型钉 | 7.5×70 | CGW-I 48937570 | 钛合金 | 脊柱复位内固定系统 | 国械注准20143131872 | 该系统分为CGW-Ⅰ 系统，CSRS-Ⅰ 系统和CSRS-Ⅱ系统。产品由符合GB/T13810的TC4钛合金制造。CGW-Ⅰ型固定系统由光滑棍、网纹棍、椎弓根钉、自锁螺钉、角度U型钉、U型钉、偏口U型钉、封口椎弓根钉、椎弓根钩、椎板钩、万向块、万向侧块、左、右、侧块、固定块、光滑连接棍、网纹连接棍、连接块、锁固螺帽、垫高螺帽、球面螺帽、平面螺帽、固定垫片、盖、连接器、小螺钉、衬套、推拉力钉、连接杆组成。CSRS-Ⅰ 脊柱复位内固定系统由滑脱复位杆、推拉力钉、U型钉、角度U型钉、光滑棍、网纹棍、球面螺帽、锁固螺帽、垫高螺帽、小螺钉组成。CSRS-Ⅱ型固定系统由连接杆、椎弓根螺钉、椎板钩、平面螺帽组成。非灭菌包装。表面处理状态分为阳极化表面和非阳极化表面。 |  | / | 博能华医疗器械（北京）有限公司 | 0 | 2023-09-12 14:08 | 挂网 |  |  | 2023-09-12 14:08
2303021641004231941 | 发改委平台导入的中选产品数据 | C03250908900002092740003084 | 脊柱后路钉棒系统-连接器 | （可调横向连接器）φ4.5×33 | FJG4 | 不区分 | 脊柱后路钉棒系统 | 国械注准20173134057 | 该产品包括矫形用钉、矫形用棒及连接装置。产品采用符合GB/T 13810标准规定的TC4钛合金材料制成。钛合金产品表面可经着色阳极氧化或黑灰色阳极氧化处理。产品分灭菌和非灭菌两种交付状态。灭菌产品经辐照灭菌，灭菌有效期为4年。 |  | / | 北京市富乐科技开发有限公司 | 0 | 2023-09-12 14:08 | 挂网 |  |  | 2023-09-12 14:08
2303021641004232015 | 发改委平台导入的中选产品数据 | C03160108903002001130000249 | 钛合金骨针 | 直径1.5mm,长度70mm | GZB 01 | 钛合金 | 钛合金骨针 | 国械注准20183461032 | 该产品采用符合GB/T13810标准的TC4钛合金材料制成，表面可经微弧阳极氧化处理，非灭菌包装。 |  |  | 江苏荷普医疗科技股份有限公司 | 0 | 2023-09-12 14:08 | 挂网 |  |  | 2023-09-12 14:08
2303021641004232025 | 发改委平台导入的中选产品数据 | C03250908900002092740002924 | 脊柱后路钉棒系统-连接器 | （可调横向连接器）φ4.0×36 | FJG4 | 不区分 | 脊柱后路钉棒系统 | 国械注准20173134057 | 该产品包括矫形用钉、矫形用棒及连接装置。产品采用符合GB/T 13810标准规定的TC4钛合金材料制成。钛合金产品表面可经着色阳极氧化或黑灰色阳极氧化处理。产品分灭菌和非灭菌两种交付状态。灭菌产品经辐照灭菌，灭菌有效期为4年。 |  | / | 北京市富乐科技开发有限公司 | 0 | 2023-09-12 14:08 | 挂网 |  |  | 2023-09-12 14:08
2303021641004232061 | 发改委平台导入的中选产品数据 | C03270408901004023660000039 | 脊柱复位内固定系统-U型钉 | 4.5×20 | CGW-I 43034520 | 钛合金 | 脊柱复位内固定系统 | 国械注准20143131872 | 该系统分为CGW-Ⅰ 系统，CSRS-Ⅰ 系统和CSRS-Ⅱ系统。产品由符合GB/T13810的TC4钛合金制造。CGW-Ⅰ型固定系统由光滑棍、网纹棍、椎弓根钉、自锁螺钉、角度U型钉、U型钉、偏口U型钉、封口椎弓根钉、椎弓根钩、椎板钩、万向块、万向侧块、左、右、侧块、固定块、光滑连接棍、网纹连接棍、连接块、锁固螺帽、垫高螺帽、球面螺帽、平面螺帽、固定垫片、盖、连接器、小螺钉、衬套、推拉力钉、连接杆组成。CSRS-Ⅰ 脊柱复位内固定系统由滑脱复位杆、推拉力钉、U型钉、角度U型钉、光滑棍、网纹棍、球面螺帽、锁固螺帽、垫高螺帽、小螺钉组成。CSRS-Ⅱ型固定系统由连接杆、椎弓根螺钉、椎板钩、平面螺帽组成。非灭菌包装。表面处理状态分为阳极化表面和非阳极化表面。 |  | / | 博能华医疗器械（北京）有限公司 | 0 | 2023-09-12 14:08 | 挂网 |  |  | 2023-09-12 14:08
2303021641004232337 | 发改委平台导入的中选产品数据 | C03140308701007039240000393 | 外固定支架 | （大型斜式 不锈钢）L：4.5 | MDC08 | 不锈钢 | 外固定支架 | 冀械注准20192040111 | 由长短轴架体、全环、C环、半环、骨针夹头、万向夹头、延长加压调节器、长度调节装置、连接杆、各种形式的固定夹组成 |  | / | 河北博川医疗器械有限公司 | 0 | 2023-09-12 14:08 | 挂网 |  |  | 2023-09-12 14:08
2303021641004232411 | 发改委平台导入的中选产品数据 | C03120507903016092740000127 | 锁定接骨螺钉 | （锁定螺钉）φ2.4×12 | FKDS23 | 钛合金 | 锁定接骨螺钉 | 国械注准20153131865 | 锁定接骨螺钉由锁定螺钉、填塞钉I、填塞钉II、连接螺塞组成。产品由符合GB/T13810标准规定的TC4钛合金材料制成，表面状态分为阳极氧化或本色状态两种，非灭菌状态提供。 |  | / | 北京市富乐科技开发有限公司 | 0 | 2023-09-12 14:08 | 挂网 |  |  | 2023-09-12 14:08
2303021641004232541 | 发改委平台导入的中选产品数据 | C03140108703001092740005191 | 骨牵引针 | （螺纹针Ⅴ型）Φ2.0×145-55 | FQYNⅠ09 | 钛合金 | 骨牵引针 | 京械注准20192040497 | 见附页 |  | / | 北京市富乐科技开发有限公司 | 0 | 2023-09-12 14:08 | 挂网 |  |  | 2023-09-12 14:08
2303021641004232609 | 发改委平台导入的中选产品数据 | C03140308704006052140000007 | 组合式外固定支架-连接棒(环) | φ8 M | SWA IV | 碳素及其他 | 组合式外固定支架 | 苏械注准20172040864 | 组合式外固定支架由连接杆类、夹杆类、连接件类、连接环类组件组成。该产品以非无菌状态提供。一次性使用。 |  |  | 江苏双羊医疗器械有限公司 | 0 | 2023-09-12 14:08 | 挂网 |  |  | 2023-09-12 14:08
2303021641004232632 | 发改委平台导入的中选产品数据 | C03160108903002001130001825 | 钛合金骨针 | 直径3.5mm,长度400mm | GZZ 04 | 钛合金 | 钛合金骨针 | 国械注准20183461032 | 该产品采用符合GB/T13810标准的TC4钛合金材料制成，表面可经微弧阳极氧化处理，非灭菌包装。 |  |  | 江苏荷普医疗科技股份有限公司 | 0 | 2023-09-12 14:08 | 挂网 |  |  | 2023-09-12 14:08
2303021641004232721 | 发改委平台导入的中选产品数据 | C03140108703001092740004857 | 骨牵引针 | （光杆针Ⅰ型）Φ2.5×300 | FQYN Ⅲ 02 | 钛合金 | 骨牵引针 | 京械注准20192040497 | 见附页 |  | / | 北京市富乐科技开发有限公司 | 0 | 2023-09-12 14:08 | 挂网 |  |  | 2023-09-12 14:08
2303021641004232781 | 发改委平台导入的中选产品数据 | C03140108703001092740001784 | 骨牵引针 | （螺纹针Ⅳ型）Φ4.5×160-35 | FQYN Ⅱ 07 | 钛合金 | 骨牵引针 | 京械注准20192040497 | 见附页 |  | / | 北京市富乐科技开发有限公司 | 0 | 2023-09-12 14:08 | 挂网 |  |  | 2023-09-12 14:08
2303021641004232881 | 发改委平台导入的中选产品数据 | C03140108703001092740005676 | 骨牵引针 | （螺纹针Ⅺ型）Φ6.0×220-70 | FQYNⅠ15 | 钛合金 | 骨牵引针 | 京械注准20192040497 | 见附页 |  | / | 北京市富乐科技开发有限公司 | 0 | 2023-09-12 14:08 | 挂网 |  |  | 2023-09-12 14:08
2303021641004232922 | 发改委平台导入的中选产品数据 | C03140108703001092740000595 | 骨牵引针 | （螺纹针Ⅺ型）Φ3.0×80-25 | FQYN Ⅲ 15 | 钛合金 | 骨牵引针 | 京械注准20192040497 | 见附页 |  | / | 北京市富乐科技开发有限公司 | 0 | 2023-09-12 14:08 | 挂网 |  |  | 2023-09-12 14:08
2303021641004232923 | 发改委平台导入的中选产品数据 | C03250708902001092740001039 | 脊柱后路钉棒系统-螺帽 | （螺塞）φ5.5 | FJD5 | 钛合金 | 脊柱后路钉棒系统 | 国械注准20183131758 | 该产品由矫形用钉、矫形用钩、矫形用棒及横向连接器组成，其中横向连接器包括横连钩、横连棒及连接器。产品采用符合GB/T 13810标准规定的TC4钛合金材料制成，矫形用棒还可采用符合GB/T 13810标准规定的TC4ELI钛合金材料制成。钛合金产品表面可经阳极氧化处理。非灭菌包装。 |  | / | 北京市富乐科技开发有限公司 | 0 | 2023-09-12 14:08 | 挂网 |  |  | 2023-09-12 14:08
2303021641004232927 | 发改委平台导入的中选产品数据 | C03160108903002001130000772 | 钛合金骨针 | 直径2.5mm,长度260mm | GZZ 01 | 钛合金 | 钛合金骨针 | 国械注准20183461032 | 该产品采用符合GB/T13810标准的TC4钛合金材料制成，表面可经微弧阳极氧化处理，非灭菌包装。 |  |  | 江苏荷普医疗科技股份有限公司 | 0 | 2023-09-12 14:08 | 挂网 |  |  | 2023-09-12 14:08
2303021641004233004 | 发改委平台导入的中选产品数据 | C03140108703001092740003662 | 骨牵引针 | （螺纹针Ⅸ型）Φ3.0×150 | FQYN Ⅱ 13 | 钛合金 | 骨牵引针 | 京械注准20192040497 | 见附页 |  | / | 北京市富乐科技开发有限公司 | 0 | 2023-09-12 14:08 | 挂网 |  |  | 2023-09-12 14:08
2303021641004233051 | 发改委平台导入的中选产品数据 | C03140108703001092740001000 | 骨牵引针 | （螺纹针Ⅴ型）Φ6.0×150-45 | FQYP Ⅱ 09 | 钛合金 | 骨牵引针 | 京械注准20192040497 | 见附页 |  | / | 北京市富乐科技开发有限公司 | 0 | 2023-09-12 14:08 | 挂网 |  |  | 2023-09-12 14:08
2303021641004233102 | 发改委平台导入的中选产品数据 | C03160108903002001130001803 | 钛合金骨针 | 直径5.0mm,长度400mm | GZZ 04 | 钛合金 | 钛合金骨针 | 国械注准20183461032 | 该产品采用符合GB/T13810标准的TC4钛合金材料制成，表面可经微弧阳极氧化处理，非灭菌包装。 |  |  | 江苏荷普医疗科技股份有限公司 | 0 | 2023-09-12 14:08 | 挂网 |  |  | 2023-09-12 14:08
2303021641004233117 | 发改委平台导入的中选产品数据 | C03250508901019023660000091 | 脊柱复位内固定系统-U型钉 | 6.5×35 | CGW-I 43146535 | 钛合金 | 脊柱复位内固定系统 | 国械注准20143131872 | 该系统分为CGW-Ⅰ 系统，CSRS-Ⅰ 系统和CSRS-Ⅱ系统。产品由符合GB/T13810的TC4钛合金制造。CGW-Ⅰ型固定系统由光滑棍、网纹棍、椎弓根钉、自锁螺钉、角度U型钉、U型钉、偏口U型钉、封口椎弓根钉、椎弓根钩、椎板钩、万向块、万向侧块、左、右、侧块、固定块、光滑连接棍、网纹连接棍、连接块、锁固螺帽、垫高螺帽、球面螺帽、平面螺帽、固定垫片、盖、连接器、小螺钉、衬套、推拉力钉、连接杆组成。CSRS-Ⅰ 脊柱复位内固定系统由滑脱复位杆、推拉力钉、U型钉、角度U型钉、光滑棍、网纹棍、球面螺帽、锁固螺帽、垫高螺帽、小螺钉组成。CSRS-Ⅱ型固定系统由连接杆、椎弓根螺钉、椎板钩、平面螺帽组成。非灭菌包装。表面处理状态分为阳极化表面和非阳极化表面。 |  | / | 博能华医疗器械（北京）有限公司 | 0 | 2023-09-12 14:08 | 挂网 |  |  | 2023-09-12 14:08
2303021641004233148 | 发改委平台导入的中选产品数据 | C03140108703001092740001352 | 骨牵引针 | （螺纹针Ⅳ型）Φ4.0×80-35 | FQYNⅠ07 | 钛合金 | 骨牵引针 | 京械注准20192040497 | 见附页 |  | / | 北京市富乐科技开发有限公司 | 0 | 2023-09-12 14:08 | 挂网 |  |  | 2023-09-12 14:08
2303021641004233204 | 发改委平台导入的中选产品数据 | C03120507903023092740001111 | 空心钉系统-空心螺钉 | （DHC空心螺钉）Φ6.5×60-32 | FD-Ⅰ02 | 钛合金 | 空心钉系统 | 国械注准20183131759 | 该产品由UHC空心螺钉、DHC空心螺钉、LHC空心螺钉和垫圈组成，由符合GB/T 13810标准规定的TC4钛合金材料制成。表面可经阳极氧化处理。非灭菌包装。 |  | / | 北京市富乐科技开发有限公司 | 0 | 2023-09-12 14:08 | 挂网 |  |  | 2023-09-12 14:08
2303021641004233332 | 发改委平台导入的中选产品数据 | C03250508901003023660000332 | 脊柱复位内固定系统-U型钉 | 7.0×35 | CGW-I 48927035 | 钛合金 | 脊柱复位内固定系统 | 国械注准20143131872 | 该系统分为CGW-Ⅰ 系统，CSRS-Ⅰ 系统和CSRS-Ⅱ系统。产品由符合GB/T13810的TC4钛合金制造。CGW-Ⅰ型固定系统由光滑棍、网纹棍、椎弓根钉、自锁螺钉、角度U型钉、U型钉、偏口U型钉、封口椎弓根钉、椎弓根钩、椎板钩、万向块、万向侧块、左、右、侧块、固定块、光滑连接棍、网纹连接棍、连接块、锁固螺帽、垫高螺帽、球面螺帽、平面螺帽、固定垫片、盖、连接器、小螺钉、衬套、推拉力钉、连接杆组成。CSRS-Ⅰ 脊柱复位内固定系统由滑脱复位杆、推拉力钉、U型钉、角度U型钉、光滑棍、网纹棍、球面螺帽、锁固螺帽、垫高螺帽、小螺钉组成。CSRS-Ⅱ型固定系统由连接杆、椎弓根螺钉、椎板钩、平面螺帽组成。非灭菌包装。表面处理状态分为阳极化表面和非阳极化表面。 |  | / | 博能华医疗器械（北京）有限公司 | 0 | 2023-09-12 14:08 | 挂网 |  |  | 2023-09-12 14:08
2303021641004233438 | 发改委平台导入的中选产品数据 | C03140108703001092740001067 | 骨牵引针 | （螺纹针Ⅴ型）Φ1.2×150 | FQYP Ⅱ 09 | 钛合金 | 骨牵引针 | 京械注准20192040497 | 见附页 |  | / | 北京市富乐科技开发有限公司 | 0 | 2023-09-12 14:08 | 挂网 |  |  | 2023-09-12 14:08
2303021641004233536 | 发改委平台导入的中选产品数据 | C03250808900001092740000681 | 脊柱后路钉棒系统-横连钩 | （横连双钩）φ6.0×68 | FJG4 | 不区分 | 脊柱后路钉棒系统 | 国械注准20183131758 | 该产品由矫形用钉、矫形用钩、矫形用棒及横向连接器组成，其中横向连接器包括横连钩、横连棒及连接器。产品采用符合GB/T 13810标准规定的TC4钛合金材料制成，矫形用棒还可采用符合GB/T 13810标准规定的TC4ELI钛合金材料制成。钛合金产品表面可经阳极氧化处理。非灭菌包装。 |  | / | 北京市富乐科技开发有限公司 | 0 | 2023-09-12 14:08 | 挂网 |  |  | 2023-09-12 14:08
2303021641004233608 | 发改委平台导入的中选产品数据 | C03140108703001092740000413 | 骨牵引针 | （螺纹针Ⅴ型）Φ6.0×200-55 | FQYPⅠ09 | 钛合金 | 骨牵引针 | 京械注准20192040497 | 见附页 |  | / | 北京市富乐科技开发有限公司 | 0 | 2023-09-12 14:08 | 挂网 |  |  | 2023-09-12 14:08
2303021641004233649 | 发改委平台导入的中选产品数据 | C03140108703001092740004436 | 骨牵引针 | （螺纹针Ⅲ型）Φ3.0×160-30 | FQYPⅠ05 | 钛合金 | 骨牵引针 | 京械注准20192040497 | 见附页 |  | / | 北京市富乐科技开发有限公司 | 0 | 2023-09-12 14:08 | 挂网 |  |  | 2023-09-12 14:08
2303021641004233691 | 发改委平台导入的中选产品数据 | C03120207903001049630000040 | 锁定金属接骨板系统-锁定螺钉 | φ2.4×7、锁定锥形自攻实心 | HCZ06 | 钛合金 | 锁定金属接骨板系统 | 国械注准20183130490 | 锁定金属接骨板系统由锁定板、锁定螺钉、填塞钉和金属接骨螺钉组成，材料采用符合GB 23102-2008要求的Ti-6Al-7Nb牌号钛合金。产品表面无着色。包装有灭菌和非灭菌包装，产品灭菌有效期5年。 |  | / | 创生医疗器械（中国）有限公司 | 0 | 2023-09-12 14:08 | 挂网 |  |  | 2023-09-12 14:08
2303021641004233700 | 发改委平台导入的中选产品数据 | C03250808900002092740003370 | 脊柱后路钉棒系统-横向连接器 | （可调横连双钩）φ6.0×33 | FJG4 | 不区分 | 脊柱后路钉棒系统 | 国械注准20183131758 | 该产品由矫形用钉、矫形用钩、矫形用棒及横向连接器组成，其中横向连接器包括横连钩、横连棒及连接器。产品采用符合GB/T 13810标准规定的TC4钛合金材料制成，矫形用棒还可采用符合GB/T 13810标准规定的TC4ELI钛合金材料制成。钛合金产品表面可经阳极氧化处理。非灭菌包装。 |  | / | 北京市富乐科技开发有限公司 | 0 | 2023-09-12 14:08 | 挂网 |  |  | 2023-09-12 14:08
2303021641004233714 | 发改委平台导入的中选产品数据 | C03120507903014049630000012 | 锁定金属接骨板系统-锁定螺钉 | φ6.5×40、锁定锥形自攻空心 | HCZ06 | 钛合金 | 锁定金属接骨板系统 | 国械注准20183130490 | 锁定金属接骨板系统由锁定板、锁定螺钉、填塞钉和金属接骨螺钉组成，材料采用符合GB 23102-2008要求的Ti-6Al-7Nb牌号钛合金。产品表面无着色。包装有灭菌和非灭菌包装，产品灭菌有效期5年。 |  | / | 创生医疗器械（中国）有限公司 | 0 | 2023-09-12 14:08 | 挂网 |  |  | 2023-09-12 14:08
2303021641004233745 | 发改委平台导入的中选产品数据 | C03250208901002023660000048 | 脊柱复位内固定系统-棍 | 5.5×70 | CGW-I 48550070 | 钛合金 | 脊柱复位内固定系统 | 国械注准20143131872 | 该系统分为CGW-Ⅰ 系统，CSRS-Ⅰ 系统和CSRS-Ⅱ系统。产品由符合GB/T13810的TC4钛合金制造。CGW-Ⅰ型固定系统由光滑棍、网纹棍、椎弓根钉、自锁螺钉、角度U型钉、U型钉、偏口U型钉、封口椎弓根钉、椎弓根钩、椎板钩、万向块、万向侧块、左、右、侧块、固定块、光滑连接棍、网纹连接棍、连接块、锁固螺帽、垫高螺帽、球面螺帽、平面螺帽、固定垫片、盖、连接器、小螺钉、衬套、推拉力钉、连接杆组成。CSRS-Ⅰ 脊柱复位内固定系统由滑脱复位杆、推拉力钉、U型钉、角度U型钉、光滑棍、网纹棍、球面螺帽、锁固螺帽、垫高螺帽、小螺钉组成。CSRS-Ⅱ型固定系统由连接杆、椎弓根螺钉、椎板钩、平面螺帽组成。非灭菌包装。表面处理状态分为阳极化表面和非阳极化表面。 |  | / | 博能华医疗器械（北京）有限公司 | 0 | 2023-09-12 14:08 | 挂网 |  |  | 2023-09-12 14:08
2303021641004234036 | 发改委平台导入的中选产品数据 | C03160108903002001130000627 | 钛合金骨针 | 直径1.0mm,长度50mm | GZB 01 | 钛合金 | 钛合金骨针 | 国械注准20183461032 | 该产品采用符合GB/T13810标准的TC4钛合金材料制成，表面可经微弧阳极氧化处理，非灭菌包装。 |  |  | 江苏荷普医疗科技股份有限公司 | 0 | 2023-09-12 14:08 | 挂网 |  |  | 2023-09-12 14:08
2303021641004234058 | 发改委平台导入的中选产品数据 | C01020900115058078340000074 | 胆道支架 | 支架长度（伸直后）158.0＋6.5/-5.5,侧翼间距140±4，外径φ3.8±0.9，内径φ2.8＋0.05/-0.13,先端内径φ2.3＋0.15/-0.05，先端到侧孔中心距离（侧孔位置）8.5±1.0 | PBD-1032-1214 | 聚合物 | 胆道支架ディスポーザブル胆管ステント | 国械注进20183130497 | 该胆道支架产品有预装式和非预装式。预装式产品由支架、推送器以及保护套部件构成。非预装式产品由支架、保护套或调直器构成。还有单独包装的推动器型号。支架由乙烯-醋酸乙烯共聚物和氧化铋制成，含有酞菁蓝染料。产品经环氧乙烷灭菌，一次性使用，灭菌有效期3年。 |  | 奥林巴斯贸易（上海）有限公司 | 奥林巴斯贸易（上海）有限公司 | 0 | 2023-09-12 14:08 | 挂网 |  |  | 2023-09-12 14:08
2303021641004234099 | 发改委平台导入的中选产品数据 | C03240308900000092740001318 | 脊柱前路钉棒系统-脊柱钉 | （单向钉）5.5-φ4.0×45 | FJQD1 | 不区分 | 脊柱前路钉棒系统 | 国械注准20173134126 | 该产品包括脊柱钉、椎体垫片、脊柱棒、横连钩。产品采用符合GB/T13810标准规定的TC4钛合金材料制造，表面可经阳极氧化处理，非灭菌包装。 |  | / | 北京市富乐科技开发有限公司 | 0 | 2023-09-12 14:08 | 挂网 |  |  | 2023-09-12 14:08
2303021641004234336 | 发改委平台导入的中选产品数据 | C03140108703001092740005418 | 骨牵引针 | （螺纹针Ⅱ型）Φ2.0×130-40 | FQYNⅠ03 | 钛合金 | 骨牵引针 | 京械注准20192040497 | 见附页 |  | / | 北京市富乐科技开发有限公司 | 0 | 2023-09-12 14:08 | 挂网 |  |  | 2023-09-12 14:08
2303021641004234338 | 发改委平台导入的中选产品数据 | C03250808900001092740000727 | 脊柱后路钉棒系统-横连钩 | （横连双钩）φ7.0×75 | FJG4 | 不区分 | 脊柱后路钉棒系统 | 国械注准20183131758 | 该产品由矫形用钉、矫形用钩、矫形用棒及横向连接器组成，其中横向连接器包括横连钩、横连棒及连接器。产品采用符合GB/T 13810标准规定的TC4钛合金材料制成，矫形用棒还可采用符合GB/T 13810标准规定的TC4ELI钛合金材料制成。钛合金产品表面可经阳极氧化处理。非灭菌包装。 |  | / | 北京市富乐科技开发有限公司 | 0 | 2023-09-12 14:08 | 挂网 |  |  | 2023-09-12 14:08
2303021641004234407 | 发改委平台导入的中选产品数据 | C03250808900001092740000679 | 脊柱后路钉棒系统-横连钩 | （横连双钩）φ5.5×90 | FJG4 | 不区分 | 脊柱后路钉棒系统 | 国械注准20183131758 | 该产品由矫形用钉、矫形用钩、矫形用棒及横向连接器组成，其中横向连接器包括横连钩、横连棒及连接器。产品采用符合GB/T 13810标准规定的TC4钛合金材料制成，矫形用棒还可采用符合GB/T 13810标准规定的TC4ELI钛合金材料制成。钛合金产品表面可经阳极氧化处理。非灭菌包装。 |  | / | 北京市富乐科技开发有限公司 | 0 | 2023-09-12 14:08 | 挂网 |  |  | 2023-09-12 14:08
2303021641004234415 | 发改委平台导入的中选产品数据 | C03140108703001092740005550 | 骨牵引针 | （螺纹针Ⅴ型）Φ2.0×60-7 | FQYN Ⅱ 09 | 钛合金 | 骨牵引针 | 京械注准20192040497 | 见附页 |  | / | 北京市富乐科技开发有限公司 | 0 | 2023-09-12 14:08 | 挂网 |  |  | 2023-09-12 14:08
2303021641004234422 | 发改委平台导入的中选产品数据 | C03250608901003092740006725 | 脊柱后路钉棒系统-矫形用钉 | （自锁椎弓根钉）5.0-φ3.5×25 | FJD5 | 钛合金 | 脊柱后路钉棒系统 | 国械注准20183131758 | 该产品由矫形用钉、矫形用钩、矫形用棒及横向连接器组成，其中横向连接器包括横连钩、横连棒及连接器。产品采用符合GB/T 13810标准规定的TC4钛合金材料制成，矫形用棒还可采用符合GB/T 13810标准规定的TC4ELI钛合金材料制成。钛合金产品表面可经阳极氧化处理。非灭菌包装。 |  | / | 北京市富乐科技开发有限公司 | 0 | 2023-09-12 14:08 | 挂网 |  |  | 2023-09-12 14:08
2303021641004234591 | 发改委平台导入的中选产品数据 | C03140108703001092740003129 | 骨牵引针 | （螺纹针Ⅸ型）Φ5.0×150-50 | FQYNⅠ13 | 钛合金 | 骨牵引针 | 京械注准20192040497 | 见附页 |  | / | 北京市富乐科技开发有限公司 | 0 | 2023-09-12 14:08 | 挂网 |  |  | 2023-09-12 14:08
2303021641004234636 | 发改委平台导入的中选产品数据 | C03140108703001092740001568 | 骨牵引针 | （螺纹针Ⅺ型）Φ2.5×140-25 | FQYP Ⅱ 15 | 钛合金 | 骨牵引针 | 京械注准20192040497 | 见附页 |  | / | 北京市富乐科技开发有限公司 | 0 | 2023-09-12 14:08 | 挂网 |  |  | 2023-09-12 14:08
2303021641004234641 | 发改委平台导入的中选产品数据 | C03160108903008001130000150 | 钛合金骨针 | 直径2.5mm,长度25mm | GZLW 04 | 钛合金 | 钛合金骨针 | 国械注准20183461032 | 该产品采用符合GB/T13810标准的TC4钛合金材料制成，表面可经微弧阳极氧化处理，非灭菌包装。 |  |  | 江苏荷普医疗科技股份有限公司 | 0 | 2023-09-12 14:08 | 挂网 |  |  | 2023-09-12 14:08
2303021641004234642 | 发改委平台导入的中选产品数据 | C03140108703001092740003089 | 骨牵引针 | （螺纹针Ⅳ型）Φ1.8×280 | FQYPⅠ07 | 钛合金 | 骨牵引针 | 京械注准20192040497 | 见附页 |  | / | 北京市富乐科技开发有限公司 | 0 | 2023-09-12 14:08 | 挂网 |  |  | 2023-09-12 14:08
2303021641004234960 | 发改委平台导入的中选产品数据 | C03140108703001092740000546 | 骨牵引针 | （螺纹针Ⅺ型）Φ2.5×140-25 | FQYN Ⅲ 15 | 钛合金 | 骨牵引针 | 京械注准20192040497 | 见附页 |  | / | 北京市富乐科技开发有限公司 | 0 | 2023-09-12 14:08 | 挂网 |  |  | 2023-09-12 14:08
2303021641004235408 | 发改委平台导入的中选产品数据 | C03111508002010092740017011 | 解剖型接骨板 | （2.0髁微型Ⅲ）左11孔 | FYC06 | 纯钛 | 解剖型接骨板 | 国械注准20183461749 | 该产品由符合GB/T 13810-2007的TA2、TA3或TA4的纯钛材料制造，表面状态分为阳极氧化和本色状态两种，非灭菌状态提供 |  | / | 北京市富乐科技开发有限公司 | 0 | 2023-09-12 14:08 | 挂网 |  |  | 2023-09-12 14:08
2303021641004235590 | 发改委平台导入的中选产品数据 | C03110608002006092740000879 | 解剖型接骨板 | （小T型Ⅳ）右8-5孔 加压孔 | FYT02 | 纯钛 | 解剖型接骨板 | 国械注准20183461749 | 该产品由符合GB/T 13810-2007的TA2、TA3或TA4的纯钛材料制造，表面状态分为阳极氧化和本色状态两种，非灭菌状态提供 |  | / | 北京市富乐科技开发有限公司 | 0 | 2023-09-12 14:08 | 挂网 |  |  | 2023-09-12 14:08
2303021641004235636 | 发改委平台导入的中选产品数据 | C03160108903008001130000563 | 钛合金骨针 | 直径3.5mm,长度25mm | GZLW 08 | 钛合金 | 钛合金骨针 | 国械注准20183461032 | 该产品采用符合GB/T13810标准的TC4钛合金材料制成，表面可经微弧阳极氧化处理，非灭菌包装。 |  |  | 江苏荷普医疗科技股份有限公司 | 0 | 2023-09-12 14:08 | 挂网 |  |  | 2023-09-12 14:08
2303021641004235787 | 发改委平台导入的中选产品数据 | C03140108703001092740005646 | 骨牵引针 | （螺纹针Ⅱ型）Φ1.6×300 | FQYN Ⅱ 03 | 钛合金 | 骨牵引针 | 京械注准20192040497 | 见附页 |  | / | 北京市富乐科技开发有限公司 | 0 | 2023-09-12 14:08 | 挂网 |  |  | 2023-09-12 14:08
2303021641004235848 | 发改委平台导入的中选产品数据 | C03160108903002001130000509 | 钛合金骨针 | 直径1.5mm,长度480mm | GZB 01 | 钛合金 | 钛合金骨针 | 国械注准20183461032 | 该产品采用符合GB/T13810标准的TC4钛合金材料制成，表面可经微弧阳极氧化处理，非灭菌包装。 |  |  | 江苏荷普医疗科技股份有限公司 | 0 | 2023-09-12 14:08 | 挂网 |  |  | 2023-09-12 14:08
2303021641004235900 | 发改委平台导入的中选产品数据 | C03140108703001092740003249 | 骨牵引针 | （螺纹针Ⅰ型）Φ5.0×200-40 | FQYN Ⅱ 01 | 钛合金 | 骨牵引针 | 京械注准20192040497 | 见附页 |  | / | 北京市富乐科技开发有限公司 | 0 | 2023-09-12 14:08 | 挂网 |  |  | 2023-09-12 14:08
2303021641004235928 | 发改委平台导入的中选产品数据 | C03250608901069023660000020 | 脊柱复位内固定系统-U型钉 | 4.0×35 | CGW-I 48614035 | 钛合金 | 脊柱复位内固定系统 | 国械注准20143131872 | 该系统分为CGW-Ⅰ 系统，CSRS-Ⅰ 系统和CSRS-Ⅱ系统。产品由符合GB/T13810的TC4钛合金制造。CGW-Ⅰ型固定系统由光滑棍、网纹棍、椎弓根钉、自锁螺钉、角度U型钉、U型钉、偏口U型钉、封口椎弓根钉、椎弓根钩、椎板钩、万向块、万向侧块、左、右、侧块、固定块、光滑连接棍、网纹连接棍、连接块、锁固螺帽、垫高螺帽、球面螺帽、平面螺帽、固定垫片、盖、连接器、小螺钉、衬套、推拉力钉、连接杆组成。CSRS-Ⅰ 脊柱复位内固定系统由滑脱复位杆、推拉力钉、U型钉、角度U型钉、光滑棍、网纹棍、球面螺帽、锁固螺帽、垫高螺帽、小螺钉组成。CSRS-Ⅱ型固定系统由连接杆、椎弓根螺钉、椎板钩、平面螺帽组成。非灭菌包装。表面处理状态分为阳极化表面和非阳极化表面。 |  | / | 博能华医疗器械（北京）有限公司 | 0 | 2023-09-12 14:08 | 挂网 |  |  | 2023-09-12 14:08
2303021641004235989 | 发改委平台导入的中选产品数据 | C03250908900002092740002864 | 脊柱后路钉棒系统-连接器 | （可调横向连接器）φ5.0×44 | FJG4 | 不区分 | 脊柱后路钉棒系统 | 国械注准20173134057 | 该产品包括矫形用钉、矫形用棒及连接装置。产品采用符合GB/T 13810标准规定的TC4钛合金材料制成。钛合金产品表面可经着色阳极氧化或黑灰色阳极氧化处理。产品分灭菌和非灭菌两种交付状态。灭菌产品经辐照灭菌，灭菌有效期为4年。 |  | / | 北京市富乐科技开发有限公司 | 0 | 2023-09-12 14:08 | 挂网 |  |  | 2023-09-12 14:08
2303021641004236095 | 发改委平台导入的中选产品数据 | C03140108703001092740000094 | 骨牵引针 | （螺纹针Ⅴ型）Φ2.0×140-50 | FQYN Ⅲ 09 | 钛合金 | 骨牵引针 | 京械注准20192040497 | 见附页 |  | / | 北京市富乐科技开发有限公司 | 0 | 2023-09-12 14:08 | 挂网 |  |  | 2023-09-12 14:08
2303021641004236153 | 发改委平台导入的中选产品数据 | C03250608901003092740006769 | 脊柱后路钉棒系统-矫形用钉 | （自锁椎弓根钉）3.5-φ4.0×44 | FJD5 | 钛合金 | 脊柱后路钉棒系统 | 国械注准20183131758 | 该产品由矫形用钉、矫形用钩、矫形用棒及横向连接器组成，其中横向连接器包括横连钩、横连棒及连接器。产品采用符合GB/T 13810标准规定的TC4钛合金材料制成，矫形用棒还可采用符合GB/T 13810标准规定的TC4ELI钛合金材料制成。钛合金产品表面可经阳极氧化处理。非灭菌包装。 |  | / | 北京市富乐科技开发有限公司 | 0 | 2023-09-12 14:08 | 挂网 |  |  | 2023-09-12 14:08
2303021641004236157 | 发改委平台导入的中选产品数据 | C03251208900000092740002591 | 脊柱后路钉棒系统-矫形用钉 | （UP单芯钉）6.0-φ5.0×45 | FJD3 | 不区分 | 脊柱后路钉棒系统 | 国械注准20173134057 | 该产品包括矫形用钉、矫形用棒及连接装置。产品采用符合GB/T 13810标准规定的TC4钛合金材料制成。钛合金产品表面可经着色阳极氧化或黑灰色阳极氧化处理。产品分灭菌和非灭菌两种交付状态。灭菌产品经辐照灭菌，灭菌有效期为4年。 |  | / | 北京市富乐科技开发有限公司 | 0 | 2023-09-12 14:08 | 挂网 |  |  | 2023-09-12 14:08
2303021641004236246 | 发改委平台导入的中选产品数据 | C03140108703001092740002226 | 骨牵引针 | （螺纹针Ⅶ型）Φ2.0×350-100 | FQYNⅠ11 | 钛合金 | 骨牵引针 | 京械注准20192040497 | 见附页 |  | / | 北京市富乐科技开发有限公司 | 0 | 2023-09-12 14:08 | 挂网 |  |  | 2023-09-12 14:08
2303021641004236396 | 发改委平台导入的中选产品数据 | C03140108703001092740000978 | 骨牵引针 | （螺纹针Ⅴ型）Φ4.0×160-35 | FQYP Ⅱ 09 | 钛合金 | 骨牵引针 | 京械注准20192040497 | 见附页 |  | / | 北京市富乐科技开发有限公司 | 0 | 2023-09-12 14:08 | 挂网 |  |  | 2023-09-12 14:08
2303021641004236508 | 发改委平台导入的中选产品数据 | C07010108901004074790000758 | 颅颌面接骨板钉系统-颅颌面接骨板 | 4×24.7×0.8 R mm | LHL07 | 纯钛 | 颅颌面接骨板钉系统 | 国械注准20183460295 | 颅颌面接骨板钉系统由颅颌面接骨板、颅颌面接骨螺钉组成，颅颌面接骨板和颅颌面接骨螺钉配合使用。颅颌面接骨板产品选用GB/T 13810-2007中的规定的纯钛材料（TA2、TA3）制成。颅颌面接骨螺钉产品选用GB/T 13810-2007中的规定的钛合金材料（TC4）制成。颅颌面接骨板产品表面可为本色状态、表面着色阳极氧化状态、表面黑灰阳极氧化状态；颅颌面接骨螺钉产品表面可为本色状态、表面黑灰阳极氧化状态。产品采用无菌或非无菌状态交货。 |  |  | 天津市康尔医疗器械有限公司 | 0 | 2023-09-12 14:08 | 挂网 |  |  | 2023-09-12 14:08
2303021641004236716 | 发改委平台导入的中选产品数据 | C03240308900000092740003000 | 脊柱前路钉棒系统-脊柱钉 | （US钉）5.0-φ7.5×35 | FJQD2 | 不区分 | 脊柱前路钉棒系统 | 国械注准20173134126 | 该产品包括脊柱钉、椎体垫片、脊柱棒、横连钩。产品采用符合GB/T13810标准规定的TC4钛合金材料制造，表面可经阳极氧化处理，非灭菌包装。 |  | / | 北京市富乐科技开发有限公司 | 0 | 2023-09-12 14:08 | 挂网 |  |  | 2023-09-12 14:08
2303021641004236798 | 发改委平台导入的中选产品数据 | C03140108703001092740004344 | 骨牵引针 | （螺纹针Ⅰ型）Φ1.5×155-65 | FQYPⅠ01 | 钛合金 | 骨牵引针 | 京械注准20192040497 | 见附页 |  | / | 北京市富乐科技开发有限公司 | 0 | 2023-09-12 14:08 | 挂网 |  |  | 2023-09-12 14:08
2303021641004236868 | 发改委平台导入的中选产品数据 | C03160108903008001130000403 | 钛合金骨针 | 直径2.8mm,长度500mm | GZLW 07 | 钛合金 | 钛合金骨针 | 国械注准20183461032 | 该产品采用符合GB/T13810标准的TC4钛合金材料制成，表面可经微弧阳极氧化处理，非灭菌包装。 |  |  | 江苏荷普医疗科技股份有限公司 | 0 | 2023-09-12 14:08 | 挂网 |  |  | 2023-09-12 14:08
2303021641004236887 | 发改委平台导入的中选产品数据 | C03250808900002092740003414 | 脊柱后路钉棒系统-横向连接器 | （可调横连双钩）φ6.0×41 | FJG4 | 不区分 | 脊柱后路钉棒系统 | 国械注准20183131758 | 该产品由矫形用钉、矫形用钩、矫形用棒及横向连接器组成，其中横向连接器包括横连钩、横连棒及连接器。产品采用符合GB/T 13810标准规定的TC4钛合金材料制成，矫形用棒还可采用符合GB/T 13810标准规定的TC4ELI钛合金材料制成。钛合金产品表面可经阳极氧化处理。非灭菌包装。 |  | / | 北京市富乐科技开发有限公司 | 0 | 2023-09-12 14:08 | 挂网 |  |  | 2023-09-12 14:08
2303021641004236926 | 发改委平台导入的中选产品数据 | C03140108703001092740004296 | 骨牵引针 | （螺纹针Ⅰ型）Φ4.0×250 | FQYPⅠ01 | 钛合金 | 骨牵引针 | 京械注准20192040497 | 见附页 |  | / | 北京市富乐科技开发有限公司 | 0 | 2023-09-12 14:08 | 挂网 |  |  | 2023-09-12 14:08
2303021641004236947 | 发改委平台导入的中选产品数据 | C03250608901067023660000045 | 脊柱复位内固定系统-U型钉 | 7.5×60 | CGW-I 48637560 | 钛合金 | 脊柱复位内固定系统 | 国械注准20143131872 | 该系统分为CGW-Ⅰ 系统，CSRS-Ⅰ 系统和CSRS-Ⅱ系统。产品由符合GB/T13810的TC4钛合金制造。CGW-Ⅰ型固定系统由光滑棍、网纹棍、椎弓根钉、自锁螺钉、角度U型钉、U型钉、偏口U型钉、封口椎弓根钉、椎弓根钩、椎板钩、万向块、万向侧块、左、右、侧块、固定块、光滑连接棍、网纹连接棍、连接块、锁固螺帽、垫高螺帽、球面螺帽、平面螺帽、固定垫片、盖、连接器、小螺钉、衬套、推拉力钉、连接杆组成。CSRS-Ⅰ 脊柱复位内固定系统由滑脱复位杆、推拉力钉、U型钉、角度U型钉、光滑棍、网纹棍、球面螺帽、锁固螺帽、垫高螺帽、小螺钉组成。CSRS-Ⅱ型固定系统由连接杆、椎弓根螺钉、椎板钩、平面螺帽组成。非灭菌包装。表面处理状态分为阳极化表面和非阳极化表面。 |  | / | 博能华医疗器械（北京）有限公司 | 0 | 2023-09-12 14:08 | 挂网 |  |  | 2023-09-12 14:08
2303021641004237006 | 发改委平台导入的中选产品数据 | C03140108703001092740003031 | 骨牵引针 | （螺纹针Ⅳ型）Φ6.0×200-55 | FQYPⅠ07 | 钛合金 | 骨牵引针 | 京械注准20192040497 | 见附页 |  | / | 北京市富乐科技开发有限公司 | 0 | 2023-09-12 14:08 | 挂网 |  |  | 2023-09-12 14:08
2303021641004237055 | 发改委平台导入的中选产品数据 | C03140108703001092740004478 | 骨牵引针 | （螺纹针Ⅲ型）Φ1.0×200 | FQYPⅠ05 | 钛合金 | 骨牵引针 | 京械注准20192040497 | 见附页 |  | / | 北京市富乐科技开发有限公司 | 0 | 2023-09-12 14:08 | 挂网 |  |  | 2023-09-12 14:08
2303021641004237230 | 发改委平台导入的中选产品数据 | C03160108903002001130001254 | 钛合金骨针 | 直径1.0mm,长度370mm | GZZ 01 | 钛合金 | 钛合金骨针 | 国械注准20183461032 | 该产品采用符合GB/T13810标准的TC4钛合金材料制成，表面可经微弧阳极氧化处理，非灭菌包装。 |  |  | 江苏荷普医疗科技股份有限公司 | 0 | 2023-09-12 14:08 | 挂网 |  |  | 2023-09-12 14:08
2303021641004237304 | 发改委平台导入的中选产品数据 | C03300808900000042230000088 | 矫形棒 | Φ5.5×75 | Devine-TL5.5型 | 不区分 | 矫形棒 | 国械注准20153131362 | 该产品分为Devine-TL5.5型、Devine-TL6.0型和Devine-TL6.35型三种型号， 材料采用符合GB/T 13810中TC4牌号的钛合金。产品表面无着色。产品含灭菌包装和非灭菌包装。 |  |  | 常州奥斯迈医疗器械有限公司 | 0 | 2023-09-12 14:08 | 挂网 |  |  | 2023-09-12 14:08
2303021641004237385 | 发改委平台导入的中选产品数据 | C03210108901002092740006352 | 颈椎后路钉板系统-颈椎后路板 | （颈椎后路板）29×5×0.6 5孔 | FJH-A03 | 纯钛 | 颈椎后路钉板系统 | 国械注准20153131627 | 该产品由颈椎后路板和配套用钉组成。其中颈椎后路板由符合GB/T13810标准规定的TA2或TA3或TA4纯钛材料制成，配套用钉由符合GB/T13810标准规定的TC4钛合金材料制成。表面分为阳极氧化处理状态以及本色状态。非灭菌包装。 |  | / | 北京市富乐科技开发有限公司 | 0 | 2023-09-12 14:08 | 挂网 |  |  | 2023-09-12 14:08
2303021641004237580 | 发改委平台导入的中选产品数据 | C03160108903002001130001155 | 钛合金骨针 | 直径5.0mm,长度140mm | GZZ 01 | 钛合金 | 钛合金骨针 | 国械注准20183461032 | 该产品采用符合GB/T13810标准的TC4钛合金材料制成，表面可经微弧阳极氧化处理，非灭菌包装。 |  |  | 江苏荷普医疗科技股份有限公司 | 0 | 2023-09-12 14:08 | 挂网 |  |  | 2023-09-12 14:08
2303021641004237606 | 发改委平台导入的中选产品数据 | C03210108901002092740005156 | 颈椎后路钉板系统-颈椎后路板 | （颈椎后路板）29×4.6×0.6 4孔 | FJH-A13 | 纯钛 | 颈椎后路钉板系统 | 国械注准20153131627 | 该产品由颈椎后路板和配套用钉组成。其中颈椎后路板由符合GB/T13810标准规定的TA2或TA3或TA4纯钛材料制成，配套用钉由符合GB/T13810标准规定的TC4钛合金材料制成。表面分为阳极氧化处理状态以及本色状态。非灭菌包装。 |  | / | 北京市富乐科技开发有限公司 | 0 | 2023-09-12 14:08 | 挂网 |  |  | 2023-09-12 14:08
2303021641004237656 | 发改委平台导入的中选产品数据 | C16040102600008040210000010 | 一次性使用穿刺器 | 穿刺套管内径：6.6mm/11mm/13.1mm/13.1mm；穿刺套管外径:8.7mm/13.2mm/15.6mm/15.6mm;总长：175.2mm/202.7mm/202.7mm/202.7mm；穿刺套管长度：114.1mm/119.4mm/119.4mm/119.4mm | 组合套装：RTZD-05/10/12/12 | 不区分 | 一次性使用穿刺器 | 苏械注准20142020035 | 一次性使用穿刺器（以下简称“穿刺器”）根据组成不同分为穿刺器和组合型套装，选配气腹针和标本袋； RTB 型穿刺器由穿刺锥、穿刺套管、注气阀门、自调式密封帽、阻气密封片组成；RTD 型穿刺器由穿刺锥、穿刺套管、注气开关、注气阀门、阀体、锁紧固定盖、定位导向盖、穿刺锥柄盖帽、穿刺刀、穿刺刀柄和阻气密封片组成；RTE型和 RTF 型穿刺器由定位导向盖、锁紧固定盖、注气阀、注气开关、套管、阻气阀、密封圈和穿刺锥组成。选配件气腹针由通气芯、穿刺针、手柄、两通阀、盖帽组成。选配件标本袋由袋体和抽拉绳组成。该产品以无菌状态提供，经辐照灭菌。一次性使用。 |  |  | 无锡市瑞源普斯医疗器械有限公司 | 0 | 2023-09-12 14:08 | 挂网 |  |  | 2023-09-12 14:08
2303021641004237680 | 发改委平台导入的中选产品数据 | C03260208901007042230000118 | 脊柱后路内固定系统-长尾定向螺钉 | Φ7.0×50，阳极氧化 | Devine-TL5.5型 | 钛合金 | 脊柱后路内固定系统 | 国械注准20143462104 | 该产品分为Devine-TL5.5型、Devine-TL6.0型、Devine-TL6.35型、Devine-CD型。其中Devine-TL5.5型、Devine-TL6.0型、Devine-TL6.35型由定向螺钉、万向螺钉、长尾定向螺钉、长尾万向螺钉、复位定向螺钉、复位万向螺钉、骶髂定向螺钉、钛棒、弧形钛棒、5.5可调横连接、5.5横联装置、6.0可调横连接、6.0横联装置、6.35可调横连接、6.35横联装置、椎弓根钩、宽刃钩、窄刃钩、宽刃斜坡钩、窄刃斜坡钩、腰椎上椎板钩、腰椎下椎板钩、体部延长钩、胸椎斜角钩、偏移钩、多米诺连接头、顶丝组成;Devine-CD型由连接棒、锥形连接棒、连接棒(弧形)、锥形连接棒(弧形)、椎弓根螺钉、钛棒连接座(一)、自断顶丝、横联装置、可调横连接、钛棒连接座(二)、骶髂螺钉、骶髂固定座、椎板连接棒组成。材料采用符合GB/T 13810中TC4钛合金,表面有阳极氧化处理和非阳极氧化两种处理状态。包装有灭菌和非灭菌包装。 |  |  | 常州奥斯迈医疗器械有限公司 | 0 | 2023-09-12 14:08 | 挂网 |  |  | 2023-09-12 14:08
2303021641004237978 | 发改委平台导入的中选产品数据 | C03250908900002092740003007 | 脊柱后路钉棒系统-连接器 | （可调横向连接器）φ4.0×43 | FJG4 | 不区分 | 脊柱后路钉棒系统 | 国械注准20173134057 | 该产品包括矫形用钉、矫形用棒及连接装置。产品采用符合GB/T 13810标准规定的TC4钛合金材料制成。钛合金产品表面可经着色阳极氧化或黑灰色阳极氧化处理。产品分灭菌和非灭菌两种交付状态。灭菌产品经辐照灭菌，灭菌有效期为4年。 |  | / | 北京市富乐科技开发有限公司 | 0 | 2023-09-12 14:08 | 挂网 |  |  | 2023-09-12 14:08
2303021641004238178 | 发改委平台导入的中选产品数据 | C03250708902001092740000966 | 脊柱后路钉棒系统-螺帽 | （M螺塞）φ12.5 六方型 | FJD5 | 钛合金 | 脊柱后路钉棒系统 | 国械注准20183131758 | 该产品由矫形用钉、矫形用钩、矫形用棒及横向连接器组成，其中横向连接器包括横连钩、横连棒及连接器。产品采用符合GB/T 13810标准规定的TC4钛合金材料制成，矫形用棒还可采用符合GB/T 13810标准规定的TC4ELI钛合金材料制成。钛合金产品表面可经阳极氧化处理。非灭菌包装。 |  | / | 北京市富乐科技开发有限公司 | 0 | 2023-09-12 14:08 | 挂网 |  |  | 2023-09-12 14:08
2303021641004238245 | 发改委平台导入的中选产品数据 | C03160108903008061400000010 | 金属髓内针 | （钛合金、非灭菌）φ1.0*180 | GZL03 | 钛合金 | 金属髓内针 | 国械注准20173131498 | 该产品由符合GB4234.1标准规定的00Cr18Ni14Mo3不锈钢材料或符合GB/T13810标准规定的TC4钛合金材料制成。钛合金材料产品表面无着色或经微弧阳极氧化表面处理。灭菌和非灭菌包装。灭菌包装产品经辐照灭菌，有效期为5年。 |  |  | 江苏安格尔医疗器械有限公司 | 0 | 2023-09-12 14:08 | 挂网 |  |  | 2023-09-12 14:08
2303021641004238564 | 发改委平台导入的中选产品数据 | C03160108903008001130000777 | 钛合金骨针 | 直径6.0mm,长度500mm | GZLW 10 | 钛合金 | 钛合金骨针 | 国械注准20183461032 | 该产品采用符合GB/T13810标准的TC4钛合金材料制成，表面可经微弧阳极氧化处理，非灭菌包装。 |  |  | 江苏荷普医疗科技股份有限公司 | 0 | 2023-09-12 14:08 | 挂网 |  |  | 2023-09-12 14:08
2303021641004238622 | 发改委平台导入的中选产品数据 | C03250508901055042230001032 | 脊柱后路内固定系统-螺钉 | （长尾万向螺钉,Φ7.0×55，阳极氧化）Φ7.0×55，阳极氧化 | Devine-TL5.5型 | 钛合金 | 脊柱后路内固定系统 | 国械注准20143462104 | 该产品分为Devine-TL5.5型、Devine-TL6.0型、Devine-TL6.35型、Devine-CD型。其中Devine-TL5.5型、Devine-TL6.0型、Devine-TL6.35型由定向螺钉、万向螺钉、长尾定向螺钉、长尾万向螺钉、复位定向螺钉、复位万向螺钉、骶髂定向螺钉、钛棒、弧形钛棒、5.5可调横连接、5.5横联装置、6.0可调横连接、6.0横联装置、6.35可调横连接、6.35横联装置、椎弓根钩、宽刃钩、窄刃钩、宽刃斜坡钩、窄刃斜坡钩、腰椎上椎板钩、腰椎下椎板钩、体部延长钩、胸椎斜角钩、偏移钩、多米诺连接头、顶丝组成;Devine-CD型由连接棒、锥形连接棒、连接棒(弧形)、锥形连接棒(弧形)、椎弓根螺钉、钛棒连接座(一)、自断顶丝、横联装置、可调横连接、钛棒连接座(二)、骶髂螺钉、骶髂固定座、椎板连接棒组成。材料采用符合GB/T 13810中TC4钛合金,表面有阳极氧化处理和非阳极氧化两种处理状态。包装有灭菌和非灭菌包装。 |  |  | 常州奥斯迈医疗器械有限公司 | 0 | 2023-09-12 14:08 | 挂网 |  |  | 2023-09-12 14:08
2303021641004238640 | 发改委平台导入的中选产品数据 | C03140108703001092740001282 | 骨牵引针 | （螺纹针Ⅱ型）Φ4.0×100-35 | FQYP Ⅱ 03 | 钛合金 | 骨牵引针 | 京械注准20192040497 | 见附页 |  | / | 北京市富乐科技开发有限公司 | 0 | 2023-09-12 14:08 | 挂网 |  |  | 2023-09-12 14:08
2303021641004238954 | 发改委平台导入的中选产品数据 | C03250608901003092740006840 | 脊柱后路钉棒系统-矫形用钉 | （自锁椎弓根钉）5.0-φ4.0×35 | FJD5 | 钛合金 | 脊柱后路钉棒系统 | 国械注准20183131758 | 该产品由矫形用钉、矫形用钩、矫形用棒及横向连接器组成，其中横向连接器包括横连钩、横连棒及连接器。产品采用符合GB/T 13810标准规定的TC4钛合金材料制成，矫形用棒还可采用符合GB/T 13810标准规定的TC4ELI钛合金材料制成。钛合金产品表面可经阳极氧化处理。非灭菌包装。 |  | / | 北京市富乐科技开发有限公司 | 0 | 2023-09-12 14:08 | 挂网 |  |  | 2023-09-12 14:08
2303021641004239064 | 发改委平台导入的中选产品数据 | C03270408901004023660000014 | 脊柱复位内固定系统-U型钉 | 4.5×30 | CGW-I 43034530 | 钛合金 | 脊柱复位内固定系统 | 国械注准20143131872 | 该系统分为CGW-Ⅰ 系统，CSRS-Ⅰ 系统和CSRS-Ⅱ系统。产品由符合GB/T13810的TC4钛合金制造。CGW-Ⅰ型固定系统由光滑棍、网纹棍、椎弓根钉、自锁螺钉、角度U型钉、U型钉、偏口U型钉、封口椎弓根钉、椎弓根钩、椎板钩、万向块、万向侧块、左、右、侧块、固定块、光滑连接棍、网纹连接棍、连接块、锁固螺帽、垫高螺帽、球面螺帽、平面螺帽、固定垫片、盖、连接器、小螺钉、衬套、推拉力钉、连接杆组成。CSRS-Ⅰ 脊柱复位内固定系统由滑脱复位杆、推拉力钉、U型钉、角度U型钉、光滑棍、网纹棍、球面螺帽、锁固螺帽、垫高螺帽、小螺钉组成。CSRS-Ⅱ型固定系统由连接杆、椎弓根螺钉、椎板钩、平面螺帽组成。非灭菌包装。表面处理状态分为阳极化表面和非阳极化表面。 |  | / | 博能华医疗器械（北京）有限公司 | 0 | 2023-09-12 14:08 | 挂网 |  |  | 2023-09-12 14:08
2303021641004239185 | 发改委平台导入的中选产品数据 | C03140108703001092740000651 | 骨牵引针 | （螺纹针Ⅱ型）Φ3.0×80-20 | FQYPⅠ03 | 钛合金 | 骨牵引针 | 京械注准20192040497 | 见附页 |  | / | 北京市富乐科技开发有限公司 | 0 | 2023-09-12 14:08 | 挂网 |  |  | 2023-09-12 14:08
2303021641004239240 | 发改委平台导入的中选产品数据 | C03251208900000092740001865 | 脊柱后路钉棒系统-矫形用钉 | （UP单芯钉 双线）3.5-φ4.5×40 | FJD3 | 不区分 | 脊柱后路钉棒系统 | 国械注准20173134057 | 该产品包括矫形用钉、矫形用棒及连接装置。产品采用符合GB/T 13810标准规定的TC4钛合金材料制成。钛合金产品表面可经着色阳极氧化或黑灰色阳极氧化处理。产品分灭菌和非灭菌两种交付状态。灭菌产品经辐照灭菌，灭菌有效期为4年。 |  | / | 北京市富乐科技开发有限公司 | 0 | 2023-09-12 14:08 | 挂网 |  |  | 2023-09-12 14:08
2303021641004239266 | 发改委平台导入的中选产品数据 | C03160108903008001130000287 | 钛合金骨针 | 直径6.0mm,长度100mm | GZLW 05 | 钛合金 | 钛合金骨针 | 国械注准20183461032 | 该产品采用符合GB/T13810标准的TC4钛合金材料制成，表面可经微弧阳极氧化处理，非灭菌包装。 |  |  | 江苏荷普医疗科技股份有限公司 | 0 | 2023-09-12 14:08 | 挂网 |  |  | 2023-09-12 14:08
2303021641004239414 | 发改委平台导入的中选产品数据 | C03160108903008001130000325 | 钛合金骨针 | 直径3.5mm,长度100mm | GZLW 06 | 钛合金 | 钛合金骨针 | 国械注准20183461032 | 该产品采用符合GB/T13810标准的TC4钛合金材料制成，表面可经微弧阳极氧化处理，非灭菌包装。 |  |  | 江苏荷普医疗科技股份有限公司 | 0 | 2023-09-12 14:08 | 挂网 |  |  | 2023-09-12 14:08
2303021641004239577 | 发改委平台导入的中选产品数据 | C03140108703001092740002655 | 骨牵引针 | （螺纹针Ⅶ型）Φ4.0×135-35 | FQYP Ⅲ 11 | 钛合金 | 骨牵引针 | 京械注准20192040497 | 见附页 |  | / | 北京市富乐科技开发有限公司 | 0 | 2023-09-12 14:08 | 挂网 |  |  | 2023-09-12 14:08
2303021641004239587 | 发改委平台导入的中选产品数据 | C03160108903002001130001602 | 钛合金骨针 | 直径4.5mm,长度100mm | GZZ 02 | 钛合金 | 钛合金骨针 | 国械注准20183461032 | 该产品采用符合GB/T13810标准的TC4钛合金材料制成，表面可经微弧阳极氧化处理，非灭菌包装。 |  |  | 江苏荷普医疗科技股份有限公司 | 0 | 2023-09-12 14:08 | 挂网 |  |  | 2023-09-12 14:08
2303021641004239624 | 发改委平台导入的中选产品数据 | C03140108703001092740004070 | 骨牵引针 | （螺纹针Ⅲ型）Φ4.0×120-40 | FQYN Ⅲ 05 | 钛合金 | 骨牵引针 | 京械注准20192040497 | 见附页 |  | / | 北京市富乐科技开发有限公司 | 0 | 2023-09-12 14:08 | 挂网 |  |  | 2023-09-12 14:08
2303021641004239740 | 发改委平台导入的中选产品数据 | C03140108703001092740001029 | 骨牵引针 | （螺纹针Ⅴ型）Φ1.5×150-60 | FQYP Ⅱ 09 | 钛合金 | 骨牵引针 | 京械注准20192040497 | 见附页 |  | / | 北京市富乐科技开发有限公司 | 0 | 2023-09-12 14:08 | 挂网 |  |  | 2023-09-12 14:08
2303021641004239949 | 发改委平台导入的中选产品数据 | C03160108903008001130000299 | 钛合金骨针 | 直径4.5mm,长度400mm | GZLW 06 | 钛合金 | 钛合金骨针 | 国械注准20183461032 | 该产品采用符合GB/T13810标准的TC4钛合金材料制成，表面可经微弧阳极氧化处理，非灭菌包装。 |  |  | 江苏荷普医疗科技股份有限公司 | 0 | 2023-09-12 14:08 | 挂网 |  |  | 2023-09-12 14:08
2303021641004239988 | 发改委平台导入的中选产品数据 | C03250608901003092740006876 | 脊柱后路钉棒系统-矫形用钉 | （自锁椎弓根钉）3.5-φ7.5×55 | FJD5 | 钛合金 | 脊柱后路钉棒系统 | 国械注准20183131758 | 该产品由矫形用钉、矫形用钩、矫形用棒及横向连接器组成，其中横向连接器包括横连钩、横连棒及连接器。产品采用符合GB/T 13810标准规定的TC4钛合金材料制成，矫形用棒还可采用符合GB/T 13810标准规定的TC4ELI钛合金材料制成。钛合金产品表面可经阳极氧化处理。非灭菌包装。 |  | / | 北京市富乐科技开发有限公司 | 0 | 2023-09-12 14:08 | 挂网 |  |  | 2023-09-12 14:08
2303021641004240101 | 发改委平台导入的中选产品数据 | C03110608002006092740000919 | 解剖型接骨板 | （小T型Ⅳ）右9-2孔 | FYT02 | 纯钛 | 解剖型接骨板 | 国械注准20183461749 | 该产品由符合GB/T 13810-2007的TA2、TA3或TA4的纯钛材料制造，表面状态分为阳极氧化和本色状态两种，非灭菌状态提供 |  | / | 北京市富乐科技开发有限公司 | 0 | 2023-09-12 14:08 | 挂网 |  |  | 2023-09-12 14:08
2303021641004240138 | 发改委平台导入的中选产品数据 | C03111508002010092740016352 | 解剖型接骨板 | （1.5髁微型Ⅲ）右2孔 加压孔 | FYC06 | 纯钛 | 解剖型接骨板 | 国械注准20183461749 | 该产品由符合GB/T 13810-2007的TA2、TA3或TA4的纯钛材料制造，表面状态分为阳极氧化和本色状态两种，非灭菌状态提供 |  | / | 北京市富乐科技开发有限公司 | 0 | 2023-09-12 14:08 | 挂网 |  |  | 2023-09-12 14:08
2303021641004240189 | 发改委平台导入的中选产品数据 | C03250708902001092740001482 | 脊柱后路钉棒系统-螺帽 | （横连螺塞）φ9 梅花型 | FJG4 | 钛合金 | 脊柱后路钉棒系统 | 国械注准20183131746 | 产品包括脊柱钉、横向连接器及脊柱棒。其中,脊柱钉包括椎弓根钉、SCHANZ椎弓根钉、SCHANZ椎弓根钉Ⅰ、SCHANZ椎弓根钉Ⅱ、Miko钉、Miko长臂钉、Miko万向钉、Miko长臂万向钉、PATH钉、PATH长臂钉、PATH万向钉、PATH长臂万向钉;横向连接器包括横连钩、X横连、可调连接器;脊柱棒包括Ⅰ形可调连接棒、Ⅱ形可调连接棒、Ⅲ形可调连接棒、直型连接棒、弯型连接棒、圆型横向连接棒、扁型横向连接棒。由符合GB/T 13810标准要求的TC4钛合金材料制成。钛合金产品表面可经阳极氧化着色处理。非灭菌包装。 |  | / | 北京市富乐科技开发有限公司 | 0 | 2023-09-12 14:08 | 挂网 |  |  | 2023-09-12 14:08
2303021641004240323 | 发改委平台导入的中选产品数据 | C03160108903008001130000556 | 钛合金骨针 | 直径4.5mm,长度50mm | GZLW 08 | 钛合金 | 钛合金骨针 | 国械注准20183461032 | 该产品采用符合GB/T13810标准的TC4钛合金材料制成，表面可经微弧阳极氧化处理，非灭菌包装。 |  |  | 江苏荷普医疗科技股份有限公司 | 0 | 2023-09-12 14:08 | 挂网 |  |  | 2023-09-12 14:08
2303021641004240515 | 发改委平台导入的中选产品数据 | C03140108703001092740001338 | 骨牵引针 | （螺纹针Ⅳ型）Φ3.0×60-12 | FQYNⅠ07 | 钛合金 | 骨牵引针 | 京械注准20192040497 | 见附页 |  | / | 北京市富乐科技开发有限公司 | 0 | 2023-09-12 14:08 | 挂网 |  |  | 2023-09-12 14:08
2303021641004240828 | 发改委平台导入的中选产品数据 | C03140108703001092740004264 | 骨牵引针 | （螺纹针Ⅸ型）Φ4.0×90-35 | FQYN Ⅲ 13 | 钛合金 | 骨牵引针 | 京械注准20192040497 | 见附页 |  | / | 北京市富乐科技开发有限公司 | 0 | 2023-09-12 14:08 | 挂网 |  |  | 2023-09-12 14:08
2303021641004240853 | 发改委平台导入的中选产品数据 | C03160108903008001130000083 | 钛合金骨针 | 直径3.5mm,长度400mm | GZLW 03 | 钛合金 | 钛合金骨针 | 国械注准20183461032 | 该产品采用符合GB/T13810标准的TC4钛合金材料制成，表面可经微弧阳极氧化处理，非灭菌包装。 |  |  | 江苏荷普医疗科技股份有限公司 | 0 | 2023-09-12 14:08 | 挂网 |  |  | 2023-09-12 14:08
2303021641004240919 | 发改委平台导入的中选产品数据 | C03250608901067023660000038 | 脊柱复位内固定系统-U型钉 | 5.5×50 | CGW-I 48635550 | 钛合金 | 脊柱复位内固定系统 | 国械注准20143131872 | 该系统分为CGW-Ⅰ 系统，CSRS-Ⅰ 系统和CSRS-Ⅱ系统。产品由符合GB/T13810的TC4钛合金制造。CGW-Ⅰ型固定系统由光滑棍、网纹棍、椎弓根钉、自锁螺钉、角度U型钉、U型钉、偏口U型钉、封口椎弓根钉、椎弓根钩、椎板钩、万向块、万向侧块、左、右、侧块、固定块、光滑连接棍、网纹连接棍、连接块、锁固螺帽、垫高螺帽、球面螺帽、平面螺帽、固定垫片、盖、连接器、小螺钉、衬套、推拉力钉、连接杆组成。CSRS-Ⅰ 脊柱复位内固定系统由滑脱复位杆、推拉力钉、U型钉、角度U型钉、光滑棍、网纹棍、球面螺帽、锁固螺帽、垫高螺帽、小螺钉组成。CSRS-Ⅱ型固定系统由连接杆、椎弓根螺钉、椎板钩、平面螺帽组成。非灭菌包装。表面处理状态分为阳极化表面和非阳极化表面。 |  | / | 博能华医疗器械（北京）有限公司 | 0 | 2023-09-12 14:08 | 挂网 |  |  | 2023-09-12 14:08
2303021641004240962 | 发改委平台导入的中选产品数据 | C03140108703001092740005005 | 骨牵引针 | （螺纹针Ⅰ型）Φ6.0×180-45 | FQYP Ⅲ 01 | 钛合金 | 骨牵引针 | 京械注准20192040497 | 见附页 |  | / | 北京市富乐科技开发有限公司 | 0 | 2023-09-12 14:08 | 挂网 |  |  | 2023-09-12 14:08
2303021641004241051 | 发改委平台导入的中选产品数据 | C03250608901003092740007040 | 脊柱后路钉棒系统-矫形用钉 | （自锁椎弓根钉）4.5-φ4.0×30 | FJD5 | 钛合金 | 脊柱后路钉棒系统 | 国械注准20183131758 | 该产品由矫形用钉、矫形用钩、矫形用棒及横向连接器组成，其中横向连接器包括横连钩、横连棒及连接器。产品采用符合GB/T 13810标准规定的TC4钛合金材料制成，矫形用棒还可采用符合GB/T 13810标准规定的TC4ELI钛合金材料制成。钛合金产品表面可经阳极氧化处理。非灭菌包装。 |  | / | 北京市富乐科技开发有限公司 | 0 | 2023-09-12 14:08 | 挂网 |  |  | 2023-09-12 14:08
2303021641004241108 | 发改委平台导入的中选产品数据 | C03140108703001092740005433 | 骨牵引针 | （螺纹针Ⅱ型）Φ4.5×160-35 | FQYNⅠ03 | 钛合金 | 骨牵引针 | 京械注准20192040497 | 见附页 |  | / | 北京市富乐科技开发有限公司 | 0 | 2023-09-12 14:08 | 挂网 |  |  | 2023-09-12 14:08
2303021641004241196 | 发改委平台导入的中选产品数据 | C03160108903002001130000579 | 钛合金骨针 | 直径1.0mm,长度70mm | GZB 01 | 钛合金 | 钛合金骨针 | 国械注准20183461032 | 该产品采用符合GB/T13810标准的TC4钛合金材料制成，表面可经微弧阳极氧化处理，非灭菌包装。 |  |  | 江苏荷普医疗科技股份有限公司 | 0 | 2023-09-12 14:08 | 挂网 |  |  | 2023-09-12 14:08
2303021641004241377 | 发改委平台导入的中选产品数据 | C03140108703001092740002770 | 骨牵引针 | （光杆针Ⅰ型）Φ2.0×40 | FQYNⅠ02 | 钛合金 | 骨牵引针 | 京械注准20192040497 | 见附页 |  | / | 北京市富乐科技开发有限公司 | 0 | 2023-09-12 14:08 | 挂网 |  |  | 2023-09-12 14:08
2303021641004241414 | 发改委平台导入的中选产品数据 | C03140108703001092740004027 | 骨牵引针 | （螺纹针Ⅲ型）Φ0.8×70 | FQYN Ⅲ 05 | 钛合金 | 骨牵引针 | 京械注准20192040497 | 见附页 |  | / | 北京市富乐科技开发有限公司 | 0 | 2023-09-12 14:08 | 挂网 |  |  | 2023-09-12 14:08
2303021641004241631 | 发改委平台导入的中选产品数据 | C03140108703001092740003903 | 骨牵引针 | （螺纹针Ⅳ型）Φ6.0×150-55 | FQYP Ⅲ 07 | 钛合金 | 骨牵引针 | 京械注准20192040497 | 见附页 |  | / | 北京市富乐科技开发有限公司 | 0 | 2023-09-12 14:08 | 挂网 |  |  | 2023-09-12 14:08
2303021641004241636 | 发改委平台导入的中选产品数据 | C03140108703001092740001156 | 骨牵引针 | （螺纹针Ⅺ型）Φ0.8×100 | FQYPⅠ15 | 钛合金 | 骨牵引针 | 京械注准20192040497 | 见附页 |  | / | 北京市富乐科技开发有限公司 | 0 | 2023-09-12 14:08 | 挂网 |  |  | 2023-09-12 14:08
2303021641004241696 | 发改委平台导入的中选产品数据 | C03250508901003092740006753 | 脊柱后路钉棒系统-脊柱钉 | （SCHANZ椎弓根钉Ⅱ）φ7.5×60 | FJD4 | 钛合金 | 脊柱后路钉棒系统 | 国械注准20183131746 | 产品包括脊柱钉、横向连接器及脊柱棒。其中,脊柱钉包括椎弓根钉、SCHANZ椎弓根钉、SCHANZ椎弓根钉Ⅰ、SCHANZ椎弓根钉Ⅱ、Miko钉、Miko长臂钉、Miko万向钉、Miko长臂万向钉、PATH钉、PATH长臂钉、PATH万向钉、PATH长臂万向钉;横向连接器包括横连钩、X横连、可调连接器;脊柱棒包括Ⅰ形可调连接棒、Ⅱ形可调连接棒、Ⅲ形可调连接棒、直型连接棒、弯型连接棒、圆型横向连接棒、扁型横向连接棒。由符合GB/T 13810标准要求的TC4钛合金材料制成。钛合金产品表面可经阳极氧化着色处理。非灭菌包装。 |  | / | 北京市富乐科技开发有限公司 | 0 | 2023-09-12 14:08 | 挂网 |  |  | 2023-09-12 14:08
2303021641004241781 | 发改委平台导入的中选产品数据 | C03140108703001092740003670 | 骨牵引针 | （螺纹针Ⅸ型）Φ2.5×300 | FQYN Ⅱ 13 | 钛合金 | 骨牵引针 | 京械注准20192040497 | 见附页 |  | / | 北京市富乐科技开发有限公司 | 0 | 2023-09-12 14:08 | 挂网 |  |  | 2023-09-12 14:08
2303021641004241952 | 发改委平台导入的中选产品数据 | C03140108703001092740005547 | 骨牵引针 | （螺纹针Ⅴ型）Φ6.0×180-45 | FQYN Ⅱ 09 | 钛合金 | 骨牵引针 | 京械注准20192040497 | 见附页 |  | / | 北京市富乐科技开发有限公司 | 0 | 2023-09-12 14:08 | 挂网 |  |  | 2023-09-12 14:08
2303021641004242035 | 发改委平台导入的中选产品数据 | C03140108703001092740002176 | 骨牵引针 | （螺纹针Ⅶ型）Φ6.0×240-80 | FQYNⅠ11 | 钛合金 | 骨牵引针 | 京械注准20192040497 | 见附页 |  | / | 北京市富乐科技开发有限公司 | 0 | 2023-09-12 14:08 | 挂网 |  |  | 2023-09-12 14:08
2303021641004242055 | 发改委平台导入的中选产品数据 | C03140108703001092740001819 | 骨牵引针 | （光杆针Ⅲ型）Φ2.0×150 | FQYNⅠ06 | 钛合金 | 骨牵引针 | 京械注准20192040497 | 见附页 |  | / | 北京市富乐科技开发有限公司 | 0 | 2023-09-12 14:08 | 挂网 |  |  | 2023-09-12 14:08
2303021641004242102 | 发改委平台导入的中选产品数据 | C03140108703001092740004220 | 骨牵引针 | （螺纹针Ⅸ型）Φ4.0×90-30 | FQYN Ⅲ 13 | 钛合金 | 骨牵引针 | 京械注准20192040497 | 见附页 |  | / | 北京市富乐科技开发有限公司 | 0 | 2023-09-12 14:08 | 挂网 |  |  | 2023-09-12 14:08
2303021641004242150 | 发改委平台导入的中选产品数据 | C03140108703001092740001775 | 骨牵引针 | （螺纹针Ⅳ型）Φ4.0×135-35 | FQYN Ⅱ 07 | 钛合金 | 骨牵引针 | 京械注准20192040497 | 见附页 |  | / | 北京市富乐科技开发有限公司 | 0 | 2023-09-12 14:08 | 挂网 |  |  | 2023-09-12 14:08
2303021641004242448 | 发改委平台导入的中选产品数据 | C03160108903008001130000966 | 钛合金骨针 | 直径3.0mm,长度210mm | GZLW 01 | 钛合金 | 钛合金骨针 | 国械注准20183461032 | 该产品采用符合GB/T13810标准的TC4钛合金材料制成，表面可经微弧阳极氧化处理，非灭菌包装。 |  |  | 江苏荷普医疗科技股份有限公司 | 0 | 2023-09-12 14:08 | 挂网 |  |  | 2023-09-12 14:08
2303021641004242541 | 发改委平台导入的中选产品数据 | C03251008900000087250000036 | 脊柱内固定系统-自攻钉 | 7.0×35 | SP02 | 不区分 | 脊柱内固定系统 | 国械注准20153131057 | 该产品由自攻钉、可折断钉、可折断万向钉、万向钉、连接棒、横连器、侧方连接器、骨钩、自断螺钉、钉螺塞组成，产品采用符合GB/T13810标准的TC4钛合金材料制造，产品含灭菌和非灭菌包装。 |  |  | 北京中安泰华科技有限公司 | 0 | 2023-09-12 14:08 | 挂网 |  |  | 2023-09-12 14:08
2303021641004242553 | 发改委平台导入的中选产品数据 | C03160108903008061400000084 | 金属髓内针 | （钛合金、非灭菌）φ1.2*200 | GZL03 | 钛合金 | 金属髓内针 | 国械注准20173131498 | 该产品由符合GB4234.1标准规定的00Cr18Ni14Mo3不锈钢材料或符合GB/T13810标准规定的TC4钛合金材料制成。钛合金材料产品表面无着色或经微弧阳极氧化表面处理。灭菌和非灭菌包装。灭菌包装产品经辐照灭菌，有效期为5年。 |  |  | 江苏安格尔医疗器械有限公司 | 0 | 2023-09-12 14:08 | 挂网 |  |  | 2023-09-12 14:08
2303021641004242633 | 发改委平台导入的中选产品数据 | C03140108703001092740000019 | 骨牵引针 | （螺纹针Ⅴ型）Φ1.0×150 | FQYN Ⅲ 09 | 钛合金 | 骨牵引针 | 京械注准20192040497 | 见附页 |  | / | 北京市富乐科技开发有限公司 | 0 | 2023-09-12 14:08 | 挂网 |  |  | 2023-09-12 14:08
2303021641004242799 | 发改委平台导入的中选产品数据 | C03140108703001092740000748 | 骨牵引针 | （螺纹针Ⅱ型）Φ1.6×200 | FQYPⅠ03 | 钛合金 | 骨牵引针 | 京械注准20192040497 | 见附页 |  | / | 北京市富乐科技开发有限公司 | 0 | 2023-09-12 14:08 | 挂网 |  |  | 2023-09-12 14:08
2303021641004242865 | 发改委平台导入的中选产品数据 | C03250608901003092740007139 | 脊柱后路钉棒系统-矫形用钉 | （自锁椎弓根钉）4.5-φ3.5×24 | FJD5 | 钛合金 | 脊柱后路钉棒系统 | 国械注准20183131758 | 该产品由矫形用钉、矫形用钩、矫形用棒及横向连接器组成，其中横向连接器包括横连钩、横连棒及连接器。产品采用符合GB/T 13810标准规定的TC4钛合金材料制成，矫形用棒还可采用符合GB/T 13810标准规定的TC4ELI钛合金材料制成。钛合金产品表面可经阳极氧化处理。非灭菌包装。 |  | / | 北京市富乐科技开发有限公司 | 0 | 2023-09-12 14:08 | 挂网 |  |  | 2023-09-12 14:08
2303021641004242898 | 发改委平台导入的中选产品数据 | C03250208901005060830003643 | 脊柱内固定器-钉棒系统-连接棒 | （连接棒）φ6.0×40mm（经阳极氧化处理） | J2X08-S型 | 钛合金 | 脊柱内固定器-钉棒系统 | 国械注准20153130590 | 该产品包括矫形用棒、椎弓根钉、矫形用钩、横向连接器、螺钉、螺母组成，具体详见型号规格列表，采用符合GB/T13810标准规定的TC4钛合金制成，产品表面有经阳极氧化处理和未经阳极氧化处理两种状态，灭菌和非灭菌两种包装。 |  | / | 浙江科惠医疗器械股份有限公司 | 0 | 2023-09-12 14:08 | 挂网 |  |  | 2023-09-12 14:08
2303021641004242952 | 发改委平台导入的中选产品数据 | C03250808900001092740000774 | 脊柱后路钉棒系统-横连钩 | （横连双钩）φ6.0×64 | FJG4 | 不区分 | 脊柱后路钉棒系统 | 国械注准20183131758 | 该产品由矫形用钉、矫形用钩、矫形用棒及横向连接器组成，其中横向连接器包括横连钩、横连棒及连接器。产品采用符合GB/T 13810标准规定的TC4钛合金材料制成，矫形用棒还可采用符合GB/T 13810标准规定的TC4ELI钛合金材料制成。钛合金产品表面可经阳极氧化处理。非灭菌包装。 |  | / | 北京市富乐科技开发有限公司 | 0 | 2023-09-12 14:08 | 挂网 |  |  | 2023-09-12 14:08
2303021641004242957 | 发改委平台导入的中选产品数据 | C03200408900002026300000028 | 颈椎前路系统-钛板 | MAXAN 钝型固定角度螺钉 4.5X16MM | 14-521546B | 不区分 | 颈椎前路系统MaxAn® Anterior Cervical Plate Fixation System | 国械注进20163130652 | 该产品由颈椎前路钛板和螺钉组成，由符合GB/T 13810-2007标准要求的TC4 ELI钛合金材料制成。部分组件表面经阳极氧化着色处理，非灭菌包装。 |  | 皆美（上海）医疗器械有限公司 | 皆美（上海）医疗器械有限公司 | 0 | 2023-09-12 14:08 | 挂网 |  |  | 2023-09-12 14:08
2303021641004243011 | 发改委平台导入的中选产品数据 | C03140208701004001560000006 | 骨科外固定支架 | 2026-08-06 | C型夹块 | 不锈钢 | 骨科外固定支架 | 鲁械注准20172040871 | 该产品由轴向调节部分和骨钉调节固定部分组成。轴向调节部分主要由：主轴、主轴连接套、联接弓或连接环组成。骨钉调节固定部分主要由：夹块、骨钉固定柄、紧固螺钉组成。 |  | / | 山东航维骨科医疗器械股份有限公司 | 0 | 2023-09-12 14:08 | 挂网 |  |  | 2023-09-12 14:08
2303021641004243019 | 发改委平台导入的中选产品数据 | C03251208900000092740002152 | 脊柱后路钉棒系统-矫形用钉 | （UP单芯钉 双线）4.5-φ7.5×60 | FJD3 | 不区分 | 脊柱后路钉棒系统 | 国械注准20173134057 | 该产品包括矫形用钉、矫形用棒及连接装置。产品采用符合GB/T 13810标准规定的TC4钛合金材料制成。钛合金产品表面可经着色阳极氧化或黑灰色阳极氧化处理。产品分灭菌和非灭菌两种交付状态。灭菌产品经辐照灭菌，灭菌有效期为4年。 |  | / | 北京市富乐科技开发有限公司 | 0 | 2023-09-12 14:08 | 挂网 |  |  | 2023-09-12 14:08
2303021641004243193 | 发改委平台导入的中选产品数据 | C03140108703001092740002862 | 骨牵引针 | （螺纹针Ⅲ型）Φ3.5×160-30 | FQYNⅠ05 | 钛合金 | 骨牵引针 | 京械注准20192040497 | 见附页 |  | / | 北京市富乐科技开发有限公司 | 0 | 2023-09-12 14:08 | 挂网 |  |  | 2023-09-12 14:08
2303021641004243258 | 发改委平台导入的中选产品数据 | C03160108903008061400000020 | 金属髓内针 | （钛合金、非灭菌）φ3.0*250 | GZL02 | 钛合金 | 金属髓内针 | 国械注准20173131498 | 该产品由符合GB4234.1标准规定的00Cr18Ni14Mo3不锈钢材料或符合GB/T13810标准规定的TC4钛合金材料制成。钛合金材料产品表面无着色或经微弧阳极氧化表面处理。灭菌和非灭菌包装。灭菌包装产品经辐照灭菌，有效期为5年。 |  |  | 江苏安格尔医疗器械有限公司 | 0 | 2023-09-12 14:08 | 挂网 |  |  | 2023-09-12 14:08
2303021641004243357 | 发改委平台导入的中选产品数据 | C03160108903002001130001376 | 钛合金骨针 | 直径3.5mm,长度25mm | GZB 02 | 钛合金 | 钛合金骨针 | 国械注准20183461032 | 该产品采用符合GB/T13810标准的TC4钛合金材料制成，表面可经微弧阳极氧化处理，非灭菌包装。 |  |  | 江苏荷普医疗科技股份有限公司 | 0 | 2023-09-12 14:08 | 挂网 |  |  | 2023-09-12 14:08
2303021641004243542 | 发改委平台导入的中选产品数据 | C03140108703001092740002286 | 骨牵引针 | （螺纹针Ⅶ型）Φ6.0×180-45 | FQYP Ⅱ 11 | 钛合金 | 骨牵引针 | 京械注准20192040497 | 见附页 |  | / | 北京市富乐科技开发有限公司 | 0 | 2023-09-12 14:08 | 挂网 |  |  | 2023-09-12 14:08
2303021641004243661 | 发改委平台导入的中选产品数据 | C03140108703001092740000066 | 骨牵引针 | （螺纹针Ⅴ型）Φ6.0×200-55 | FQYN Ⅲ 09 | 钛合金 | 骨牵引针 | 京械注准20192040497 | 见附页 |  | / | 北京市富乐科技开发有限公司 | 0 | 2023-09-12 14:08 | 挂网 |  |  | 2023-09-12 14:08
2303021641004243692 | 发改委平台导入的中选产品数据 | C03160108903008001130000539 | 钛合金骨针 | 直径5.0mm,长度450mm | GZLW 08 | 钛合金 | 钛合金骨针 | 国械注准20183461032 | 该产品采用符合GB/T13810标准的TC4钛合金材料制成，表面可经微弧阳极氧化处理，非灭菌包装。 |  |  | 江苏荷普医疗科技股份有限公司 | 0 | 2023-09-12 14:08 | 挂网 |  |  | 2023-09-12 14:08
2303021641004243745 | 发改委平台导入的中选产品数据 | C03200408900004091220000055 | 颈椎前路钢板系统-螺钉 | （C-Mark 固定角度自钻螺钉(钛合金)）4.5×26mm | WGB4Z03 | 不区分 | 颈椎前路钢板系统 | 国械注准20173130342 | 颈椎前路钢板系统分为WGB4Z01型（Cervilock I 颈椎前路钢板系统）、WGB4Z02型（Cervilock II 颈椎前路钢板系统）、WGB4Z03型（C-Mark 颈椎前路钢板系统）和WGB4Z04型（Tarp颈椎前路钢板系统）和WGB4Z05型（NH颈椎前路钢板系统）。由钢板和螺钉组成。采用GB/T 13810中规定的TC4钛合金材料制造，产品表面可经阳极氧化处理。分为灭菌和非灭菌两种包装。 |  | / | 山东威高骨科材料股份有限公司 | 0 | 2023-09-12 14:08 | 挂网 |  |  | 2023-09-12 14:08
2303021641004243785 | 发改委平台导入的中选产品数据 | C03120507903016092740000103 | 锁定接骨螺钉 | （锁定螺钉）φ3.5×75 | FKDS23 | 钛合金 | 锁定接骨螺钉 | 国械注准20153131865 | 锁定接骨螺钉由锁定螺钉、填塞钉I、填塞钉II、连接螺塞组成。产品由符合GB/T13810标准规定的TC4钛合金材料制成，表面状态分为阳极氧化或本色状态两种，非灭菌状态提供。 |  | / | 北京市富乐科技开发有限公司 | 0 | 2023-09-12 14:08 | 挂网 |  |  | 2023-09-12 14:08
2303021641004243918 | 发改委平台导入的中选产品数据 | C03250508901003092740006738 | 脊柱后路钉棒系统-脊柱钉 | （SCHANZ椎弓根钉Ⅱ）φ6.5×45 | FJD4 | 钛合金 | 脊柱后路钉棒系统 | 国械注准20183131746 | 产品包括脊柱钉、横向连接器及脊柱棒。其中,脊柱钉包括椎弓根钉、SCHANZ椎弓根钉、SCHANZ椎弓根钉Ⅰ、SCHANZ椎弓根钉Ⅱ、Miko钉、Miko长臂钉、Miko万向钉、Miko长臂万向钉、PATH钉、PATH长臂钉、PATH万向钉、PATH长臂万向钉;横向连接器包括横连钩、X横连、可调连接器;脊柱棒包括Ⅰ形可调连接棒、Ⅱ形可调连接棒、Ⅲ形可调连接棒、直型连接棒、弯型连接棒、圆型横向连接棒、扁型横向连接棒。由符合GB/T 13810标准要求的TC4钛合金材料制成。钛合金产品表面可经阳极氧化着色处理。非灭菌包装。 |  | / | 北京市富乐科技开发有限公司 | 0 | 2023-09-12 14:08 | 挂网 |  |  | 2023-09-12 14:08
2303021641004244131 | 发改委平台导入的中选产品数据 | C03120207903005092740003026 | 锁定接骨螺钉 | （锁定螺钉）φ3.5×95 | FSBT24 | 钛合金 | 锁定接骨螺钉 | 国械注准20153131865 | 锁定接骨螺钉由锁定螺钉、填塞钉I、填塞钉II、连接螺塞组成。产品由符合GB/T13810标准规定的TC4钛合金材料制成，表面状态分为阳极氧化或本色状态两种，非灭菌状态提供。 |  | / | 北京市富乐科技开发有限公司 | 0 | 2023-09-12 14:08 | 挂网 |  |  | 2023-09-12 14:08
2303021641004244135 | 发改委平台导入的中选产品数据 | C03250508901067023660000030 | 脊柱复位内固定系统-U型钉 | 7.5×70 | CGW-I 48647570 | 钛合金 | 脊柱复位内固定系统 | 国械注准20143131872 | 该系统分为CGW-Ⅰ 系统，CSRS-Ⅰ 系统和CSRS-Ⅱ系统。产品由符合GB/T13810的TC4钛合金制造。CGW-Ⅰ型固定系统由光滑棍、网纹棍、椎弓根钉、自锁螺钉、角度U型钉、U型钉、偏口U型钉、封口椎弓根钉、椎弓根钩、椎板钩、万向块、万向侧块、左、右、侧块、固定块、光滑连接棍、网纹连接棍、连接块、锁固螺帽、垫高螺帽、球面螺帽、平面螺帽、固定垫片、盖、连接器、小螺钉、衬套、推拉力钉、连接杆组成。CSRS-Ⅰ 脊柱复位内固定系统由滑脱复位杆、推拉力钉、U型钉、角度U型钉、光滑棍、网纹棍、球面螺帽、锁固螺帽、垫高螺帽、小螺钉组成。CSRS-Ⅱ型固定系统由连接杆、椎弓根螺钉、椎板钩、平面螺帽组成。非灭菌包装。表面处理状态分为阳极化表面和非阳极化表面。 |  | / | 博能华医疗器械（北京）有限公司 | 0 | 2023-09-12 14:08 | 挂网 |  |  | 2023-09-12 14:08
2303021641004244180 | 发改委平台导入的中选产品数据 | C03140108703001092740000010 | 骨牵引针 | （螺纹针Ⅴ型）Φ2.5×250 | FQYN Ⅲ 09 | 钛合金 | 骨牵引针 | 京械注准20192040497 | 见附页 |  | / | 北京市富乐科技开发有限公司 | 0 | 2023-09-12 14:08 | 挂网 |  |  | 2023-09-12 14:08
2303021641004244291 | 发改委平台导入的中选产品数据 | C03160108903002001130001693 | 钛合金骨针 | 直径6.0mm,长度100mm | GZZ 02 | 钛合金 | 钛合金骨针 | 国械注准20183461032 | 该产品采用符合GB/T13810标准的TC4钛合金材料制成，表面可经微弧阳极氧化处理，非灭菌包装。 |  |  | 江苏荷普医疗科技股份有限公司 | 0 | 2023-09-12 14:08 | 挂网 |  |  | 2023-09-12 14:08
2303021641004244383 | 发改委平台导入的中选产品数据 | C03260208901015106670000391 | 脊柱后路钉棒内固定系统 | 固定复位螺钉φ6.0×25 | RFIV | 钛合金 | 脊柱后路钉棒内固定系统 | 国械注准20173134211 | 该产品由矫形用钉（固定螺钉、固定复位螺钉、多轴螺钉、多轴复位螺钉、固定复位螺钉、加长固定螺钉、长螺纹固定螺钉）、连接杆、横连杆装配、多米诺接头、矫形用钩（固定复位钩、椎板钩、横突钩、复位骨钩）、侧方连接器、连接座、顶丝、自断顶丝、复位螺塞、自断螺塞组成。多轴复位螺钉球形环由符合GB/T 13810标准规定的TA3纯钛材料制成，其余组件均由符合GB/T 13810标准规定的TC4钛合金材料制成。表面分为无着色和着色阳极氧化两种处理方式。产品的交付状态有灭菌状态和非灭菌状态2种形式。灭菌状态交付的产品采用辐照剂量为25KGy~38KGy的射线辐照灭菌。灭菌有效期为5年。 |  |  | 山东康盛医疗器械有限公司 | 0 | 2023-09-12 14:08 | 挂网 |  |  | 2023-09-12 14:08
2303021641004244387 | 发改委平台导入的中选产品数据 | C03140108703001092740001919 | 骨牵引针 | （螺纹针Ⅺ型）Φ2.0×135-45 | FQYP Ⅲ 15 | 钛合金 | 骨牵引针 | 京械注准20192040497 | 见附页 |  | / | 北京市富乐科技开发有限公司 | 0 | 2023-09-12 14:08 | 挂网 |  |  | 2023-09-12 14:08
2303021641004244671 | 发改委平台导入的中选产品数据 | C03160108903008001130001143 | 钛合金骨针 | 直径2.0mm,长度480mm | GZLW 01 | 钛合金 | 钛合金骨针 | 国械注准20183461032 | 该产品采用符合GB/T13810标准的TC4钛合金材料制成，表面可经微弧阳极氧化处理，非灭菌包装。 |  |  | 江苏荷普医疗科技股份有限公司 | 0 | 2023-09-12 14:08 | 挂网 |  |  | 2023-09-12 14:08
2303021641004244772 | 发改委平台导入的中选产品数据 | C03250608901003092740006955 | 脊柱后路钉棒系统-矫形用钉 | （自锁椎弓根钉）4.5-φ6.0×50 | FJD5 | 钛合金 | 脊柱后路钉棒系统 | 国械注准20183131758 | 该产品由矫形用钉、矫形用钩、矫形用棒及横向连接器组成，其中横向连接器包括横连钩、横连棒及连接器。产品采用符合GB/T 13810标准规定的TC4钛合金材料制成，矫形用棒还可采用符合GB/T 13810标准规定的TC4ELI钛合金材料制成。钛合金产品表面可经阳极氧化处理。非灭菌包装。 |  | / | 北京市富乐科技开发有限公司 | 0 | 2023-09-12 14:08 | 挂网 |  |  | 2023-09-12 14:08
2303021641004244851 | 发改委平台导入的中选产品数据 | C03160108903002001130000919 | 钛合金骨针 | 直径5.0mm,长度70mm | GZZ 01 | 钛合金 | 钛合金骨针 | 国械注准20183461032 | 该产品采用符合GB/T13810标准的TC4钛合金材料制成，表面可经微弧阳极氧化处理，非灭菌包装。 |  |  | 江苏荷普医疗科技股份有限公司 | 0 | 2023-09-12 14:08 | 挂网 |  |  | 2023-09-12 14:08
2303021641004244965 | 发改委平台导入的中选产品数据 | C03160108903002001130001303 | 钛合金骨针 | 直径5.0mm,长度200mm | GZB 02 | 钛合金 | 钛合金骨针 | 国械注准20183461032 | 该产品采用符合GB/T13810标准的TC4钛合金材料制成，表面可经微弧阳极氧化处理，非灭菌包装。 |  |  | 江苏荷普医疗科技股份有限公司 | 0 | 2023-09-12 14:08 | 挂网 |  |  | 2023-09-12 14:08
2303021641004244986 | 发改委平台导入的中选产品数据 | C03250608901003092740006782 | 脊柱后路钉棒系统-矫形用钉 | （自锁椎弓根钉）5.0-φ8.0×70 | FJD5 | 钛合金 | 脊柱后路钉棒系统 | 国械注准20183131758 | 该产品由矫形用钉、矫形用钩、矫形用棒及横向连接器组成，其中横向连接器包括横连钩、横连棒及连接器。产品采用符合GB/T 13810标准规定的TC4钛合金材料制成，矫形用棒还可采用符合GB/T 13810标准规定的TC4ELI钛合金材料制成。钛合金产品表面可经阳极氧化处理。非灭菌包装。 |  | / | 北京市富乐科技开发有限公司 | 0 | 2023-09-12 14:08 | 挂网 |  |  | 2023-09-12 14:08
2303021641004245170 | 发改委平台导入的中选产品数据 | C03140108703001092740002244 | 骨牵引针 | （螺纹针Ⅶ型）Φ2.5×140-25 | FQYNⅠ11 | 钛合金 | 骨牵引针 | 京械注准20192040497 | 见附页 |  | / | 北京市富乐科技开发有限公司 | 0 | 2023-09-12 14:08 | 挂网 |  |  | 2023-09-12 14:08
2303021641004245304 | 发改委平台导入的中选产品数据 | C03160108903008001130001056 | 钛合金骨针 | 直径6.0mm,长度140mm | GZLW 01 | 钛合金 | 钛合金骨针 | 国械注准20183461032 | 该产品采用符合GB/T13810标准的TC4钛合金材料制成，表面可经微弧阳极氧化处理，非灭菌包装。 |  |  | 江苏荷普医疗科技股份有限公司 | 0 | 2023-09-12 14:08 | 挂网 |  |  | 2023-09-12 14:08
2303021641004245403 | 发改委平台导入的中选产品数据 | C03140108703001092740001658 | 骨牵引针 | （螺纹针Ⅴ型）Φ6.0×150-45 | FQYP Ⅲ 09 | 钛合金 | 骨牵引针 | 京械注准20192040497 | 见附页 |  | / | 北京市富乐科技开发有限公司 | 0 | 2023-09-12 14:08 | 挂网 |  |  | 2023-09-12 14:08
2303021641004245442 | 发改委平台导入的中选产品数据 | C03240308900000092740002262 | 脊柱前路钉棒系统-脊柱钉 | （U形单芯钉）5.5-φ7.5×55 | FJQD2 | 不区分 | 脊柱前路钉棒系统 | 国械注准20173134126 | 该产品包括脊柱钉、椎体垫片、脊柱棒、横连钩。产品采用符合GB/T13810标准规定的TC4钛合金材料制造，表面可经阳极氧化处理，非灭菌包装。 |  | / | 北京市富乐科技开发有限公司 | 0 | 2023-09-12 14:08 | 挂网 |  |  | 2023-09-12 14:08
2303021641004245478 | 发改委平台导入的中选产品数据 | C03140108703001092740001311 | 骨牵引针 | （螺纹针Ⅳ型）Φ1.6×200 | FQYNⅠ07 | 钛合金 | 骨牵引针 | 京械注准20192040497 | 见附页 |  | / | 北京市富乐科技开发有限公司 | 0 | 2023-09-12 14:08 | 挂网 |  |  | 2023-09-12 14:08
2303021641004245525 | 发改委平台导入的中选产品数据 | C03160108903008001130001004 | 钛合金骨针 | 直径2.0mm,长度260mm | GZLW 01 | 钛合金 | 钛合金骨针 | 国械注准20183461032 | 该产品采用符合GB/T13810标准的TC4钛合金材料制成，表面可经微弧阳极氧化处理，非灭菌包装。 |  |  | 江苏荷普医疗科技股份有限公司 | 0 | 2023-09-12 14:08 | 挂网 |  |  | 2023-09-12 14:08
2303021641004245568 | 发改委平台导入的中选产品数据 | C03160108903002001130001473 | 钛合金骨针 | 直径2.8mm,长度400mm | GZB 03 | 钛合金 | 钛合金骨针 | 国械注准20183461032 | 该产品采用符合GB/T13810标准的TC4钛合金材料制成，表面可经微弧阳极氧化处理，非灭菌包装。 |  |  | 江苏荷普医疗科技股份有限公司 | 0 | 2023-09-12 14:08 | 挂网 |  |  | 2023-09-12 14:08
2303021641004245577 | 发改委平台导入的中选产品数据 | C03260208901004026300000001 | 脊柱微创内固定系统-空心多轴螺钉 | （空心多轴螺钉 5.5 x 60）PathFinder NXT 经皮多轴螺钉 5.5 x 60 | 3505-5560 | 钛合金 | 脊柱微创内固定系统 PathFinder NXT Minimally Invasive Pedicle Screw System | 国械注进20153133057 | 该产品由椎弓根螺钉、螺塞和脊柱棒组成。椎弓根螺钉和螺塞由符合GB/T 13810 标准规定的TC4 ELI钛合金材料制成；脊柱棒由符合GB/T 13810 标准规定的纯钛(TA4)材料制成。表面经阳极氧化处理。非灭菌包装。 |  | 皆美（上海）医疗器械有限公司 | 皆美（上海）医疗器械有限公司 | 0 | 2023-09-12 14:08 | 挂网 |  |  | 2023-09-12 14:08
2303021641004245896 | 发改委平台导入的中选产品数据 | C03140108703001092740005120 | 骨牵引针 | （螺纹针Ⅸ型）Φ1.5×135-45 | FQYP Ⅲ 13 | 钛合金 | 骨牵引针 | 京械注准20192040497 | 见附页 |  | / | 北京市富乐科技开发有限公司 | 0 | 2023-09-12 14:08 | 挂网 |  |  | 2023-09-12 14:08
2303021641004245919 | 发改委平台导入的中选产品数据 | C03240308900000092740003363 | 脊柱前路钉棒系统-脊柱钉 | （US长臂钉）6.0-φ4.5×35 | FJQD2 | 不区分 | 脊柱前路钉棒系统 | 国械注准20173134126 | 该产品包括脊柱钉、椎体垫片、脊柱棒、横连钩。产品采用符合GB/T13810标准规定的TC4钛合金材料制造，表面可经阳极氧化处理，非灭菌包装。 |  | / | 北京市富乐科技开发有限公司 | 0 | 2023-09-12 14:08 | 挂网 |  |  | 2023-09-12 14:08
2303021641004246102 | 发改委平台导入的中选产品数据 | C03260208901015106670000373 | 脊柱后路钉棒内固定系统 | 固定复位螺钉φ5.5×25 | RFIV | 钛合金 | 脊柱后路钉棒内固定系统 | 国械注准20173134211 | 该产品由矫形用钉（固定螺钉、固定复位螺钉、多轴螺钉、多轴复位螺钉、固定复位螺钉、加长固定螺钉、长螺纹固定螺钉）、连接杆、横连杆装配、多米诺接头、矫形用钩（固定复位钩、椎板钩、横突钩、复位骨钩）、侧方连接器、连接座、顶丝、自断顶丝、复位螺塞、自断螺塞组成。多轴复位螺钉球形环由符合GB/T 13810标准规定的TA3纯钛材料制成，其余组件均由符合GB/T 13810标准规定的TC4钛合金材料制成。表面分为无着色和着色阳极氧化两种处理方式。产品的交付状态有灭菌状态和非灭菌状态2种形式。灭菌状态交付的产品采用辐照剂量为25KGy~38KGy的射线辐照灭菌。灭菌有效期为5年。 |  |  | 山东康盛医疗器械有限公司 | 0 | 2023-09-12 14:08 | 挂网 |  |  | 2023-09-12 14:08
2303021641004246208 | 发改委平台导入的中选产品数据 | C03160108903002001130001397 | 钛合金骨针 | 直径2.0mm,长度450mm | GZB 02 | 钛合金 | 钛合金骨针 | 国械注准20183461032 | 该产品采用符合GB/T13810标准的TC4钛合金材料制成，表面可经微弧阳极氧化处理，非灭菌包装。 |  |  | 江苏荷普医疗科技股份有限公司 | 0 | 2023-09-12 14:08 | 挂网 |  |  | 2023-09-12 14:08
2303021641004246216 | 发改委平台导入的中选产品数据 | C03250908900002092740002879 | 脊柱后路钉棒系统-连接器 | （可调横向连接器）φ4.5×75 | FJG4 | 不区分 | 脊柱后路钉棒系统 | 国械注准20173134057 | 该产品包括矫形用钉、矫形用棒及连接装置。产品采用符合GB/T 13810标准规定的TC4钛合金材料制成。钛合金产品表面可经着色阳极氧化或黑灰色阳极氧化处理。产品分灭菌和非灭菌两种交付状态。灭菌产品经辐照灭菌，灭菌有效期为4年。 |  | / | 北京市富乐科技开发有限公司 | 0 | 2023-09-12 14:08 | 挂网 |  |  | 2023-09-12 14:08
2303021641004246328 | 发改委平台导入的中选产品数据 | C03140108703001092740003910 | 骨牵引针 | （螺纹针Ⅳ型）Φ4.0×135-35 | FQYP Ⅲ 07 | 钛合金 | 骨牵引针 | 京械注准20192040497 | 见附页 |  | / | 北京市富乐科技开发有限公司 | 0 | 2023-09-12 14:08 | 挂网 |  |  | 2023-09-12 14:08
2303021641004246396 | 发改委平台导入的中选产品数据 | C03251208900000092740001819 | 脊柱后路钉棒系统-矫形用钉 | （UP单芯钉 双线）5.5-φ8.5×85 | FJD3 | 不区分 | 脊柱后路钉棒系统 | 国械注准20173134057 | 该产品包括矫形用钉、矫形用棒及连接装置。产品采用符合GB/T 13810标准规定的TC4钛合金材料制成。钛合金产品表面可经着色阳极氧化或黑灰色阳极氧化处理。产品分灭菌和非灭菌两种交付状态。灭菌产品经辐照灭菌，灭菌有效期为4年。 |  | / | 北京市富乐科技开发有限公司 | 0 | 2023-09-12 14:08 | 挂网 |  |  | 2023-09-12 14:08
2303021641004246426 | 发改委平台导入的中选产品数据 | C03120507903023092740001256 | 空心钉系统-空心螺钉 | （DHC空心螺钉）Φ7.0×60-24 | FD-Ⅰ03 | 钛合金 | 空心钉系统 | 国械注准20183131759 | 该产品由UHC空心螺钉、DHC空心螺钉、LHC空心螺钉和垫圈组成，由符合GB/T 13810标准规定的TC4钛合金材料制成。表面可经阳极氧化处理。非灭菌包装。 |  | / | 北京市富乐科技开发有限公司 | 0 | 2023-09-12 14:08 | 挂网 |  |  | 2023-09-12 14:08
2303021641004246463 | 发改委平台导入的中选产品数据 | C03240308900000092740002259 | 脊柱前路钉棒系统-脊柱钉 | （U形单芯钉）4.5-φ5.5×40 | FJQD2 | 不区分 | 脊柱前路钉棒系统 | 国械注准20173134126 | 该产品包括脊柱钉、椎体垫片、脊柱棒、横连钩。产品采用符合GB/T13810标准规定的TC4钛合金材料制造，表面可经阳极氧化处理，非灭菌包装。 |  | / | 北京市富乐科技开发有限公司 | 0 | 2023-09-12 14:08 | 挂网 |  |  | 2023-09-12 14:08
2303021641004246519 | 发改委平台导入的中选产品数据 | C03140108703001092740002410 | 骨牵引针 | （螺纹针Ⅱ型）Φ5.0×150-40 | FQYP Ⅲ 03 | 钛合金 | 骨牵引针 | 京械注准20192040497 | 见附页 |  | / | 北京市富乐科技开发有限公司 | 0 | 2023-09-12 14:08 | 挂网 |  |  | 2023-09-12 14:08
2303021641004246746 | 发改委平台导入的中选产品数据 | C03140108703001092740001563 | 骨牵引针 | （螺纹针Ⅺ型）Φ5.0×150-40 | FQYP Ⅱ 15 | 钛合金 | 骨牵引针 | 京械注准20192040497 | 见附页 |  | / | 北京市富乐科技开发有限公司 | 0 | 2023-09-12 14:08 | 挂网 |  |  | 2023-09-12 14:08
2303021641004246920 | 发改委平台导入的中选产品数据 | C03240308900000092740001513 | 脊柱前路钉棒系统-脊柱钉 | （单向钉）5.5-φ7.0×65 | FJQD1 | 不区分 | 脊柱前路钉棒系统 | 国械注准20173134126 | 该产品包括脊柱钉、椎体垫片、脊柱棒、横连钩。产品采用符合GB/T13810标准规定的TC4钛合金材料制造，表面可经阳极氧化处理，非灭菌包装。 |  | / | 北京市富乐科技开发有限公司 | 0 | 2023-09-12 14:08 | 挂网 |  |  | 2023-09-12 14:08
2303021641004246924 | 发改委平台导入的中选产品数据 | C03140108703001092740003054 | 骨牵引针 | （螺纹针Ⅳ型）Φ6.0×220-60 | FQYPⅠ07 | 钛合金 | 骨牵引针 | 京械注准20192040497 | 见附页 |  | / | 北京市富乐科技开发有限公司 | 0 | 2023-09-12 14:08 | 挂网 |  |  | 2023-09-12 14:08
2303021641004246945 | 发改委平台导入的中选产品数据 | C03240308900000092740001426 | 脊柱前路钉棒系统-脊柱钉 | （单向钉）5.5-φ5.0×35 | FJQD1 | 不区分 | 脊柱前路钉棒系统 | 国械注准20173134126 | 该产品包括脊柱钉、椎体垫片、脊柱棒、横连钩。产品采用符合GB/T13810标准规定的TC4钛合金材料制造，表面可经阳极氧化处理，非灭菌包装。 |  | / | 北京市富乐科技开发有限公司 | 0 | 2023-09-12 14:08 | 挂网 |  |  | 2023-09-12 14:08
2303021641004247012 | 发改委平台导入的中选产品数据 | C03160108903002001130001306 | 钛合金骨针 | 直径2.5mm,长度400mm | GZB 02 | 钛合金 | 钛合金骨针 | 国械注准20183461032 | 该产品采用符合GB/T13810标准的TC4钛合金材料制成，表面可经微弧阳极氧化处理，非灭菌包装。 |  |  | 江苏荷普医疗科技股份有限公司 | 0 | 2023-09-12 14:08 | 挂网 |  |  | 2023-09-12 14:08
2303021641004247254 | 发改委平台导入的中选产品数据 | C03140108703001092740004647 | 骨牵引针 | （螺纹针Ⅰ型）Φ2.0×130-40 | FQYP Ⅱ 01 | 钛合金 | 骨牵引针 | 京械注准20192040497 | 见附页 |  | / | 北京市富乐科技开发有限公司 | 0 | 2023-09-12 14:08 | 挂网 |  |  | 2023-09-12 14:08
2303021641004247435 | 发改委平台导入的中选产品数据 | C03140108703001092740004678 | 骨牵引针 | （螺纹针Ⅰ型）Φ6.0×150-45 | FQYP Ⅱ 01 | 钛合金 | 骨牵引针 | 京械注准20192040497 | 见附页 |  | / | 北京市富乐科技开发有限公司 | 0 | 2023-09-12 14:08 | 挂网 |  |  | 2023-09-12 14:08
2303021641004247508 | 发改委平台导入的中选产品数据 | C03111508002010092740014367 | 解剖型接骨板 | （2.4Y型微型Ⅱ）4孔 | FYC05 | 纯钛 | 解剖型接骨板 | 国械注准20183461749 | 该产品由符合GB/T 13810-2007的TA2、TA3或TA4的纯钛材料制造，表面状态分为阳极氧化和本色状态两种，非灭菌状态提供 |  | / | 北京市富乐科技开发有限公司 | 0 | 2023-09-12 14:08 | 挂网 |  |  | 2023-09-12 14:08
2303021641004247660 | 发改委平台导入的中选产品数据 | C03140108703001092740003181 | 骨牵引针 | （螺纹针Ⅸ型）Φ1.0×200 | FQYNⅠ13 | 钛合金 | 骨牵引针 | 京械注准20192040497 | 见附页 |  | / | 北京市富乐科技开发有限公司 | 0 | 2023-09-12 14:08 | 挂网 |  |  | 2023-09-12 14:08
2303021641004247743 | 发改委平台导入的中选产品数据 | C01020900115058078340000032 | 胆道支架 | 支架长度（伸直后）148.0＋6.5/-5.5,侧翼间距130±4，外径φ3.2±0.1，内径φ2.4＋0.1/-0.13,先端内径φ1.95＋0.15/-0.0，先端到侧孔中心距离（侧孔位置）8.5±1.0 | PBD-1031-1013 | 聚合物 | 胆道支架ディスポーザブル胆管ステント | 国械注进20183130497 | 该胆道支架产品有预装式和非预装式。预装式产品由支架、推送器以及保护套部件构成。非预装式产品由支架、保护套或调直器构成。还有单独包装的推动器型号。支架由乙烯-醋酸乙烯共聚物和氧化铋制成，含有酞菁蓝染料。产品经环氧乙烷灭菌，一次性使用，灭菌有效期3年。 |  | 奥林巴斯贸易（上海）有限公司 | 奥林巴斯贸易（上海）有限公司 | 0 | 2023-09-12 14:08 | 挂网 |  |  | 2023-09-12 14:08
2303021641004247753 | 发改委平台导入的中选产品数据 | C03250508901061023660000028 | 脊柱复位内固定系统-U型钉 | 6.5×50 | CGW-I 48226550 | 钛合金 | 脊柱复位内固定系统 | 国械注准20143131872 | 该系统分为CGW-Ⅰ 系统，CSRS-Ⅰ 系统和CSRS-Ⅱ系统。产品由符合GB/T13810的TC4钛合金制造。CGW-Ⅰ型固定系统由光滑棍、网纹棍、椎弓根钉、自锁螺钉、角度U型钉、U型钉、偏口U型钉、封口椎弓根钉、椎弓根钩、椎板钩、万向块、万向侧块、左、右、侧块、固定块、光滑连接棍、网纹连接棍、连接块、锁固螺帽、垫高螺帽、球面螺帽、平面螺帽、固定垫片、盖、连接器、小螺钉、衬套、推拉力钉、连接杆组成。CSRS-Ⅰ 脊柱复位内固定系统由滑脱复位杆、推拉力钉、U型钉、角度U型钉、光滑棍、网纹棍、球面螺帽、锁固螺帽、垫高螺帽、小螺钉组成。CSRS-Ⅱ型固定系统由连接杆、椎弓根螺钉、椎板钩、平面螺帽组成。非灭菌包装。表面处理状态分为阳极化表面和非阳极化表面。 |  | / | 博能华医疗器械（北京）有限公司 | 0 | 2023-09-12 14:08 | 挂网 |  |  | 2023-09-12 14:08
2303021641004247924 | 发改委平台导入的中选产品数据 | C03111508002002092740006699 | 直型接骨板 | （1.5直型Ⅴ）18孔 | FZP04 | 纯钛 | 直型接骨板 | 国械注准20183131779 | 该产品材料为符合GB/T13810的TA2或TA3或TA4纯钛材料，表面状态分为经阳极氧化处理或未着色两种。非灭菌包装。 |  | / | 北京市富乐科技开发有限公司 | 0 | 2023-09-12 14:08 | 挂网 |  |  | 2023-09-12 14:08
2303021641004247928 | 发改委平台导入的中选产品数据 | C03160108901004061400000066 | 金属髓内针 | （不锈钢、非灭菌）φ1.5*150 | GZS02 | 不锈钢 | 金属髓内针 | 国械注准20173131498 | 该产品由符合GB4234.1标准规定的00Cr18Ni14Mo3不锈钢材料或符合GB/T13810标准规定的TC4钛合金材料制成。钛合金材料产品表面无着色或经微弧阳极氧化表面处理。灭菌和非灭菌包装。灭菌包装产品经辐照灭菌，有效期为5年。 |  |  | 江苏安格尔医疗器械有限公司 | 0 | 2023-09-12 14:08 | 挂网 |  |  | 2023-09-12 14:08
2303021641004247939 | 发改委平台导入的中选产品数据 | C03140108703001092740000521 | 骨牵引针 | （光杆针Ⅲ型）Φ4.0×90 | FQYN Ⅲ 06 | 钛合金 | 骨牵引针 | 京械注准20192040497 | 见附页 |  | / | 北京市富乐科技开发有限公司 | 0 | 2023-09-12 14:08 | 挂网 |  |  | 2023-09-12 14:08
2303021641004248059 | 发改委平台导入的中选产品数据 | C03160108903002001130001612 | 钛合金骨针 | 直径4.0mm,长度400mm | GZZ 02 | 钛合金 | 钛合金骨针 | 国械注准20183461032 | 该产品采用符合GB/T13810标准的TC4钛合金材料制成，表面可经微弧阳极氧化处理，非灭菌包装。 |  |  | 江苏荷普医疗科技股份有限公司 | 0 | 2023-09-12 14:08 | 挂网 |  |  | 2023-09-12 14:08
2303021641004248102 | 发改委平台导入的中选产品数据 | C03120507903023092740001242 | 空心钉系统-空心螺钉 | （DHC空心螺钉）Φ7.0×45-16 | FD-Ⅰ03 | 钛合金 | 空心钉系统 | 国械注准20183131759 | 该产品由UHC空心螺钉、DHC空心螺钉、LHC空心螺钉和垫圈组成，由符合GB/T 13810标准规定的TC4钛合金材料制成。表面可经阳极氧化处理。非灭菌包装。 |  | / | 北京市富乐科技开发有限公司 | 0 | 2023-09-12 14:08 | 挂网 |  |  | 2023-09-12 14:08
2303021641004248207 | 发改委平台导入的中选产品数据 | C03160108903008001130001075 | 钛合金骨针 | 直径4.0mm,长度280mm | GZLW 01 | 钛合金 | 钛合金骨针 | 国械注准20183461032 | 该产品采用符合GB/T13810标准的TC4钛合金材料制成，表面可经微弧阳极氧化处理，非灭菌包装。 |  |  | 江苏荷普医疗科技股份有限公司 | 0 | 2023-09-12 14:08 | 挂网 |  |  | 2023-09-12 14:08
2303021641004248210 | 发改委平台导入的中选产品数据 | C03250608901019023660000045 | 脊柱复位内固定系统-U型钉 | 4.0×25 | CGW-I 43124025 | 钛合金 | 脊柱复位内固定系统 | 国械注准20143131872 | 该系统分为CGW-Ⅰ 系统，CSRS-Ⅰ 系统和CSRS-Ⅱ系统。产品由符合GB/T13810的TC4钛合金制造。CGW-Ⅰ型固定系统由光滑棍、网纹棍、椎弓根钉、自锁螺钉、角度U型钉、U型钉、偏口U型钉、封口椎弓根钉、椎弓根钩、椎板钩、万向块、万向侧块、左、右、侧块、固定块、光滑连接棍、网纹连接棍、连接块、锁固螺帽、垫高螺帽、球面螺帽、平面螺帽、固定垫片、盖、连接器、小螺钉、衬套、推拉力钉、连接杆组成。CSRS-Ⅰ 脊柱复位内固定系统由滑脱复位杆、推拉力钉、U型钉、角度U型钉、光滑棍、网纹棍、球面螺帽、锁固螺帽、垫高螺帽、小螺钉组成。CSRS-Ⅱ型固定系统由连接杆、椎弓根螺钉、椎板钩、平面螺帽组成。非灭菌包装。表面处理状态分为阳极化表面和非阳极化表面。 |  | / | 博能华医疗器械（北京）有限公司 | 0 | 2023-09-12 14:08 | 挂网 |  |  | 2023-09-12 14:08
2303021641004248270 | 发改委平台导入的中选产品数据 | C03240308900000092740003001 | 脊柱前路钉棒系统-脊柱钉 | （US钉）3.5-φ7.5×35 | FJQD2 | 不区分 | 脊柱前路钉棒系统 | 国械注准20173134126 | 该产品包括脊柱钉、椎体垫片、脊柱棒、横连钩。产品采用符合GB/T13810标准规定的TC4钛合金材料制造，表面可经阳极氧化处理，非灭菌包装。 |  | / | 北京市富乐科技开发有限公司 | 0 | 2023-09-12 14:08 | 挂网 |  |  | 2023-09-12 14:08
2303021641004248339 | 发改委平台导入的中选产品数据 | C03140108703001092740002393 | 骨牵引针 | （光杆针Ⅲ型）Φ1.0×300 | FQYP Ⅱ 06 | 钛合金 | 骨牵引针 | 京械注准20192040497 | 见附页 |  | / | 北京市富乐科技开发有限公司 | 0 | 2023-09-12 14:08 | 挂网 |  |  | 2023-09-12 14:08
2303021641004248433 | 发改委平台导入的中选产品数据 | C03140108703001092740002651 | 骨牵引针 | （螺纹针Ⅶ型）Φ4.0×120-35 | FQYP Ⅲ 11 | 钛合金 | 骨牵引针 | 京械注准20192040497 | 见附页 |  | / | 北京市富乐科技开发有限公司 | 0 | 2023-09-12 14:08 | 挂网 |  |  | 2023-09-12 14:08
2303021641004248509 | 发改委平台导入的中选产品数据 | C03140108703001092740003364 | 骨牵引针 | （螺纹针Ⅳ型）Φ2.0×160-70 | FQYP Ⅱ 07 | 钛合金 | 骨牵引针 | 京械注准20192040497 | 见附页 |  | / | 北京市富乐科技开发有限公司 | 0 | 2023-09-12 14:08 | 挂网 |  |  | 2023-09-12 14:08
2303021641004248520 | 发改委平台导入的中选产品数据 | C03140108703001092740005552 | 骨牵引针 | （螺纹针Ⅴ型）Φ3.0×60-12 | FQYN Ⅱ 09 | 钛合金 | 骨牵引针 | 京械注准20192040497 | 见附页 |  | / | 北京市富乐科技开发有限公司 | 0 | 2023-09-12 14:08 | 挂网 |  |  | 2023-09-12 14:08
2303021641004248560 | 发改委平台导入的中选产品数据 | C03140108703001092740001636 | 骨牵引针 | （螺纹针Ⅴ型）Φ3.5×160-30 | FQYP Ⅲ 09 | 钛合金 | 骨牵引针 | 京械注准20192040497 | 见附页 |  | / | 北京市富乐科技开发有限公司 | 0 | 2023-09-12 14:08 | 挂网 |  |  | 2023-09-12 14:08
2303021641004248606 | 发改委平台导入的中选产品数据 | C03140108703001092740000895 | 骨牵引针 | （螺纹针Ⅲ型）Φ3.0×150 | FQYP Ⅲ 05 | 钛合金 | 骨牵引针 | 京械注准20192040497 | 见附页 |  | / | 北京市富乐科技开发有限公司 | 0 | 2023-09-12 14:08 | 挂网 |  |  | 2023-09-12 14:08
2303021641004249004 | 发改委平台导入的中选产品数据 | C03250808900002092740003287 | 脊柱后路钉棒系统-横向连接器 | （可调横连双钩）φ7.0×35 | FJG4 | 不区分 | 脊柱后路钉棒系统 | 国械注准20183131758 | 该产品由矫形用钉、矫形用钩、矫形用棒及横向连接器组成，其中横向连接器包括横连钩、横连棒及连接器。产品采用符合GB/T 13810标准规定的TC4钛合金材料制成，矫形用棒还可采用符合GB/T 13810标准规定的TC4ELI钛合金材料制成。钛合金产品表面可经阳极氧化处理。非灭菌包装。 |  | / | 北京市富乐科技开发有限公司 | 0 | 2023-09-12 14:08 | 挂网 |  |  | 2023-09-12 14:08
2303021641004249241 | 发改委平台导入的中选产品数据 | C03140108703001092740002413 | 骨牵引针 | （螺纹针Ⅱ型）Φ2.5×140-25 | FQYP Ⅲ 03 | 钛合金 | 骨牵引针 | 京械注准20192040497 | 见附页 |  | / | 北京市富乐科技开发有限公司 | 0 | 2023-09-12 14:08 | 挂网 |  |  | 2023-09-12 14:08
2303021641004249331 | 发改委平台导入的中选产品数据 | C03290109704006092740002400 | 椎间融合器 | （螺纹融合器）φ8×12 7° | FRY03 | 钛合金 | 椎间融合器 | 国械注准20183131751 | 该产品由柱形融合器、楔形融合器、弧形融合器、螺纹融合器、前路融合器和后路融合器组成。由符合GB/T 13810标准规定的TC4钛合金材料制成。产品表面可经阳极氧化处理。非灭菌包装。 |  | / | 北京市富乐科技开发有限公司 | 0 | 2023-09-12 14:08 | 挂网 |  |  | 2023-09-12 14:08
2303021641004249501 | 发改委平台导入的中选产品数据 | C03160108903008001130000584 | 钛合金骨针 | 直径3.0mm,长度500mm | GZLW 08 | 钛合金 | 钛合金骨针 | 国械注准20183461032 | 该产品采用符合GB/T13810标准的TC4钛合金材料制成，表面可经微弧阳极氧化处理，非灭菌包装。 |  |  | 江苏荷普医疗科技股份有限公司 | 0 | 2023-09-12 14:08 | 挂网 |  |  | 2023-09-12 14:08
2303021641004249531 | 发改委平台导入的中选产品数据 | C03140108703001092740003210 | 骨牵引针 | （螺纹针Ⅰ型）Φ2.0×150 | FQYN Ⅱ 01 | 钛合金 | 骨牵引针 | 京械注准20192040497 | 见附页 |  | / | 北京市富乐科技开发有限公司 | 0 | 2023-09-12 14:08 | 挂网 |  |  | 2023-09-12 14:08
2303021641004249601 | 发改委平台导入的中选产品数据 | C03140108703001092740001151 | 骨牵引针 | （螺纹针Ⅺ型）Φ1.6×300 | FQYPⅠ15 | 钛合金 | 骨牵引针 | 京械注准20192040497 | 见附页 |  | / | 北京市富乐科技开发有限公司 | 0 | 2023-09-12 14:08 | 挂网 |  |  | 2023-09-12 14:08
2303021641004249641 | 发改委平台导入的中选产品数据 | C03250608901003092740006990 | 脊柱后路钉棒系统-矫形用钉 | （自锁椎弓根钉）4.5-φ7.0×25 | FJD5 | 钛合金 | 脊柱后路钉棒系统 | 国械注准20183131758 | 该产品由矫形用钉、矫形用钩、矫形用棒及横向连接器组成，其中横向连接器包括横连钩、横连棒及连接器。产品采用符合GB/T 13810标准规定的TC4钛合金材料制成，矫形用棒还可采用符合GB/T 13810标准规定的TC4ELI钛合金材料制成。钛合金产品表面可经阳极氧化处理。非灭菌包装。 |  | / | 北京市富乐科技开发有限公司 | 0 | 2023-09-12 14:08 | 挂网 |  |  | 2023-09-12 14:08
2303021641004249726 | 发改委平台导入的中选产品数据 | C03250608901003092740006936 | 脊柱后路钉棒系统-矫形用钉 | （自锁椎弓根钉）6.0-φ7.0×25 | FJD5 | 钛合金 | 脊柱后路钉棒系统 | 国械注准20183131758 | 该产品由矫形用钉、矫形用钩、矫形用棒及横向连接器组成，其中横向连接器包括横连钩、横连棒及连接器。产品采用符合GB/T 13810标准规定的TC4钛合金材料制成，矫形用棒还可采用符合GB/T 13810标准规定的TC4ELI钛合金材料制成。钛合金产品表面可经阳极氧化处理。非灭菌包装。 |  | / | 北京市富乐科技开发有限公司 | 0 | 2023-09-12 14:08 | 挂网 |  |  | 2023-09-12 14:08
2303021641004249770 | 发改委平台导入的中选产品数据 | C03140108703001092740003147 | 骨牵引针 | （螺纹针Ⅸ型）Φ6.0×150-45 | FQYNⅠ13 | 钛合金 | 骨牵引针 | 京械注准20192040497 | 见附页 |  | / | 北京市富乐科技开发有限公司 | 0 | 2023-09-12 14:08 | 挂网 |  |  | 2023-09-12 14:08
2303021641004249824 | 发改委平台导入的中选产品数据 | C03250608901003092740006897 | 脊柱后路钉棒系统-矫形用钉 | （自锁椎弓根钉）6.0-φ4.0×28 | FJD5 | 钛合金 | 脊柱后路钉棒系统 | 国械注准20183131758 | 该产品由矫形用钉、矫形用钩、矫形用棒及横向连接器组成，其中横向连接器包括横连钩、横连棒及连接器。产品采用符合GB/T 13810标准规定的TC4钛合金材料制成，矫形用棒还可采用符合GB/T 13810标准规定的TC4ELI钛合金材料制成。钛合金产品表面可经阳极氧化处理。非灭菌包装。 |  | / | 北京市富乐科技开发有限公司 | 0 | 2023-09-12 14:08 | 挂网 |  |  | 2023-09-12 14:08
2303021641004249889 | 发改委平台导入的中选产品数据 | C03240308900000092740003470 | 脊柱前路钉棒系统-脊柱钉 | （US长臂钉）3.5-φ5.5×50 | FJQD2 | 不区分 | 脊柱前路钉棒系统 | 国械注准20173134126 | 该产品包括脊柱钉、椎体垫片、脊柱棒、横连钩。产品采用符合GB/T13810标准规定的TC4钛合金材料制造，表面可经阳极氧化处理，非灭菌包装。 |  | / | 北京市富乐科技开发有限公司 | 0 | 2023-09-12 14:08 | 挂网 |  |  | 2023-09-12 14:08
2303021641004250002 | 发改委平台导入的中选产品数据 | C03160108903002001130001685 | 钛合金骨针 | 直径1.0mm,长度450mm | GZZ 02 | 钛合金 | 钛合金骨针 | 国械注准20183461032 | 该产品采用符合GB/T13810标准的TC4钛合金材料制成，表面可经微弧阳极氧化处理，非灭菌包装。 |  |  | 江苏荷普医疗科技股份有限公司 | 0 | 2023-09-12 14:08 | 挂网 |  |  | 2023-09-12 14:08
2303021641004250013 | 发改委平台导入的中选产品数据 | C03250508901003023660000183 | 脊柱复位内固定系统-U型钉 | 7.5×50 | CGW-I 48927550 | 钛合金 | 脊柱复位内固定系统 | 国械注准20143131872 | 该系统分为CGW-Ⅰ 系统，CSRS-Ⅰ 系统和CSRS-Ⅱ系统。产品由符合GB/T13810的TC4钛合金制造。CGW-Ⅰ型固定系统由光滑棍、网纹棍、椎弓根钉、自锁螺钉、角度U型钉、U型钉、偏口U型钉、封口椎弓根钉、椎弓根钩、椎板钩、万向块、万向侧块、左、右、侧块、固定块、光滑连接棍、网纹连接棍、连接块、锁固螺帽、垫高螺帽、球面螺帽、平面螺帽、固定垫片、盖、连接器、小螺钉、衬套、推拉力钉、连接杆组成。CSRS-Ⅰ 脊柱复位内固定系统由滑脱复位杆、推拉力钉、U型钉、角度U型钉、光滑棍、网纹棍、球面螺帽、锁固螺帽、垫高螺帽、小螺钉组成。CSRS-Ⅱ型固定系统由连接杆、椎弓根螺钉、椎板钩、平面螺帽组成。非灭菌包装。表面处理状态分为阳极化表面和非阳极化表面。 |  | / | 博能华医疗器械（北京）有限公司 | 0 | 2023-09-12 14:08 | 挂网 |  |  | 2023-09-12 14:08
2303021641004250048 | 发改委平台导入的中选产品数据 | C03160108903002001130000133 | 钛合金骨针 | 直径2.8mm,长度190mm | GZB 01 | 钛合金 | 钛合金骨针 | 国械注准20183461032 | 该产品采用符合GB/T13810标准的TC4钛合金材料制成，表面可经微弧阳极氧化处理，非灭菌包装。 |  |  | 江苏荷普医疗科技股份有限公司 | 0 | 2023-09-12 14:08 | 挂网 |  |  | 2023-09-12 14:08
2303021641004250124 | 发改委平台导入的中选产品数据 | C01020900115057078340000053 | 胆道支架 | 全长2130±15，支架长度（伸直后）108.0＋6.5/-5.5，最大插入部外径≤φ3.89，侧翼间距90±4，先端到侧孔中心距离（侧孔位置）8.5±1.0 | PBD-V632P-1209 | 聚合物 | 胆道支架ディスポーザブル胆管ステント | 国械注进20183130497 | 该胆道支架产品有预装式和非预装式。预装式产品由支架、推送器以及保护套部件构成。非预装式产品由支架、保护套或调直器构成。还有单独包装的推动器型号。支架由乙烯-醋酸乙烯共聚物和氧化铋制成，含有酞菁蓝染料。产品经环氧乙烷灭菌，一次性使用，灭菌有效期3年。 |  | 奥林巴斯贸易（上海）有限公司 | 奥林巴斯贸易（上海）有限公司 | 0 | 2023-09-12 14:08 | 挂网 |  |  | 2023-09-12 14:08
2303021641004250305 | 发改委平台导入的中选产品数据 | C03240308900000092740003081 | 脊柱前路钉棒系统-脊柱钉 | （US钉）4.5-φ7.5×55 | FJQD2 | 不区分 | 脊柱前路钉棒系统 | 国械注准20173134126 | 该产品包括脊柱钉、椎体垫片、脊柱棒、横连钩。产品采用符合GB/T13810标准规定的TC4钛合金材料制造，表面可经阳极氧化处理，非灭菌包装。 |  | / | 北京市富乐科技开发有限公司 | 0 | 2023-09-12 14:08 | 挂网 |  |  | 2023-09-12 14:08
2303021641004250362 | 发改委平台导入的中选产品数据 | C03110608002006092740000869 | 解剖型接骨板 | （小T型Ⅳ）右9-6孔 加压孔 | FYT02 | 纯钛 | 解剖型接骨板 | 国械注准20183461749 | 该产品由符合GB/T 13810-2007的TA2、TA3或TA4的纯钛材料制造，表面状态分为阳极氧化和本色状态两种，非灭菌状态提供 |  | / | 北京市富乐科技开发有限公司 | 0 | 2023-09-12 14:08 | 挂网 |  |  | 2023-09-12 14:08
2303021641004250561 | 发改委平台导入的中选产品数据 | C03140108703001092740005157 | 骨牵引针 | （螺纹针Ⅸ型）Φ6.0×220-70 | FQYP Ⅲ 13 | 钛合金 | 骨牵引针 | 京械注准20192040497 | 见附页 |  | / | 北京市富乐科技开发有限公司 | 0 | 2023-09-12 14:08 | 挂网 |  |  | 2023-09-12 14:08
2303021641004250616 | 发改委平台导入的中选产品数据 | C03111508002010092740015444 | 解剖型接骨板 | （2.4X形微型Ⅲ）7孔 加压孔 | FYC02 | 纯钛 | 解剖型接骨板 | 国械注准20183461749 | 该产品由符合GB/T 13810-2007的TA2、TA3或TA4的纯钛材料制造，表面状态分为阳极氧化和本色状态两种，非灭菌状态提供 |  | / | 北京市富乐科技开发有限公司 | 0 | 2023-09-12 14:08 | 挂网 |  |  | 2023-09-12 14:08
2303021641004250658 | 发改委平台导入的中选产品数据 | C03160108903008001130000178 | 钛合金骨针 | 直径3.0mm,长度25mm | GZLW 04 | 钛合金 | 钛合金骨针 | 国械注准20183461032 | 该产品采用符合GB/T13810标准的TC4钛合金材料制成，表面可经微弧阳极氧化处理，非灭菌包装。 |  |  | 江苏荷普医疗科技股份有限公司 | 0 | 2023-09-12 14:08 | 挂网 |  |  | 2023-09-12 14:08
2303021641004250810 | 发改委平台导入的中选产品数据 | C03240308900000092740003308 | 脊柱前路钉棒系统-脊柱钉 | （US长臂钉）3.5-φ5.0×30 | FJQD2 | 不区分 | 脊柱前路钉棒系统 | 国械注准20173134126 | 该产品包括脊柱钉、椎体垫片、脊柱棒、横连钩。产品采用符合GB/T13810标准规定的TC4钛合金材料制造，表面可经阳极氧化处理，非灭菌包装。 |  | / | 北京市富乐科技开发有限公司 | 0 | 2023-09-12 14:08 | 挂网 |  |  | 2023-09-12 14:08
2303021641004250960 | 发改委平台导入的中选产品数据 | C03290109704006092740002650 | 椎间融合器 | （椎间置换后路融合器）32×10×12.5 0° | FRY05Ⅰ | 钛合金 | 椎间融合器 | 国械注准20183131751 | 该产品由柱形融合器、楔形融合器、弧形融合器、螺纹融合器、前路融合器和后路融合器组成。由符合GB/T 13810标准规定的TC4钛合金材料制成。产品表面可经阳极氧化处理。非灭菌包装。 |  | / | 北京市富乐科技开发有限公司 | 0 | 2023-09-12 14:08 | 挂网 |  |  | 2023-09-12 14:08
2303021641004250993 | 发改委平台导入的中选产品数据 | C03140208701004039240000458 | 外固定支架 | （反双针杆固定夹 不锈钢）D：9 | MZH22 | 不锈钢 | 外固定支架 | 冀械注准20192040111 | 由长短轴架体、全环、C环、半环、骨针夹头、万向夹头、延长加压调节器、长度调节装置、连接杆、各种形式的固定夹组成 |  | / | 河北博川医疗器械有限公司 | 0 | 2023-09-12 14:08 | 挂网 |  |  | 2023-09-12 14:08
2303021641004251010 | 发改委平台导入的中选产品数据 | C03250608901003023660001133 | 脊柱复位内固定系统-U型钉 | 7.0×25 | CGW-I 48917025 | 钛合金 | 脊柱复位内固定系统 | 国械注准20143131872 | 该系统分为CGW-Ⅰ 系统，CSRS-Ⅰ 系统和CSRS-Ⅱ系统。产品由符合GB/T13810的TC4钛合金制造。CGW-Ⅰ型固定系统由光滑棍、网纹棍、椎弓根钉、自锁螺钉、角度U型钉、U型钉、偏口U型钉、封口椎弓根钉、椎弓根钩、椎板钩、万向块、万向侧块、左、右、侧块、固定块、光滑连接棍、网纹连接棍、连接块、锁固螺帽、垫高螺帽、球面螺帽、平面螺帽、固定垫片、盖、连接器、小螺钉、衬套、推拉力钉、连接杆组成。CSRS-Ⅰ 脊柱复位内固定系统由滑脱复位杆、推拉力钉、U型钉、角度U型钉、光滑棍、网纹棍、球面螺帽、锁固螺帽、垫高螺帽、小螺钉组成。CSRS-Ⅱ型固定系统由连接杆、椎弓根螺钉、椎板钩、平面螺帽组成。非灭菌包装。表面处理状态分为阳极化表面和非阳极化表面。 |  | / | 博能华医疗器械（北京）有限公司 | 0 | 2023-09-12 14:08 | 挂网 |  |  | 2023-09-12 14:08
2303021641004251315 | 发改委平台导入的中选产品数据 | C11010117210001115940000003 | 一次性使用管型吻合器 | 455mm*29mm | ACS 29 | 不区分 | 一次性使用管型吻合器 | 冀械注准20192020097 | A款由调节螺母、保险闸、活动手柄、固定手柄外壳、后收紧圈、弯铝管、前收紧圈、钉仓组件（包括钉仓套、推钉片、钉仓、吻合钉、环形刀）、抵钉座组件(包括抵钉座、卡簧管、卡簧片、导向轴、垫刀圈）及附件(导向套、增长件以延长件）组成; B款由调节螺母、保险闸、活动手柄、固定手柄外壳、后收紧圈、弯铝管、前收紧圈、钉仓组件（包括钉仓套、推钉片、钉仓、吻合钉、环形刀)）、抵钉座组件(包括抵钉座、卡簧管、卡簧片、导向轴、垫刀圈）及延长件组成。 |  |  | 河北卫崭医疗科技有限公司 | 0 | 2023-09-12 14:08 | 挂网 |  |  | 2023-09-12 14:08
2303021641004251352 | 发改委平台导入的中选产品数据 | C07110414801011054560000010 | 正畸陶瓷托槽 | 下颌 尖牙 转矩-11° 轴倾角+7° 沟槽宽度0.56R | 444-0410 | 陶瓷 | 正畸陶瓷托槽Inspire Ice Brackets | 国械注进20172632069 | 从材料上,托槽由氧化铝陶瓷材料制成。正畸陶瓷托槽的外观应光滑、透明、无气泡,无任何肉眼可见的异物;角度误差为±5°,槽沟宽度的误差为±0.05mm;结扎翼的变形拉力应不小于4.5N;牵引钩的变形拉力应不小于4.5N;表面粗糙度不大于0.4 μm; 托槽网底部分与牙釉质剪切强度≥15Mpa;托槽主体与底板之间应连接牢固,所承受最大拉力应≥4.9N;细胞毒性不大于1级;应无致敏性;应无刺激性;诱变阴性;应无全身毒性。从结构上托槽为非自锁托槽。本产品为非无菌、一次性使用产品。 |  | 卡瓦盛邦（上海）牙科医疗器械有限公司 | 卡瓦盛邦（上海）牙科医疗器械有限公司 | 0 | 2023-09-12 14:08 | 挂网 |  |  | 2023-09-12 14:08
2303021641004251404 | 发改委平台导入的中选产品数据 | C03240308900000092740001490 | 脊柱前路钉棒系统-脊柱钉 | （单向钉）6.0-φ6.0×55 | FJQD1 | 不区分 | 脊柱前路钉棒系统 | 国械注准20173134126 | 该产品包括脊柱钉、椎体垫片、脊柱棒、横连钩。产品采用符合GB/T13810标准规定的TC4钛合金材料制造，表面可经阳极氧化处理，非灭菌包装。 |  | / | 北京市富乐科技开发有限公司 | 0 | 2023-09-12 14:08 | 挂网 |  |  | 2023-09-12 14:08
2303021641004251441 | 发改委平台导入的中选产品数据 | C03251208900000092740002436 | 脊柱后路钉棒系统-矫形用钉 | （UP单芯钉）6.0-φ5.5×25 | FJD3 | 不区分 | 脊柱后路钉棒系统 | 国械注准20173134057 | 该产品包括矫形用钉、矫形用棒及连接装置。产品采用符合GB/T 13810标准规定的TC4钛合金材料制成。钛合金产品表面可经着色阳极氧化或黑灰色阳极氧化处理。产品分灭菌和非灭菌两种交付状态。灭菌产品经辐照灭菌，灭菌有效期为4年。 |  | / | 北京市富乐科技开发有限公司 | 0 | 2023-09-12 14:08 | 挂网 |  |  | 2023-09-12 14:08
2303021641004251590 | 发改委平台导入的中选产品数据 | C03250508901021023660000143 | 脊柱复位内固定系统-偏口U型钉 | 7.5×45 | CGW-I 43137545 | 钛合金 | 脊柱复位内固定系统 | 国械注准20143131872 | 该系统分为CGW-Ⅰ 系统，CSRS-Ⅰ 系统和CSRS-Ⅱ系统。产品由符合GB/T13810的TC4钛合金制造。CGW-Ⅰ型固定系统由光滑棍、网纹棍、椎弓根钉、自锁螺钉、角度U型钉、U型钉、偏口U型钉、封口椎弓根钉、椎弓根钩、椎板钩、万向块、万向侧块、左、右、侧块、固定块、光滑连接棍、网纹连接棍、连接块、锁固螺帽、垫高螺帽、球面螺帽、平面螺帽、固定垫片、盖、连接器、小螺钉、衬套、推拉力钉、连接杆组成。CSRS-Ⅰ 脊柱复位内固定系统由滑脱复位杆、推拉力钉、U型钉、角度U型钉、光滑棍、网纹棍、球面螺帽、锁固螺帽、垫高螺帽、小螺钉组成。CSRS-Ⅱ型固定系统由连接杆、椎弓根螺钉、椎板钩、平面螺帽组成。非灭菌包装。表面处理状态分为阳极化表面和非阳极化表面。 |  | / | 博能华医疗器械（北京）有限公司 | 0 | 2023-09-12 14:08 | 挂网 |  |  | 2023-09-12 14:08
2303021641004251645 | 发改委平台导入的中选产品数据 | C03140108703001092740002350 | 骨牵引针 | （螺纹针Ⅶ型）Φ6.0×220-80 | FQYP Ⅱ 11 | 钛合金 | 骨牵引针 | 京械注准20192040497 | 见附页 |  | / | 北京市富乐科技开发有限公司 | 0 | 2023-09-12 14:08 | 挂网 |  |  | 2023-09-12 14:08
2303021641004251799 | 发改委平台导入的中选产品数据 | C03240308900000092740002396 | 脊柱前路钉棒系统-脊柱钉 | （U形单芯钉）4.5-φ5.0×50 | FJQD2 | 不区分 | 脊柱前路钉棒系统 | 国械注准20173134126 | 该产品包括脊柱钉、椎体垫片、脊柱棒、横连钩。产品采用符合GB/T13810标准规定的TC4钛合金材料制造，表面可经阳极氧化处理，非灭菌包装。 |  | / | 北京市富乐科技开发有限公司 | 0 | 2023-09-12 14:08 | 挂网 |  |  | 2023-09-12 14:08
2303021641004251803 | 发改委平台导入的中选产品数据 | C03140108703001092740004652 | 骨牵引针 | （螺纹针Ⅰ型）Φ3.5×160-30 | FQYP Ⅱ 01 | 钛合金 | 骨牵引针 | 京械注准20192040497 | 见附页 |  | / | 北京市富乐科技开发有限公司 | 0 | 2023-09-12 14:08 | 挂网 |  |  | 2023-09-12 14:08
2303021641004251851 | 发改委平台导入的中选产品数据 | C03200408900004091220000006 | 颈椎前路钢板系统-螺钉 | （C-Mark 固定角度自钻螺钉(钛合金)）4.35×34mm | WGB4Z03 | 不区分 | 颈椎前路钢板系统 | 国械注准20173130342 | 颈椎前路钢板系统分为WGB4Z01型（Cervilock I 颈椎前路钢板系统）、WGB4Z02型（Cervilock II 颈椎前路钢板系统）、WGB4Z03型（C-Mark 颈椎前路钢板系统）和WGB4Z04型（Tarp颈椎前路钢板系统）和WGB4Z05型（NH颈椎前路钢板系统）。由钢板和螺钉组成。采用GB/T 13810中规定的TC4钛合金材料制造，产品表面可经阳极氧化处理。分为灭菌和非灭菌两种包装。 |  | / | 山东威高骨科材料股份有限公司 | 0 | 2023-09-12 14:08 | 挂网 |  |  | 2023-09-12 14:08
2303021641004251906 | 发改委平台导入的中选产品数据 | C03250508901067023660000016 | 脊柱复位内固定系统-U型钉 | 6.0×55 | CGW-I 48646055 | 钛合金 | 脊柱复位内固定系统 | 国械注准20143131872 | 该系统分为CGW-Ⅰ 系统，CSRS-Ⅰ 系统和CSRS-Ⅱ系统。产品由符合GB/T13810的TC4钛合金制造。CGW-Ⅰ型固定系统由光滑棍、网纹棍、椎弓根钉、自锁螺钉、角度U型钉、U型钉、偏口U型钉、封口椎弓根钉、椎弓根钩、椎板钩、万向块、万向侧块、左、右、侧块、固定块、光滑连接棍、网纹连接棍、连接块、锁固螺帽、垫高螺帽、球面螺帽、平面螺帽、固定垫片、盖、连接器、小螺钉、衬套、推拉力钉、连接杆组成。CSRS-Ⅰ 脊柱复位内固定系统由滑脱复位杆、推拉力钉、U型钉、角度U型钉、光滑棍、网纹棍、球面螺帽、锁固螺帽、垫高螺帽、小螺钉组成。CSRS-Ⅱ型固定系统由连接杆、椎弓根螺钉、椎板钩、平面螺帽组成。非灭菌包装。表面处理状态分为阳极化表面和非阳极化表面。 |  | / | 博能华医疗器械（北京）有限公司 | 0 | 2023-09-12 14:08 | 挂网 |  |  | 2023-09-12 14:08
2303021641004252010 | 发改委平台导入的中选产品数据 | C03200408900008091220000113 | 颈椎前路钢板系统-螺钉 | （C-Mark 可调角度自钻螺钉(钛合金)）4.35×32mm | WGB4Z03 | 不区分 | 颈椎前路钢板系统 | 国械注准20173130342 | 颈椎前路钢板系统分为WGB4Z01型（Cervilock I 颈椎前路钢板系统）、WGB4Z02型（Cervilock II 颈椎前路钢板系统）、WGB4Z03型（C-Mark 颈椎前路钢板系统）和WGB4Z04型（Tarp颈椎前路钢板系统）和WGB4Z05型（NH颈椎前路钢板系统）。由钢板和螺钉组成。采用GB/T 13810中规定的TC4钛合金材料制造，产品表面可经阳极氧化处理。分为灭菌和非灭菌两种包装。 |  | / | 山东威高骨科材料股份有限公司 | 0 | 2023-09-12 14:08 | 挂网 |  |  | 2023-09-12 14:08
2303021641004252216 | 发改委平台导入的中选产品数据 | C03140108703001092740003747 | 骨牵引针 | （螺纹针Ⅰ型）Φ1.5×150-60 | FQYNⅠ01 | 钛合金 | 骨牵引针 | 京械注准20192040497 | 见附页 |  | / | 北京市富乐科技开发有限公司 | 0 | 2023-09-12 14:08 | 挂网 |  |  | 2023-09-12 14:08
2303021641004252305 | 发改委平台导入的中选产品数据 | C03160108903002001130001504 | 钛合金骨针 | 直径5.0mm,长度25mm | GZB 03 | 钛合金 | 钛合金骨针 | 国械注准20183461032 | 该产品采用符合GB/T13810标准的TC4钛合金材料制成，表面可经微弧阳极氧化处理，非灭菌包装。 |  |  | 江苏荷普医疗科技股份有限公司 | 0 | 2023-09-12 14:08 | 挂网 |  |  | 2023-09-12 14:08
2303021641004252316 | 发改委平台导入的中选产品数据 | C03140108703001092740000939 | 骨牵引针 | （光杆针Ⅰ型）Φ1.0×150 | FQYPⅠ02 | 钛合金 | 骨牵引针 | 京械注准20192040497 | 见附页 |  | / | 北京市富乐科技开发有限公司 | 0 | 2023-09-12 14:08 | 挂网 |  |  | 2023-09-12 14:08
2303021641004252341 | 发改委平台导入的中选产品数据 | C03251208900000092740002572 | 脊柱后路钉棒系统-矫形用钉 | （UP单芯钉）4.5-φ3.5×20 | FJD3 | 不区分 | 脊柱后路钉棒系统 | 国械注准20173134057 | 该产品包括矫形用钉、矫形用棒及连接装置。产品采用符合GB/T 13810标准规定的TC4钛合金材料制成。钛合金产品表面可经着色阳极氧化或黑灰色阳极氧化处理。产品分灭菌和非灭菌两种交付状态。灭菌产品经辐照灭菌，灭菌有效期为4年。 |  | / | 北京市富乐科技开发有限公司 | 0 | 2023-09-12 14:08 | 挂网 |  |  | 2023-09-12 14:08
2303021641004252598 | 发改委平台导入的中选产品数据 | C03140108703001092740004925 | 骨牵引针 | （螺纹针Ⅸ型）Φ3.0×160-30 | FQYP Ⅱ 13 | 钛合金 | 骨牵引针 | 京械注准20192040497 | 见附页 |  | / | 北京市富乐科技开发有限公司 | 0 | 2023-09-12 14:08 | 挂网 |  |  | 2023-09-12 14:08
2303021641004252844 | 发改委平台导入的中选产品数据 | C07030414000001054560000013 | 牙胶尖 | 规格标记ML2，锥度0.04±10%，总长度l:28.0+4.0/-2.0mm，尖端直径d1:0.35±0.07mm，距尖端3mm处的直径d2:0.40±0.07mm，距尖端16mm处的直径d3:0.94±0.07mm，黄色 | 815-1544 | 不区分 | 牙胶尖TF Adaptive Gutta Percha Points | 国械注进20153173904 | 本产品由反式-1,4-聚异戊二烯(马来树胶)(15%-25%)、氧化锌(60%-70%)、硫酸钡(8%-18%)、碳酸钙(1%-10%)、蜜蜡(1%-10%)、2,6-二叔丁基对甲酚(BHT)(＜1%)及染色剂(黄色和红色)(＜1%)组成。 |  | 卡瓦邦盛（上海）牙科医疗器械有限公司 | 卡瓦盛邦（上海）牙科医疗器械有限公司 | 0 | 2023-09-12 14:08 | 挂网 |  |  | 2023-09-12 14:08
2303021641004252855 | 发改委平台导入的中选产品数据 | C03240308900000092740002939 | 脊柱前路钉棒系统-脊柱钉 | （US钉）4.5-φ5.5×55 | FJQD2 | 不区分 | 脊柱前路钉棒系统 | 国械注准20173134126 | 该产品包括脊柱钉、椎体垫片、脊柱棒、横连钩。产品采用符合GB/T13810标准规定的TC4钛合金材料制造，表面可经阳极氧化处理，非灭菌包装。 |  | / | 北京市富乐科技开发有限公司 | 0 | 2023-09-12 14:08 | 挂网 |  |  | 2023-09-12 14:08
2303021641004252942 | 发改委平台导入的中选产品数据 | C03290209704004092740000959 | 椎间融合器 | （椎间撑开弧形融合器）12.5×15×8.5 7° | FRY02 Ⅴ | 钛合金 | 椎间融合器 | 国械注准20183131751 | 该产品由柱形融合器、楔形融合器、弧形融合器、螺纹融合器、前路融合器和后路融合器组成。由符合GB/T 13810标准规定的TC4钛合金材料制成。产品表面可经阳极氧化处理。非灭菌包装。 |  | / | 北京市富乐科技开发有限公司 | 0 | 2023-09-12 14:08 | 挂网 |  |  | 2023-09-12 14:08
2303021641004252985 | 发改委平台导入的中选产品数据 | C03240308900000092740002325 | 脊柱前路钉棒系统-脊柱钉 | （U形单芯钉）5.5-φ4.5×20 | FJQD2 | 不区分 | 脊柱前路钉棒系统 | 国械注准20173134126 | 该产品包括脊柱钉、椎体垫片、脊柱棒、横连钩。产品采用符合GB/T13810标准规定的TC4钛合金材料制造，表面可经阳极氧化处理，非灭菌包装。 |  | / | 北京市富乐科技开发有限公司 | 0 | 2023-09-12 14:08 | 挂网 |  |  | 2023-09-12 14:08
2303021641004253019 | 发改委平台导入的中选产品数据 | C03250908900002092740003311 | 脊柱后路钉棒系统-连接器 | （可调横向连接器）φ5.0×42 | FJG4 | 不区分 | 脊柱后路钉棒系统 | 国械注准20173134057 | 该产品包括矫形用钉、矫形用棒及连接装置。产品采用符合GB/T 13810标准规定的TC4钛合金材料制成。钛合金产品表面可经着色阳极氧化或黑灰色阳极氧化处理。产品分灭菌和非灭菌两种交付状态。灭菌产品经辐照灭菌，灭菌有效期为4年。 |  | / | 北京市富乐科技开发有限公司 | 0 | 2023-09-12 14:08 | 挂网 |  |  | 2023-09-12 14:08
2303021641004253108 | 发改委平台导入的中选产品数据 | C03251208900000092740001990 | 脊柱后路钉棒系统-矫形用钉 | （UP单芯钉 双线）4.5-φ8.0×85 | FJD3 | 不区分 | 脊柱后路钉棒系统 | 国械注准20173134057 | 该产品包括矫形用钉、矫形用棒及连接装置。产品采用符合GB/T 13810标准规定的TC4钛合金材料制成。钛合金产品表面可经着色阳极氧化或黑灰色阳极氧化处理。产品分灭菌和非灭菌两种交付状态。灭菌产品经辐照灭菌，灭菌有效期为4年。 |  | / | 北京市富乐科技开发有限公司 | 0 | 2023-09-12 14:08 | 挂网 |  |  | 2023-09-12 14:08
2303021641004253122 | 发改委平台导入的中选产品数据 | C03250608901019023660000174 | 脊柱复位内固定系统-U型钉 | 4.0×35 | CGW-I 43124035 | 钛合金 | 脊柱复位内固定系统 | 国械注准20143131872 | 该系统分为CGW-Ⅰ 系统，CSRS-Ⅰ 系统和CSRS-Ⅱ系统。产品由符合GB/T13810的TC4钛合金制造。CGW-Ⅰ型固定系统由光滑棍、网纹棍、椎弓根钉、自锁螺钉、角度U型钉、U型钉、偏口U型钉、封口椎弓根钉、椎弓根钩、椎板钩、万向块、万向侧块、左、右、侧块、固定块、光滑连接棍、网纹连接棍、连接块、锁固螺帽、垫高螺帽、球面螺帽、平面螺帽、固定垫片、盖、连接器、小螺钉、衬套、推拉力钉、连接杆组成。CSRS-Ⅰ 脊柱复位内固定系统由滑脱复位杆、推拉力钉、U型钉、角度U型钉、光滑棍、网纹棍、球面螺帽、锁固螺帽、垫高螺帽、小螺钉组成。CSRS-Ⅱ型固定系统由连接杆、椎弓根螺钉、椎板钩、平面螺帽组成。非灭菌包装。表面处理状态分为阳极化表面和非阳极化表面。 |  | / | 博能华医疗器械（北京）有限公司 | 0 | 2023-09-12 14:08 | 挂网 |  |  | 2023-09-12 14:08
2303021641004253240 | 发改委平台导入的中选产品数据 | C03140108703001092740002564 | 骨牵引针 | （螺纹针Ⅳ型）Φ6.0×130-35 | FQYN Ⅲ 07 | 钛合金 | 骨牵引针 | 京械注准20192040497 | 见附页 |  | / | 北京市富乐科技开发有限公司 | 0 | 2023-09-12 14:08 | 挂网 |  |  | 2023-09-12 14:08
2303021641004253459 | 发改委平台导入的中选产品数据 | C03250908900002092740002987 | 脊柱后路钉棒系统-连接器 | （可调横向连接器）φ4.0×48 | FJG4 | 不区分 | 脊柱后路钉棒系统 | 国械注准20173134057 | 该产品包括矫形用钉、矫形用棒及连接装置。产品采用符合GB/T 13810标准规定的TC4钛合金材料制成。钛合金产品表面可经着色阳极氧化或黑灰色阳极氧化处理。产品分灭菌和非灭菌两种交付状态。灭菌产品经辐照灭菌，灭菌有效期为4年。 |  | / | 北京市富乐科技开发有限公司 | 0 | 2023-09-12 14:08 | 挂网 |  |  | 2023-09-12 14:08
2303021641004253524 | 发改委平台导入的中选产品数据 | C03140108703001092740005564 | 骨牵引针 | （螺纹针Ⅱ型）Φ4.0×80-35 | FQYN Ⅱ 03 | 钛合金 | 骨牵引针 | 京械注准20192040497 | 见附页 |  | / | 北京市富乐科技开发有限公司 | 0 | 2023-09-12 14:08 | 挂网 |  |  | 2023-09-12 14:08
2303021641004253533 | 发改委平台导入的中选产品数据 | C03260208901015106670000397 | 脊柱后路钉棒内固定系统 | 固定复位螺钉φ4.5×55 | RFIV | 钛合金 | 脊柱后路钉棒内固定系统 | 国械注准20173134211 | 该产品由矫形用钉（固定螺钉、固定复位螺钉、多轴螺钉、多轴复位螺钉、固定复位螺钉、加长固定螺钉、长螺纹固定螺钉）、连接杆、横连杆装配、多米诺接头、矫形用钩（固定复位钩、椎板钩、横突钩、复位骨钩）、侧方连接器、连接座、顶丝、自断顶丝、复位螺塞、自断螺塞组成。多轴复位螺钉球形环由符合GB/T 13810标准规定的TA3纯钛材料制成，其余组件均由符合GB/T 13810标准规定的TC4钛合金材料制成。表面分为无着色和着色阳极氧化两种处理方式。产品的交付状态有灭菌状态和非灭菌状态2种形式。灭菌状态交付的产品采用辐照剂量为25KGy~38KGy的射线辐照灭菌。灭菌有效期为5年。 |  |  | 山东康盛医疗器械有限公司 | 0 | 2023-09-12 14:08 | 挂网 |  |  | 2023-09-12 14:08
2303021641004253668 | 发改委平台导入的中选产品数据 | C03240308900000092740003259 | 脊柱前路钉棒系统-脊柱钉 | （US长臂钉）5.0-φ7.0×25 | FJQD2 | 不区分 | 脊柱前路钉棒系统 | 国械注准20173134126 | 该产品包括脊柱钉、椎体垫片、脊柱棒、横连钩。产品采用符合GB/T13810标准规定的TC4钛合金材料制造，表面可经阳极氧化处理，非灭菌包装。 |  | / | 北京市富乐科技开发有限公司 | 0 | 2023-09-12 14:08 | 挂网 |  |  | 2023-09-12 14:08
2303021641004253685 | 发改委平台导入的中选产品数据 | C03160108903002001130000506 | 钛合金骨针 | 直径6.0mm,长度160mm | GZB 01 | 钛合金 | 钛合金骨针 | 国械注准20183461032 | 该产品采用符合GB/T13810标准的TC4钛合金材料制成，表面可经微弧阳极氧化处理，非灭菌包装。 |  |  | 江苏荷普医疗科技股份有限公司 | 0 | 2023-09-12 14:08 | 挂网 |  |  | 2023-09-12 14:08
2303021641004253894 | 发改委平台导入的中选产品数据 | C03140108703001092740005672 | 骨牵引针 | （螺纹针Ⅺ型）Φ1.5×155-65 | FQYNⅠ15 | 钛合金 | 骨牵引针 | 京械注准20192040497 | 见附页 |  | / | 北京市富乐科技开发有限公司 | 0 | 2023-09-12 14:08 | 挂网 |  |  | 2023-09-12 14:08
2303021641004254030 | 发改委平台导入的中选产品数据 | C03460211811232077590000214 | 内固定钛板 | I型双排，厚度(mm)：1，孔径(mm)：2.1，孔数：6，长度(mm)：25.1，宽度(mm)：9.2。 | ZI1.0-210 | 纯钛 | 内固定钛板 | 国械注准20153132157 | 该产品选用符合GB/T13810-2017的纯钛材料（TA1G、TA2G、TA3G和TA4G）制造，表面无着色，或表面经着色阳极氧化处理或微弧阳极氧化处理。型式包括直型、异型及网型。分为灭菌包装和非灭菌包装，灭菌包装产品经伽玛射线辐照灭菌，灭菌有效期四年。 |  |  | 宁波慈北医疗器械有限公司 | 0 | 2023-09-12 14:08 | 挂网 |  |  | 2023-09-12 14:08
2303021641004254224 | 发改委平台导入的中选产品数据 | C03250608901003092740006717 | 脊柱后路钉棒系统-矫形用钉 | （自锁椎弓根钉）6.0-φ4.0×12 | FJD5 | 钛合金 | 脊柱后路钉棒系统 | 国械注准20183131758 | 该产品由矫形用钉、矫形用钩、矫形用棒及横向连接器组成，其中横向连接器包括横连钩、横连棒及连接器。产品采用符合GB/T 13810标准规定的TC4钛合金材料制成，矫形用棒还可采用符合GB/T 13810标准规定的TC4ELI钛合金材料制成。钛合金产品表面可经阳极氧化处理。非灭菌包装。 |  | / | 北京市富乐科技开发有限公司 | 0 | 2023-09-12 14:08 | 挂网 |  |  | 2023-09-12 14:08
2303021641004254245 | 发改委平台导入的中选产品数据 | C03480311301004054690000200 | 电动磨头 | 杆的直径2.35mm 总长度70mm，头部直径：7.0MM | TCS960.3670 | 不锈钢 | 电动磨头 | 粤珠械备20180073 | 本产品由普通磨头、可弯磨头组件和外套管组成，普通磨头包括西瓜磨头、宝石磨头、切吸型、林德曼磨头、圆锥磨头、椭圆形西瓜磨头等；可弯磨头组件由磨头、可弯磨头操作手柄组成。采用符合YY/T0294.1-2016代号为B、M不锈钢制造。 | 珠海维尔康生物科技有限公司 |  | 珠海维尔康生物科技有限公司 | 0 | 2023-09-12 14:08 | 挂网 |  |  | 2023-09-12 14:08
2303021641004254251 | 发改委平台导入的中选产品数据 | C03140108703001092740004135 | 骨牵引针 | （光杆针Ⅰ型）Φ1.0×150 | FQYN Ⅱ 02 | 钛合金 | 骨牵引针 | 京械注准20192040497 | 见附页 |  | / | 北京市富乐科技开发有限公司 | 0 | 2023-09-12 14:08 | 挂网 |  |  | 2023-09-12 14:08
2303021641004254448 | 发改委平台导入的中选产品数据 | C03160108903008001130000840 | 钛合金骨针 | 直径5.0mm,长度280mm | GZLW 01 | 钛合金 | 钛合金骨针 | 国械注准20183461032 | 该产品采用符合GB/T13810标准的TC4钛合金材料制成，表面可经微弧阳极氧化处理，非灭菌包装。 |  |  | 江苏荷普医疗科技股份有限公司 | 0 | 2023-09-12 14:08 | 挂网 |  |  | 2023-09-12 14:08
2303021641004254546 | 发改委平台导入的中选产品数据 | C03140108703001092740002915 | 骨牵引针 | （螺纹针Ⅶ型）Φ4.0×90-35 | FQYN Ⅱ 11 | 钛合金 | 骨牵引针 | 京械注准20192040497 | 见附页 |  | / | 北京市富乐科技开发有限公司 | 0 | 2023-09-12 14:08 | 挂网 |  |  | 2023-09-12 14:08
2303021641004254595 | 发改委平台导入的中选产品数据 | C03140108703001092740000211 | 骨牵引针 | （螺纹针Ⅱ型）Φ4.0×120-40 | FQYN Ⅲ 03 | 钛合金 | 骨牵引针 | 京械注准20192040497 | 见附页 |  | / | 北京市富乐科技开发有限公司 | 0 | 2023-09-12 14:08 | 挂网 |  |  | 2023-09-12 14:08
2303021641004254698 | 发改委平台导入的中选产品数据 | C03140108703001092740004104 | 骨牵引针 | （螺纹针Ⅲ型）Φ1.5×155-65 | FQYN Ⅲ 05 | 钛合金 | 骨牵引针 | 京械注准20192040497 | 见附页 |  | / | 北京市富乐科技开发有限公司 | 0 | 2023-09-12 14:08 | 挂网 |  |  | 2023-09-12 14:08
2303021641004254726 | 发改委平台导入的中选产品数据 | C03240308900000092740001315 | 脊柱前路钉棒系统-脊柱钉 | （单向钉）5.0-φ6.5×50 | FJQD1 | 不区分 | 脊柱前路钉棒系统 | 国械注准20173134126 | 该产品包括脊柱钉、椎体垫片、脊柱棒、横连钩。产品采用符合GB/T13810标准规定的TC4钛合金材料制造，表面可经阳极氧化处理，非灭菌包装。 |  | / | 北京市富乐科技开发有限公司 | 0 | 2023-09-12 14:08 | 挂网 |  |  | 2023-09-12 14:08
2303021641004254844 | 发改委平台导入的中选产品数据 | C03140108703001092740003363 | 骨牵引针 | （螺纹针Ⅳ型）Φ4.0×120-35 | FQYP Ⅱ 07 | 钛合金 | 骨牵引针 | 京械注准20192040497 | 见附页 |  | / | 北京市富乐科技开发有限公司 | 0 | 2023-09-12 14:08 | 挂网 |  |  | 2023-09-12 14:08
2303021641004254918 | 发改委平台导入的中选产品数据 | C03140308704002052140000074 | 组合式外固定支架-连接棒(环) | φ8.0×370mm | SWA I | 碳素及其他 | 组合式外固定支架 | 苏械注准20172040864 | 组合式外固定支架由连接杆类、夹杆类、连接件类、连接环类组件组成。该产品以非无菌状态提供。一次性使用。 |  |  | 江苏双羊医疗器械有限公司 | 0 | 2023-09-12 14:08 | 挂网 |  |  | 2023-09-12 14:08
2303021641004255346 | 发改委平台导入的中选产品数据 | C03140108703001092740000669 | 骨牵引针 | （螺纹针Ⅱ型）Φ2.5×140-25 | FQYPⅠ03 | 钛合金 | 骨牵引针 | 京械注准20192040497 | 见附页 |  | / | 北京市富乐科技开发有限公司 | 0 | 2023-09-12 14:08 | 挂网 |  |  | 2023-09-12 14:08
2303021641004255567 | 发改委平台导入的中选产品数据 | C03160108903002001130000929 | 钛合金骨针 | 直径4.0mm,长度30mm | GZZ 01 | 钛合金 | 钛合金骨针 | 国械注准20183461032 | 该产品采用符合GB/T13810标准的TC4钛合金材料制成，表面可经微弧阳极氧化处理，非灭菌包装。 |  |  | 江苏荷普医疗科技股份有限公司 | 0 | 2023-09-12 14:08 | 挂网 |  |  | 2023-09-12 14:08
2303021641004255616 | 发改委平台导入的中选产品数据 | C03200408900005106670000059 | 颈椎前路钉板内固定系统-螺钉 | φ3.0×24 | JZLD（灭菌） | 不区分 | 颈椎前路钉板内固定系统 | 国械注准20173134216 | 该产品由颈椎前路钛板和螺钉组成。由符合BG/T 13810标准规定的TC4钛合金材料制成。表面分为无着色和着色阳极氧化两种处理方式。灭菌和非灭菌包装。灭菌产品采用辐照剂量为25KGy~38KGy的Y射线辐照灭菌，灭菌有效期为5年。 |  |  | 山东康盛医疗器械有限公司 | 0 | 2023-09-12 14:08 | 挂网 |  |  | 2023-09-12 14:08
2303021641004255663 | 发改委平台导入的中选产品数据 | C03250508901003023660000153 | 脊柱复位内固定系统-U型钉 | 5.5×50 | CGW-I 48925550 | 钛合金 | 脊柱复位内固定系统 | 国械注准20143131872 | 该系统分为CGW-Ⅰ 系统，CSRS-Ⅰ 系统和CSRS-Ⅱ系统。产品由符合GB/T13810的TC4钛合金制造。CGW-Ⅰ型固定系统由光滑棍、网纹棍、椎弓根钉、自锁螺钉、角度U型钉、U型钉、偏口U型钉、封口椎弓根钉、椎弓根钩、椎板钩、万向块、万向侧块、左、右、侧块、固定块、光滑连接棍、网纹连接棍、连接块、锁固螺帽、垫高螺帽、球面螺帽、平面螺帽、固定垫片、盖、连接器、小螺钉、衬套、推拉力钉、连接杆组成。CSRS-Ⅰ 脊柱复位内固定系统由滑脱复位杆、推拉力钉、U型钉、角度U型钉、光滑棍、网纹棍、球面螺帽、锁固螺帽、垫高螺帽、小螺钉组成。CSRS-Ⅱ型固定系统由连接杆、椎弓根螺钉、椎板钩、平面螺帽组成。非灭菌包装。表面处理状态分为阳极化表面和非阳极化表面。 |  | / | 博能华医疗器械（北京）有限公司 | 0 | 2023-09-12 14:08 | 挂网 |  |  | 2023-09-12 14:08
2303021641004255808 | 发改委平台导入的中选产品数据 | C03140108703001092740003420 | 骨牵引针 | （螺纹针Ⅳ型）Φ1.5×140-50 | FQYP Ⅱ 07 | 钛合金 | 骨牵引针 | 京械注准20192040497 | 见附页 |  | / | 北京市富乐科技开发有限公司 | 0 | 2023-09-12 14:08 | 挂网 |  |  | 2023-09-12 14:08
2303021641004255861 | 发改委平台导入的中选产品数据 | C03140108703001092740004918 | 骨牵引针 | （螺纹针Ⅸ型）Φ5.0×160-35 | FQYP Ⅱ 13 | 钛合金 | 骨牵引针 | 京械注准20192040497 | 见附页 |  | / | 北京市富乐科技开发有限公司 | 0 | 2023-09-12 14:08 | 挂网 |  |  | 2023-09-12 14:08
2303021641004255926 | 发改委平台导入的中选产品数据 | C03140108703001092740005599 | 骨牵引针 | （螺纹针Ⅱ型）Φ4.0×120-40 | FQYN Ⅱ 03 | 钛合金 | 骨牵引针 | 京械注准20192040497 | 见附页 |  | / | 北京市富乐科技开发有限公司 | 0 | 2023-09-12 14:08 | 挂网 |  |  | 2023-09-12 14:08
2303021641004256030 | 发改委平台导入的中选产品数据 | C14170619603003095000000003 | 一次性使用无菌硅胶导尿管 | PSC-三腔 20Fr（6.7mm）30ml | PSC-三腔 20Fr（6.7mm）30ml | 硅胶及其他 | 一次性使用无菌硅胶导尿管 | 鲁械注准20162140448 | 本产品是由管身、球囊、尖部、排泄锥形接口、充起锥形接口、冲洗锥形接口（可没有）、单向阀组成的有球囊导尿管。产品主要材料为硅橡胶，产品结构分为二腔和三腔，根据管外径不同分为若干型号规格。 |  | '- | 青岛普瑞森医药科技有限公司 | 0 | 2023-09-12 14:08 | 挂网 |  |  | 2023-09-12 14:08
2303021641004256245 | 发改委平台导入的中选产品数据 | C03200408900004091220000015 | 颈椎前路钢板系统-螺钉 | （C-Mark 固定角度自钻螺钉(钛合金)）4.5×12mm | WGB4Z03 | 不区分 | 颈椎前路钢板系统 | 国械注准20173130342 | 颈椎前路钢板系统分为WGB4Z01型（Cervilock I 颈椎前路钢板系统）、WGB4Z02型（Cervilock II 颈椎前路钢板系统）、WGB4Z03型（C-Mark 颈椎前路钢板系统）和WGB4Z04型（Tarp颈椎前路钢板系统）和WGB4Z05型（NH颈椎前路钢板系统）。由钢板和螺钉组成。采用GB/T 13810中规定的TC4钛合金材料制造，产品表面可经阳极氧化处理。分为灭菌和非灭菌两种包装。 |  | / | 山东威高骨科材料股份有限公司 | 0 | 2023-09-12 14:08 | 挂网 |  |  | 2023-09-12 14:08
2303021641004256372 | 发改委平台导入的中选产品数据 | C03111308003004042230000009 | 锁定金属接骨板系统 | L=51、右，锥螺纹 | 跟骨接骨板VIII | 钛合金 | 锁定金属接骨板系统 | 国械注准20173131451 | 该产品由锁定接骨板、锁定接骨螺钉（包括实心和空心）、金属接骨螺钉（非锁定）、填塞钉组成，由符合GB 23102标准规定的Ti6Al7Nb合金材料制成。灭菌和非灭菌包装。灭菌产品经γ射线辐照灭菌，有效期为5年。产品表面无着色。 |  |  | 常州奥斯迈医疗器械有限公司 | 0 | 2023-09-12 14:08 | 挂网 |  |  | 2023-09-12 14:08
2303021641004256737 | 发改委平台导入的中选产品数据 | C01020900115058078340000085 | 胆道支架 | 支架长度（伸直后）128.0＋6.5/-5.5,侧翼间距110±4，外径φ2.35±0.9，内径φ1.4＋0.05/-0.13,先端内径φ1.0＋0.15/-0.05，先端到侧孔中心距离（侧孔位置）8.5±1.0 | PBD-1031-0711 | 聚合物 | 胆道支架ディスポーザブル胆管ステント | 国械注进20183130497 | 该胆道支架产品有预装式和非预装式。预装式产品由支架、推送器以及保护套部件构成。非预装式产品由支架、保护套或调直器构成。还有单独包装的推动器型号。支架由乙烯-醋酸乙烯共聚物和氧化铋制成，含有酞菁蓝染料。产品经环氧乙烷灭菌，一次性使用，灭菌有效期3年。 |  | 奥林巴斯贸易（上海）有限公司 | 奥林巴斯贸易（上海）有限公司 | 0 | 2023-09-12 14:08 | 挂网 |  |  | 2023-09-12 14:08
2303021641004256846 | 发改委平台导入的中选产品数据 | C03140108703001092740005511 | 骨牵引针 | （螺纹针Ⅴ型）Φ4.5×160-35 | FQYN Ⅱ 09 | 钛合金 | 骨牵引针 | 京械注准20192040497 | 见附页 |  | / | 北京市富乐科技开发有限公司 | 0 | 2023-09-12 14:08 | 挂网 |  |  | 2023-09-12 14:08
2303021641004257094 | 发改委平台导入的中选产品数据 | C03140108703001092740004540 | 骨牵引针 | （螺纹针Ⅸ型）Φ4.0×135-35 | FQYPⅠ13 | 钛合金 | 骨牵引针 | 京械注准20192040497 | 见附页 |  | / | 北京市富乐科技开发有限公司 | 0 | 2023-09-12 14:08 | 挂网 |  |  | 2023-09-12 14:08
2303021641004257112 | 发改委平台导入的中选产品数据 | C03120507903014049630000018 | 锁定金属接骨板系统-锁定螺钉 | φ6.5×30、锁定锥形自攻空心 | HCZ06 | 钛合金 | 锁定金属接骨板系统 | 国械注准20183130490 | 锁定金属接骨板系统由锁定板、锁定螺钉、填塞钉和金属接骨螺钉组成，材料采用符合GB 23102-2008要求的Ti-6Al-7Nb牌号钛合金。产品表面无着色。包装有灭菌和非灭菌包装，产品灭菌有效期5年。 |  | / | 创生医疗器械（中国）有限公司 | 0 | 2023-09-12 14:08 | 挂网 |  |  | 2023-09-12 14:08
2303021641004257160 | 发改委平台导入的中选产品数据 | C01020900115058078340000147 | 胆道支架 | 支架长度（伸直后）148.0＋6.5/-5.5,侧翼间距130±4，外径φ2.85±0.09，内径φ2＋0.05/-0.13,先端内径φ1.8＋0.15/-0.05，先端到侧孔中心距离（侧孔位置）8.5±1.0 | PBD-1031-0813 | 聚合物 | 胆道支架ディスポーザブル胆管ステント | 国械注进20183130497 | 该胆道支架产品有预装式和非预装式。预装式产品由支架、推送器以及保护套部件构成。非预装式产品由支架、保护套或调直器构成。还有单独包装的推动器型号。支架由乙烯-醋酸乙烯共聚物和氧化铋制成，含有酞菁蓝染料。产品经环氧乙烷灭菌，一次性使用，灭菌有效期3年。 |  | 奥林巴斯贸易（上海）有限公司 | 奥林巴斯贸易（上海）有限公司 | 0 | 2023-09-12 14:08 | 挂网 |  |  | 2023-09-12 14:08
2303021641004257178 | 发改委平台导入的中选产品数据 | C03250608901003092740006698 | 脊柱后路钉棒系统-矫形用钉 | （自锁椎弓根钉）4.5-φ5.0×30 | FJD5 | 钛合金 | 脊柱后路钉棒系统 | 国械注准20183131758 | 该产品由矫形用钉、矫形用钩、矫形用棒及横向连接器组成，其中横向连接器包括横连钩、横连棒及连接器。产品采用符合GB/T 13810标准规定的TC4钛合金材料制成，矫形用棒还可采用符合GB/T 13810标准规定的TC4ELI钛合金材料制成。钛合金产品表面可经阳极氧化处理。非灭菌包装。 |  | / | 北京市富乐科技开发有限公司 | 0 | 2023-09-12 14:08 | 挂网 |  |  | 2023-09-12 14:08
2303021641004257316 | 发改委平台导入的中选产品数据 | C03140108703001092740002215 | 骨牵引针 | （螺纹针Ⅶ型）Φ5.0×200-50 | FQYNⅠ11 | 钛合金 | 骨牵引针 | 京械注准20192040497 | 见附页 |  | / | 北京市富乐科技开发有限公司 | 0 | 2023-09-12 14:08 | 挂网 |  |  | 2023-09-12 14:08
2303021641004257319 | 发改委平台导入的中选产品数据 | C03111508002010092740016342 | 解剖型接骨板 | （1.5X形微型Ⅲ）5孔 | FYC02 | 纯钛 | 解剖型接骨板 | 国械注准20183461749 | 该产品由符合GB/T 13810-2007的TA2、TA3或TA4的纯钛材料制造，表面状态分为阳极氧化和本色状态两种，非灭菌状态提供 |  | / | 北京市富乐科技开发有限公司 | 0 | 2023-09-12 14:08 | 挂网 |  |  | 2023-09-12 14:08
2303021641004257377 | 发改委平台导入的中选产品数据 | C03140108703001092740002052 | 骨牵引针 | （螺纹针Ⅶ型）Φ4.0×120-35 | FQYPⅠ11 | 钛合金 | 骨牵引针 | 京械注准20192040497 | 见附页 |  | / | 北京市富乐科技开发有限公司 | 0 | 2023-09-12 14:08 | 挂网 |  |  | 2023-09-12 14:08
2303021641004257404 | 发改委平台导入的中选产品数据 | C03160108903002001130001371 | 钛合金骨针 | 直径0.8mm,长度500mm | GZB 02 | 钛合金 | 钛合金骨针 | 国械注准20183461032 | 该产品采用符合GB/T13810标准的TC4钛合金材料制成，表面可经微弧阳极氧化处理，非灭菌包装。 |  |  | 江苏荷普医疗科技股份有限公司 | 0 | 2023-09-12 14:08 | 挂网 |  |  | 2023-09-12 14:08
2303021641004257454 | 发改委平台导入的中选产品数据 | C03140108703001092740002570 | 骨牵引针 | （螺纹针Ⅳ型）Φ3.0×140-15 | FQYN Ⅲ 07 | 钛合金 | 骨牵引针 | 京械注准20192040497 | 见附页 |  | / | 北京市富乐科技开发有限公司 | 0 | 2023-09-12 14:08 | 挂网 |  |  | 2023-09-12 14:08
2303021641004257659 | 发改委平台导入的中选产品数据 | C03140108703001092740003968 | 骨牵引针 | （螺纹针Ⅳ型）Φ4.0×120-35 | FQYP Ⅲ 07 | 钛合金 | 骨牵引针 | 京械注准20192040497 | 见附页 |  | / | 北京市富乐科技开发有限公司 | 0 | 2023-09-12 14:08 | 挂网 |  |  | 2023-09-12 14:08
2303021641004258024 | 发改委平台导入的中选产品数据 | C03240308900000092740001433 | 脊柱前路钉棒系统-脊柱钉 | （单向钉）3.5-φ7.5×30 | FJQD1 | 不区分 | 脊柱前路钉棒系统 | 国械注准20173134126 | 该产品包括脊柱钉、椎体垫片、脊柱棒、横连钩。产品采用符合GB/T13810标准规定的TC4钛合金材料制造，表面可经阳极氧化处理，非灭菌包装。 |  | / | 北京市富乐科技开发有限公司 | 0 | 2023-09-12 14:08 | 挂网 |  |  | 2023-09-12 14:08
2303021641004258096 | 发改委平台导入的中选产品数据 | C03160108903008001130000698 | 钛合金骨针 | 直径6.0mm,长度200mm | GZLW 10 | 钛合金 | 钛合金骨针 | 国械注准20183461032 | 该产品采用符合GB/T13810标准的TC4钛合金材料制成，表面可经微弧阳极氧化处理，非灭菌包装。 |  |  | 江苏荷普医疗科技股份有限公司 | 0 | 2023-09-12 14:08 | 挂网 |  |  | 2023-09-12 14:08
2303021641004258129 | 发改委平台导入的中选产品数据 | C03290109704006092740002418 | 椎间融合器 | （螺纹融合器）φ11×27 7° | FRY03 | 钛合金 | 椎间融合器 | 国械注准20183131751 | 该产品由柱形融合器、楔形融合器、弧形融合器、螺纹融合器、前路融合器和后路融合器组成。由符合GB/T 13810标准规定的TC4钛合金材料制成。产品表面可经阳极氧化处理。非灭菌包装。 |  | / | 北京市富乐科技开发有限公司 | 0 | 2023-09-12 14:08 | 挂网 |  |  | 2023-09-12 14:08
2303021641004258159 | 发改委平台导入的中选产品数据 | C03250608901021023660000101 | 脊柱复位内固定系统-偏口U型钉 | 7.0×35 | CGW-I 43117035 | 钛合金 | 脊柱复位内固定系统 | 国械注准20143131872 | 该系统分为CGW-Ⅰ 系统，CSRS-Ⅰ 系统和CSRS-Ⅱ系统。产品由符合GB/T13810的TC4钛合金制造。CGW-Ⅰ型固定系统由光滑棍、网纹棍、椎弓根钉、自锁螺钉、角度U型钉、U型钉、偏口U型钉、封口椎弓根钉、椎弓根钩、椎板钩、万向块、万向侧块、左、右、侧块、固定块、光滑连接棍、网纹连接棍、连接块、锁固螺帽、垫高螺帽、球面螺帽、平面螺帽、固定垫片、盖、连接器、小螺钉、衬套、推拉力钉、连接杆组成。CSRS-Ⅰ 脊柱复位内固定系统由滑脱复位杆、推拉力钉、U型钉、角度U型钉、光滑棍、网纹棍、球面螺帽、锁固螺帽、垫高螺帽、小螺钉组成。CSRS-Ⅱ型固定系统由连接杆、椎弓根螺钉、椎板钩、平面螺帽组成。非灭菌包装。表面处理状态分为阳极化表面和非阳极化表面。 |  | / | 博能华医疗器械（北京）有限公司 | 0 | 2023-09-12 14:08 | 挂网 |  |  | 2023-09-12 14:08
2303021641004258160 | 发改委平台导入的中选产品数据 | C03250608901003023660000839 | 脊柱复位内固定系统-U型钉 | 7.5×40 | CSRS-I 43107540 | 钛合金 | 脊柱复位内固定系统 | 国械注准20143131872 | 该系统分为CGW-Ⅰ 系统，CSRS-Ⅰ 系统和CSRS-Ⅱ系统。产品由符合GB/T13810的TC4钛合金制造。CGW-Ⅰ型固定系统由光滑棍、网纹棍、椎弓根钉、自锁螺钉、角度U型钉、U型钉、偏口U型钉、封口椎弓根钉、椎弓根钩、椎板钩、万向块、万向侧块、左、右、侧块、固定块、光滑连接棍、网纹连接棍、连接块、锁固螺帽、垫高螺帽、球面螺帽、平面螺帽、固定垫片、盖、连接器、小螺钉、衬套、推拉力钉、连接杆组成。CSRS-Ⅰ 脊柱复位内固定系统由滑脱复位杆、推拉力钉、U型钉、角度U型钉、光滑棍、网纹棍、球面螺帽、锁固螺帽、垫高螺帽、小螺钉组成。CSRS-Ⅱ型固定系统由连接杆、椎弓根螺钉、椎板钩、平面螺帽组成。非灭菌包装。表面处理状态分为阳极化表面和非阳极化表面。 |  | / | 博能华医疗器械（北京）有限公司 | 0 | 2023-09-12 14:08 | 挂网 |  |  | 2023-09-12 14:08
2303021641004258209 | 发改委平台导入的中选产品数据 | C03251208900000092740001785 | 脊柱后路钉棒系统-矫形用钉 | （UP单芯钉 双线）5.0-φ4.5×40 | FJD3 | 不区分 | 脊柱后路钉棒系统 | 国械注准20173134057 | 该产品包括矫形用钉、矫形用棒及连接装置。产品采用符合GB/T 13810标准规定的TC4钛合金材料制成。钛合金产品表面可经着色阳极氧化或黑灰色阳极氧化处理。产品分灭菌和非灭菌两种交付状态。灭菌产品经辐照灭菌，灭菌有效期为4年。 |  | / | 北京市富乐科技开发有限公司 | 0 | 2023-09-12 14:08 | 挂网 |  |  | 2023-09-12 14:08
2303021641004258400 | 发改委平台导入的中选产品数据 | C14060100500001075450000011 | 电凝镊 | / | MD4000 | 不区分 | 双极消融电极 | 粤械注准20162010076 | MD4000、MA3000：主要由两个金属片、绝缘涂层和导线组合而成；MD4000d、MA3000d：主要由两个金属片、绝缘涂层、导线和通水管组合而成；MA4000：主要由两个金属片、绝缘涂层、导线和保护盒组合而成；MA4000d：主要由两个金属片、绝缘涂层、导线、通水管和保护盒组合而成；MC-RAD201主要由两个金属片（电极头为不锈钢镀银）、绝缘涂层、导线和保护盒（选配）组成；MC-RAD201S主要由两个金属片（电极头为两个不锈钢镀银）、绝缘涂层、导线、1根通水管和保护盒（选配）组成；MC-RAD201S2主要由两个金属片（材质A电极头为不锈钢镀银）、绝缘涂层、导线、2根通水管和保护盒H（选配）组成；MC-RAD201S2H主要由两个金属片（电极头为不锈钢镀银）、绝缘涂层、导线、2根通水管和保护盒组成；MC-RAC201主要由两个金属片（电极头为黄铜镀银）、绝缘涂层、导线和保护盒（选配）组成；MC-RAC201S主要由两个金属片（电极头为黄铜镀银）、绝缘涂层、导线和1根通水管和保护盒（选配）组成；MC-RAC201S2主要由两个金属片（电极头为黄铜镀银）、绝缘涂层、导线、2根通水管和保护盒（选配）组成；MA3000d、MA4000d、MC-RAD201S、MC-RAD201S2、MC-RAD201S2H、MC-RAC201S、MC-RAC201S2：为一次性滴水双极消融电极（外科术中止血装置）；MC-RAD201、MC-RAC201：为一次性非滴水双极消融电极（外科术中止血装置） |  |  | 深圳市美成医疗用品有限公司 | 0 | 2023-09-12 14:08 | 挂网 |  |  | 2023-09-12 14:08
2303021641004258504 | 发改委平台导入的中选产品数据 | C03140108703001092740002296 | 骨牵引针 | （螺纹针Ⅶ型）Φ4.0×80-30 | FQYP Ⅱ 11 | 钛合金 | 骨牵引针 | 京械注准20192040497 | 见附页 |  | / | 北京市富乐科技开发有限公司 | 0 | 2023-09-12 14:08 | 挂网 |  |  | 2023-09-12 14:08
2303021641004258748 | 发改委平台导入的中选产品数据 | C03140108703001092740003257 | 骨牵引针 | （螺纹针Ⅰ型）Φ1.5×155-65 | FQYN Ⅱ 01 | 钛合金 | 骨牵引针 | 京械注准20192040497 | 见附页 |  | / | 北京市富乐科技开发有限公司 | 0 | 2023-09-12 14:08 | 挂网 |  |  | 2023-09-12 14:08
2303021641004258860 | 发改委平台导入的中选产品数据 | C03140108703001092740005517 | 骨牵引针 | （螺纹针Ⅴ型）Φ6.0×150-50 | FQYN Ⅱ 09 | 钛合金 | 骨牵引针 | 京械注准20192040497 | 见附页 |  | / | 北京市富乐科技开发有限公司 | 0 | 2023-09-12 14:08 | 挂网 |  |  | 2023-09-12 14:08
2303021641004258861 | 发改委平台导入的中选产品数据 | C03210108901002092740005228 | 颈椎后路钉板系统-颈椎后路板 | （颈椎后路板）31×5×0.6 5孔 | FJH-A13 | 纯钛 | 颈椎后路钉板系统 | 国械注准20153131627 | 该产品由颈椎后路板和配套用钉组成。其中颈椎后路板由符合GB/T13810标准规定的TA2或TA3或TA4纯钛材料制成，配套用钉由符合GB/T13810标准规定的TC4钛合金材料制成。表面分为阳极氧化处理状态以及本色状态。非灭菌包装。 |  | / | 北京市富乐科技开发有限公司 | 0 | 2023-09-12 14:08 | 挂网 |  |  | 2023-09-12 14:08
2303021641004258892 | 发改委平台导入的中选产品数据 | C03140108703001092740003643 | 骨牵引针 | （螺纹针Ⅸ型）Φ6.0×220-60 | FQYN Ⅱ 13 | 钛合金 | 骨牵引针 | 京械注准20192040497 | 见附页 |  | / | 北京市富乐科技开发有限公司 | 0 | 2023-09-12 14:08 | 挂网 |  |  | 2023-09-12 14:08
2303021641004259118 | 发改委平台导入的中选产品数据 | C03140108703001092740000664 | 骨牵引针 | （螺纹针Ⅱ型）Φ3.0×60-15 | FQYPⅠ03 | 钛合金 | 骨牵引针 | 京械注准20192040497 | 见附页 |  | / | 北京市富乐科技开发有限公司 | 0 | 2023-09-12 14:08 | 挂网 |  |  | 2023-09-12 14:08
2303021641004259131 | 发改委平台导入的中选产品数据 | C03140108703001092740005065 | 骨牵引针 | （螺纹针Ⅰ型）Φ1.6×300 | FQYP Ⅲ 01 | 钛合金 | 骨牵引针 | 京械注准20192040497 | 见附页 |  | / | 北京市富乐科技开发有限公司 | 0 | 2023-09-12 14:08 | 挂网 |  |  | 2023-09-12 14:08
2303021641004259350 | 发改委平台导入的中选产品数据 | C03110608002006092740000918 | 解剖型接骨板 | （小T型Ⅳ）左9-5孔 | FYT02 | 纯钛 | 解剖型接骨板 | 国械注准20183461749 | 该产品由符合GB/T 13810-2007的TA2、TA3或TA4的纯钛材料制造，表面状态分为阳极氧化和本色状态两种，非灭菌状态提供 |  | / | 北京市富乐科技开发有限公司 | 0 | 2023-09-12 14:08 | 挂网 |  |  | 2023-09-12 14:08
2303021641004259453 | 发改委平台导入的中选产品数据 | C03140108703001092740001825 | 骨牵引针 | （光杆针Ⅲ型）Φ1.6×150 | FQYNⅠ06 | 钛合金 | 骨牵引针 | 京械注准20192040497 | 见附页 |  | / | 北京市富乐科技开发有限公司 | 0 | 2023-09-12 14:08 | 挂网 |  |  | 2023-09-12 14:08
2303021641004259644 | 发改委平台导入的中选产品数据 | C03250508901055042230001015 | 脊柱后路内固定系统-螺钉 | （长尾万向螺钉,Φ7.0×45，阳极氧化）Φ7.0×45，阳极氧化 | Devine-TL5.5型 | 钛合金 | 脊柱后路内固定系统 | 国械注准20143462104 | 该产品分为Devine-TL5.5型、Devine-TL6.0型、Devine-TL6.35型、Devine-CD型。其中Devine-TL5.5型、Devine-TL6.0型、Devine-TL6.35型由定向螺钉、万向螺钉、长尾定向螺钉、长尾万向螺钉、复位定向螺钉、复位万向螺钉、骶髂定向螺钉、钛棒、弧形钛棒、5.5可调横连接、5.5横联装置、6.0可调横连接、6.0横联装置、6.35可调横连接、6.35横联装置、椎弓根钩、宽刃钩、窄刃钩、宽刃斜坡钩、窄刃斜坡钩、腰椎上椎板钩、腰椎下椎板钩、体部延长钩、胸椎斜角钩、偏移钩、多米诺连接头、顶丝组成;Devine-CD型由连接棒、锥形连接棒、连接棒(弧形)、锥形连接棒(弧形)、椎弓根螺钉、钛棒连接座(一)、自断顶丝、横联装置、可调横连接、钛棒连接座(二)、骶髂螺钉、骶髂固定座、椎板连接棒组成。材料采用符合GB/T 13810中TC4钛合金,表面有阳极氧化处理和非阳极氧化两种处理状态。包装有灭菌和非灭菌包装。 |  |  | 常州奥斯迈医疗器械有限公司 | 0 | 2023-09-12 14:08 | 挂网 |  |  | 2023-09-12 14:08
2303021641004259724 | 发改委平台导入的中选产品数据 | C03160108903002001130000475 | 钛合金骨针 | 直径1.2mm,长度420mm | GZB 01 | 钛合金 | 钛合金骨针 | 国械注准20183461032 | 该产品采用符合GB/T13810标准的TC4钛合金材料制成，表面可经微弧阳极氧化处理，非灭菌包装。 |  |  | 江苏荷普医疗科技股份有限公司 | 0 | 2023-09-12 14:08 | 挂网 |  |  | 2023-09-12 14:08
2303021641004259825 | 发改委平台导入的中选产品数据 | C03250808900002092740003372 | 脊柱后路钉棒系统-横向连接器 | （可调横连双钩）φ6.5×58 | FJG4 | 不区分 | 脊柱后路钉棒系统 | 国械注准20183131758 | 该产品由矫形用钉、矫形用钩、矫形用棒及横向连接器组成，其中横向连接器包括横连钩、横连棒及连接器。产品采用符合GB/T 13810标准规定的TC4钛合金材料制成，矫形用棒还可采用符合GB/T 13810标准规定的TC4ELI钛合金材料制成。钛合金产品表面可经阳极氧化处理。非灭菌包装。 |  | / | 北京市富乐科技开发有限公司 | 0 | 2023-09-12 14:08 | 挂网 |  |  | 2023-09-12 14:08
2303021641004260002 | 发改委平台导入的中选产品数据 | C03140108703001092740003177 | 骨牵引针 | （螺纹针Ⅸ型）Φ6.0×200-80 | FQYNⅠ13 | 钛合金 | 骨牵引针 | 京械注准20192040497 | 见附页 |  | / | 北京市富乐科技开发有限公司 | 0 | 2023-09-12 14:08 | 挂网 |  |  | 2023-09-12 14:08
2303021641004260256 | 发改委平台导入的中选产品数据 | C03140108703001092740003301 | 骨牵引针 | （螺纹针Ⅰ型）Φ3.0×60-12 | FQYN Ⅱ 01 | 钛合金 | 骨牵引针 | 京械注准20192040497 | 见附页 |  | / | 北京市富乐科技开发有限公司 | 0 | 2023-09-12 14:08 | 挂网 |  |  | 2023-09-12 14:08
2303021641004260359 | 发改委平台导入的中选产品数据 | C07110414801011054560000038 | 正畸陶瓷托槽 | 上颌 双尖牙 转矩-7° 轴倾角0° 沟槽宽度0.56R | 444-0510 | 陶瓷 | 正畸陶瓷托槽Inspire Ice Brackets | 国械注进20172632069 | 从材料上,托槽由氧化铝陶瓷材料制成。正畸陶瓷托槽的外观应光滑、透明、无气泡,无任何肉眼可见的异物;角度误差为±5°,槽沟宽度的误差为±0.05mm;结扎翼的变形拉力应不小于4.5N;牵引钩的变形拉力应不小于4.5N;表面粗糙度不大于0.4 μm; 托槽网底部分与牙釉质剪切强度≥15Mpa;托槽主体与底板之间应连接牢固,所承受最大拉力应≥4.9N;细胞毒性不大于1级;应无致敏性;应无刺激性;诱变阴性;应无全身毒性。从结构上托槽为非自锁托槽。本产品为非无菌、一次性使用产品。 |  | 卡瓦盛邦（上海）牙科医疗器械有限公司 | 卡瓦盛邦（上海）牙科医疗器械有限公司 | 0 | 2023-09-12 14:08 | 挂网 |  |  | 2023-09-12 14:08
2303021641004260435 | 发改委平台导入的中选产品数据 | C03140108703001092740003009 | 骨牵引针 | （螺纹针Ⅳ型）Φ6.0×240-80 | FQYPⅠ07 | 钛合金 | 骨牵引针 | 京械注准20192040497 | 见附页 |  | / | 北京市富乐科技开发有限公司 | 0 | 2023-09-12 14:08 | 挂网 |  |  | 2023-09-12 14:08
2303021641004260575 | 发改委平台导入的中选产品数据 | C03111508002002092740006644 | 直型接骨板 | （2.7直型Ⅴ）4孔 | FZP04 | 纯钛 | 直型接骨板 | 国械注准20183131779 | 该产品材料为符合GB/T13810的TA2或TA3或TA4纯钛材料，表面状态分为经阳极氧化处理或未着色两种。非灭菌包装。 |  | / | 北京市富乐科技开发有限公司 | 0 | 2023-09-12 14:08 | 挂网 |  |  | 2023-09-12 14:08
2303021641004260610 | 发改委平台导入的中选产品数据 | C03240308900000092740001392 | 脊柱前路钉棒系统-脊柱钉 | （单向钉）6.0-φ6.5×30 | FJQD1 | 不区分 | 脊柱前路钉棒系统 | 国械注准20173134126 | 该产品包括脊柱钉、椎体垫片、脊柱棒、横连钩。产品采用符合GB/T13810标准规定的TC4钛合金材料制造，表面可经阳极氧化处理，非灭菌包装。 |  | / | 北京市富乐科技开发有限公司 | 0 | 2023-09-12 14:08 | 挂网 |  |  | 2023-09-12 14:08
2303021641004260688 | 发改委平台导入的中选产品数据 | C03160108903002001130000431 | 钛合金骨针 | 直径3.0mm,长度360mm | GZB 01 | 钛合金 | 钛合金骨针 | 国械注准20183461032 | 该产品采用符合GB/T13810标准的TC4钛合金材料制成，表面可经微弧阳极氧化处理，非灭菌包装。 |  |  | 江苏荷普医疗科技股份有限公司 | 0 | 2023-09-12 14:08 | 挂网 |  |  | 2023-09-12 14:08
2303021641004260724 | 发改委平台导入的中选产品数据 | C03140108703001092740005127 | 骨牵引针 | （螺纹针Ⅸ型）Φ4.0×80-35 | FQYP Ⅲ 13 | 钛合金 | 骨牵引针 | 京械注准20192040497 | 见附页 |  | / | 北京市富乐科技开发有限公司 | 0 | 2023-09-12 14:08 | 挂网 |  |  | 2023-09-12 14:08
2303021641004260744 | 发改委平台导入的中选产品数据 | C03140108703001092740000484 | 骨牵引针 | （光杆针Ⅲ型）Φ3.5×300 | FQYN Ⅲ 06 | 钛合金 | 骨牵引针 | 京械注准20192040497 | 见附页 |  | / | 北京市富乐科技开发有限公司 | 0 | 2023-09-12 14:08 | 挂网 |  |  | 2023-09-12 14:08
2303021641004260925 | 发改委平台导入的中选产品数据 | C03160108903002001130001405 | 钛合金骨针 | 直径4.0mm,长度350mm | GZB 02 | 钛合金 | 钛合金骨针 | 国械注准20183461032 | 该产品采用符合GB/T13810标准的TC4钛合金材料制成，表面可经微弧阳极氧化处理，非灭菌包装。 |  |  | 江苏荷普医疗科技股份有限公司 | 0 | 2023-09-12 14:08 | 挂网 |  |  | 2023-09-12 14:08
2303021641004261124 | 发改委平台导入的中选产品数据 | C03140108703001092740002310 | 骨牵引针 | （螺纹针Ⅶ型）Φ4.0×90-30 | FQYP Ⅱ 11 | 钛合金 | 骨牵引针 | 京械注准20192040497 | 见附页 |  | / | 北京市富乐科技开发有限公司 | 0 | 2023-09-12 14:08 | 挂网 |  |  | 2023-09-12 14:08
2303021641004261216 | 发改委平台导入的中选产品数据 | C14171101000000069140000001 | 吸引管 | 直径2.11mm,转角到末端的距离40mm,手柄到转角的距离45mm； | S105； | 不区分 | 吸引管 | 国械注进20152052945 | 产品由吸引管体、吸引头和清洗杆组成,与人体接触部分的材料为符合ASTM F899的304不锈钢。产品采用辐照灭菌,一次性使用。 |  | 天津青松华药医药有限公司 | 青松医药集团股份有限公司 | 0 | 2023-09-12 14:08 | 挂网 |  |  | 2023-09-12 14:08
2303021641004261335 | 发改委平台导入的中选产品数据 | C03120507903023092740001055 | 空心钉系统-空心螺钉 | （DHC空心螺钉）Φ6.0×90-16 | FD-Ⅰ02 | 钛合金 | 空心钉系统 | 国械注准20183131759 | 该产品由UHC空心螺钉、DHC空心螺钉、LHC空心螺钉和垫圈组成，由符合GB/T 13810标准规定的TC4钛合金材料制成。表面可经阳极氧化处理。非灭菌包装。 |  | / | 北京市富乐科技开发有限公司 | 0 | 2023-09-12 14:08 | 挂网 |  |  | 2023-09-12 14:08
2303021641004261499 | 发改委平台导入的中选产品数据 | C03250708902001092740001013 | 脊柱后路钉棒系统-螺帽 | （螺塞）φ13 | FJD5 | 钛合金 | 脊柱后路钉棒系统 | 国械注准20183131758 | 该产品由矫形用钉、矫形用钩、矫形用棒及横向连接器组成，其中横向连接器包括横连钩、横连棒及连接器。产品采用符合GB/T 13810标准规定的TC4钛合金材料制成，矫形用棒还可采用符合GB/T 13810标准规定的TC4ELI钛合金材料制成。钛合金产品表面可经阳极氧化处理。非灭菌包装。 |  | / | 北京市富乐科技开发有限公司 | 0 | 2023-09-12 14:08 | 挂网 |  |  | 2023-09-12 14:08
2303021641004261569 | 发改委平台导入的中选产品数据 | C03140208701004039240000077 | 外固定支架 | （横式针杆固定夹Ⅴ 不锈钢）D：8，d：5 | MZH30 | 不锈钢 | 外固定支架 | 冀械注准20192040111 | 由长短轴架体、全环、C环、半环、骨针夹头、万向夹头、延长加压调节器、长度调节装置、连接杆、各种形式的固定夹组成 |  | / | 河北博川医疗器械有限公司 | 0 | 2023-09-12 14:08 | 挂网 |  |  | 2023-09-12 14:08
2303021641004261638 | 发改委平台导入的中选产品数据 | C03120507903023092740001258 | 空心钉系统-空心螺钉 | （DHC空心螺钉）Φ6.5×70-24 | FD-Ⅰ03 | 钛合金 | 空心钉系统 | 国械注准20183131759 | 该产品由UHC空心螺钉、DHC空心螺钉、LHC空心螺钉和垫圈组成，由符合GB/T 13810标准规定的TC4钛合金材料制成。表面可经阳极氧化处理。非灭菌包装。 |  | / | 北京市富乐科技开发有限公司 | 0 | 2023-09-12 14:08 | 挂网 |  |  | 2023-09-12 14:08
2303021641004261706 | 发改委平台导入的中选产品数据 | C03140108703001092740000310 | 骨牵引针 | （螺纹针Ⅺ型）Φ6.0×240-80 | FQYN Ⅱ 15 | 钛合金 | 骨牵引针 | 京械注准20192040497 | 见附页 |  | / | 北京市富乐科技开发有限公司 | 0 | 2023-09-12 14:08 | 挂网 |  |  | 2023-09-12 14:08
2303021641004261725 | 发改委平台导入的中选产品数据 | C03120507903023092740001262 | 空心钉系统-空心螺钉 | （DHC空心螺钉）Φ6.0×100-16 | FD-Ⅰ03 | 钛合金 | 空心钉系统 | 国械注准20183131759 | 该产品由UHC空心螺钉、DHC空心螺钉、LHC空心螺钉和垫圈组成，由符合GB/T 13810标准规定的TC4钛合金材料制成。表面可经阳极氧化处理。非灭菌包装。 |  | / | 北京市富乐科技开发有限公司 | 0 | 2023-09-12 14:08 | 挂网 |  |  | 2023-09-12 14:08
2303021641004261838 | 发改委平台导入的中选产品数据 | C03250608901021023660000095 | 脊柱复位内固定系统-偏口U型钉 | 6.0×55 | CGW-I 43116055 | 钛合金 | 脊柱复位内固定系统 | 国械注准20143131872 | 该系统分为CGW-Ⅰ 系统，CSRS-Ⅰ 系统和CSRS-Ⅱ系统。产品由符合GB/T13810的TC4钛合金制造。CGW-Ⅰ型固定系统由光滑棍、网纹棍、椎弓根钉、自锁螺钉、角度U型钉、U型钉、偏口U型钉、封口椎弓根钉、椎弓根钩、椎板钩、万向块、万向侧块、左、右、侧块、固定块、光滑连接棍、网纹连接棍、连接块、锁固螺帽、垫高螺帽、球面螺帽、平面螺帽、固定垫片、盖、连接器、小螺钉、衬套、推拉力钉、连接杆组成。CSRS-Ⅰ 脊柱复位内固定系统由滑脱复位杆、推拉力钉、U型钉、角度U型钉、光滑棍、网纹棍、球面螺帽、锁固螺帽、垫高螺帽、小螺钉组成。CSRS-Ⅱ型固定系统由连接杆、椎弓根螺钉、椎板钩、平面螺帽组成。非灭菌包装。表面处理状态分为阳极化表面和非阳极化表面。 |  | / | 博能华医疗器械（北京）有限公司 | 0 | 2023-09-12 14:08 | 挂网 |  |  | 2023-09-12 14:08
2303021641004262081 | 发改委平台导入的中选产品数据 | C03111508002002092740006636 | 直型接骨板 | （2.7直型Ⅴ）9孔 加压孔 | FZP04 | 纯钛 | 直型接骨板 | 国械注准20183131779 | 该产品材料为符合GB/T13810的TA2或TA3或TA4纯钛材料，表面状态分为经阳极氧化处理或未着色两种。非灭菌包装。 |  | / | 北京市富乐科技开发有限公司 | 0 | 2023-09-12 14:08 | 挂网 |  |  | 2023-09-12 14:08
2303021641004262140 | 发改委平台导入的中选产品数据 | C03251208900000092740002099 | 脊柱后路钉棒系统-矫形用钉 | （UP单芯钉 双线）4.5-φ7.5×55 | FJD3 | 不区分 | 脊柱后路钉棒系统 | 国械注准20173134057 | 该产品包括矫形用钉、矫形用棒及连接装置。产品采用符合GB/T 13810标准规定的TC4钛合金材料制成。钛合金产品表面可经着色阳极氧化或黑灰色阳极氧化处理。产品分灭菌和非灭菌两种交付状态。灭菌产品经辐照灭菌，灭菌有效期为4年。 |  | / | 北京市富乐科技开发有限公司 | 0 | 2023-09-12 14:08 | 挂网 |  |  | 2023-09-12 14:08
2303021641004262220 | 发改委平台导入的中选产品数据 | C03160108903002001130000035 | 钛合金骨针 | 直径0.8mm,长度390mm | GZB 01 | 钛合金 | 钛合金骨针 | 国械注准20183461032 | 该产品采用符合GB/T13810标准的TC4钛合金材料制成，表面可经微弧阳极氧化处理，非灭菌包装。 |  |  | 江苏荷普医疗科技股份有限公司 | 0 | 2023-09-12 14:08 | 挂网 |  |  | 2023-09-12 14:08
2303021641004262342 | 发改委平台导入的中选产品数据 | C03250908900002092740002829 | 脊柱后路钉棒系统-连接器 | （可调横向连接器）φ6.0×23 | FJG4 | 不区分 | 脊柱后路钉棒系统 | 国械注准20173134057 | 该产品包括矫形用钉、矫形用棒及连接装置。产品采用符合GB/T 13810标准规定的TC4钛合金材料制成。钛合金产品表面可经着色阳极氧化或黑灰色阳极氧化处理。产品分灭菌和非灭菌两种交付状态。灭菌产品经辐照灭菌，灭菌有效期为4年。 |  | / | 北京市富乐科技开发有限公司 | 0 | 2023-09-12 14:08 | 挂网 |  |  | 2023-09-12 14:08
2303021641004262400 | 发改委平台导入的中选产品数据 | C03160108901006061400000009 | 金属髓内针 | （不锈钢、非灭菌）φ1.0*200 | GZS03 | 不锈钢 | 金属髓内针 | 国械注准20173131498 | 该产品由符合GB4234.1标准规定的00Cr18Ni14Mo3不锈钢材料或符合GB/T13810标准规定的TC4钛合金材料制成。钛合金材料产品表面无着色或经微弧阳极氧化表面处理。灭菌和非灭菌包装。灭菌包装产品经辐照灭菌，有效期为5年。 |  |  | 江苏安格尔医疗器械有限公司 | 0 | 2023-09-12 14:08 | 挂网 |  |  | 2023-09-12 14:08
2303021641004262481 | 发改委平台导入的中选产品数据 | C03160108903008001130000028 | 钛合金骨针 | 直径3.5mm,长度300mm | GZLW 03 | 钛合金 | 钛合金骨针 | 国械注准20183461032 | 该产品采用符合GB/T13810标准的TC4钛合金材料制成，表面可经微弧阳极氧化处理，非灭菌包装。 |  |  | 江苏荷普医疗科技股份有限公司 | 0 | 2023-09-12 14:08 | 挂网 |  |  | 2023-09-12 14:08
2303021641004262527 | 发改委平台导入的中选产品数据 | C03140108703001092740003345 | 骨牵引针 | （螺纹针Ⅳ型）Φ2.0×140-50 | FQYP Ⅱ 07 | 钛合金 | 骨牵引针 | 京械注准20192040497 | 见附页 |  | / | 北京市富乐科技开发有限公司 | 0 | 2023-09-12 14:08 | 挂网 |  |  | 2023-09-12 14:08
2303021641004262585 | 发改委平台导入的中选产品数据 | C03160108903008001130000688 | 钛合金骨针 | 直径2.8mm,长度400mm | GZLW 09 | 钛合金 | 钛合金骨针 | 国械注准20183461032 | 该产品采用符合GB/T13810标准的TC4钛合金材料制成，表面可经微弧阳极氧化处理，非灭菌包装。 |  |  | 江苏荷普医疗科技股份有限公司 | 0 | 2023-09-12 14:08 | 挂网 |  |  | 2023-09-12 14:08
2303021641004262826 | 发改委平台导入的中选产品数据 | C07030414000002054560000035 | 根管充填器 | 规格FF,操作部分长度25mm,黄色 | 15727 | 不区分 | 根管充填器 Pluggers and Spreaders | 国械备20160553号 | 工作部分渐细、横截面为圆形、端部扁平的手动器具。可重复使用。 |  | 卡瓦盛邦（上海）牙科医疗器械有限公司 | 卡瓦盛邦（上海）牙科医疗器械有限公司 | 0 | 2023-09-12 14:08 | 挂网 |  |  | 2023-09-12 14:08
2303021641004262990 | 发改委平台导入的中选产品数据 | C03140108703001092740005680 | 骨牵引针 | （螺纹针Ⅺ型）Φ1.5×160-70 | FQYNⅠ15 | 钛合金 | 骨牵引针 | 京械注准20192040497 | 见附页 |  | / | 北京市富乐科技开发有限公司 | 0 | 2023-09-12 14:08 | 挂网 |  |  | 2023-09-12 14:08
2303021641004263027 | 发改委平台导入的中选产品数据 | C03250208901002023660000091 | 脊柱复位内固定系统-棍 | 6.0×650 | CGW-I 41160650 | 钛合金 | 脊柱复位内固定系统 | 国械注准20143131872 | 该系统分为CGW-Ⅰ 系统，CSRS-Ⅰ 系统和CSRS-Ⅱ系统。产品由符合GB/T13810的TC4钛合金制造。CGW-Ⅰ型固定系统由光滑棍、网纹棍、椎弓根钉、自锁螺钉、角度U型钉、U型钉、偏口U型钉、封口椎弓根钉、椎弓根钩、椎板钩、万向块、万向侧块、左、右、侧块、固定块、光滑连接棍、网纹连接棍、连接块、锁固螺帽、垫高螺帽、球面螺帽、平面螺帽、固定垫片、盖、连接器、小螺钉、衬套、推拉力钉、连接杆组成。CSRS-Ⅰ 脊柱复位内固定系统由滑脱复位杆、推拉力钉、U型钉、角度U型钉、光滑棍、网纹棍、球面螺帽、锁固螺帽、垫高螺帽、小螺钉组成。CSRS-Ⅱ型固定系统由连接杆、椎弓根螺钉、椎板钩、平面螺帽组成。非灭菌包装。表面处理状态分为阳极化表面和非阳极化表面。 |  | / | 博能华医疗器械（北京）有限公司 | 0 | 2023-09-12 14:08 | 挂网 |  |  | 2023-09-12 14:08
2303021641004263054 | 发改委平台导入的中选产品数据 | C03250908900002092740003004 | 脊柱后路钉棒系统-连接器 | （可调横向连接器）φ5.5×56 | FJG4 | 不区分 | 脊柱后路钉棒系统 | 国械注准20173134057 | 该产品包括矫形用钉、矫形用棒及连接装置。产品采用符合GB/T 13810标准规定的TC4钛合金材料制成。钛合金产品表面可经着色阳极氧化或黑灰色阳极氧化处理。产品分灭菌和非灭菌两种交付状态。灭菌产品经辐照灭菌，灭菌有效期为4年。 |  | / | 北京市富乐科技开发有限公司 | 0 | 2023-09-12 14:08 | 挂网 |  |  | 2023-09-12 14:08
2303021641004263211 | 发改委平台导入的中选产品数据 | C03140108703001092740003580 | 骨牵引针 | （螺纹针Ⅲ型）Φ6.0×200-60 | FQYN Ⅱ 05 | 钛合金 | 骨牵引针 | 京械注准20192040497 | 见附页 |  | / | 北京市富乐科技开发有限公司 | 0 | 2023-09-12 14:08 | 挂网 |  |  | 2023-09-12 14:08
2303021641004263219 | 发改委平台导入的中选产品数据 | C03290109704006092740002406 | 椎间融合器 | （螺纹融合器）φ9×28 7° | FRY03 | 钛合金 | 椎间融合器 | 国械注准20183131751 | 该产品由柱形融合器、楔形融合器、弧形融合器、螺纹融合器、前路融合器和后路融合器组成。由符合GB/T 13810标准规定的TC4钛合金材料制成。产品表面可经阳极氧化处理。非灭菌包装。 |  | / | 北京市富乐科技开发有限公司 | 0 | 2023-09-12 14:08 | 挂网 |  |  | 2023-09-12 14:08
2303021641004263294 | 发改委平台导入的中选产品数据 | C03140108703001092740003192 | 骨牵引针 | （螺纹针Ⅸ型）Φ2.5×250 | FQYNⅠ13 | 钛合金 | 骨牵引针 | 京械注准20192040497 | 见附页 |  | / | 北京市富乐科技开发有限公司 | 0 | 2023-09-12 14:08 | 挂网 |  |  | 2023-09-12 14:08
2303021641004263312 | 发改委平台导入的中选产品数据 | C03140108703001092740001216 | 骨牵引针 | （螺纹针Ⅱ型）Φ4.0×90-35 | FQYP Ⅱ 03 | 钛合金 | 骨牵引针 | 京械注准20192040497 | 见附页 |  | / | 北京市富乐科技开发有限公司 | 0 | 2023-09-12 14:08 | 挂网 |  |  | 2023-09-12 14:08
2303021641004263346 | 发改委平台导入的中选产品数据 | C03250908900002092740003214 | 脊柱后路钉棒系统-连接器 | （可调横向连接器）φ6.0×43 | FJG4 | 不区分 | 脊柱后路钉棒系统 | 国械注准20173134057 | 该产品包括矫形用钉、矫形用棒及连接装置。产品采用符合GB/T 13810标准规定的TC4钛合金材料制成。钛合金产品表面可经着色阳极氧化或黑灰色阳极氧化处理。产品分灭菌和非灭菌两种交付状态。灭菌产品经辐照灭菌，灭菌有效期为4年。 |  | / | 北京市富乐科技开发有限公司 | 0 | 2023-09-12 14:08 | 挂网 |  |  | 2023-09-12 14:08
2303021641004263514 | 发改委平台导入的中选产品数据 | C03250508901069023660000022 | 脊柱复位内固定系统-U型钉 | 4.5×45 | CGW-I 48624545 | 钛合金 | 脊柱复位内固定系统 | 国械注准20143131872 | 该系统分为CGW-Ⅰ 系统，CSRS-Ⅰ 系统和CSRS-Ⅱ系统。产品由符合GB/T13810的TC4钛合金制造。CGW-Ⅰ型固定系统由光滑棍、网纹棍、椎弓根钉、自锁螺钉、角度U型钉、U型钉、偏口U型钉、封口椎弓根钉、椎弓根钩、椎板钩、万向块、万向侧块、左、右、侧块、固定块、光滑连接棍、网纹连接棍、连接块、锁固螺帽、垫高螺帽、球面螺帽、平面螺帽、固定垫片、盖、连接器、小螺钉、衬套、推拉力钉、连接杆组成。CSRS-Ⅰ 脊柱复位内固定系统由滑脱复位杆、推拉力钉、U型钉、角度U型钉、光滑棍、网纹棍、球面螺帽、锁固螺帽、垫高螺帽、小螺钉组成。CSRS-Ⅱ型固定系统由连接杆、椎弓根螺钉、椎板钩、平面螺帽组成。非灭菌包装。表面处理状态分为阳极化表面和非阳极化表面。 |  | / | 博能华医疗器械（北京）有限公司 | 0 | 2023-09-12 14:08 | 挂网 |  |  | 2023-09-12 14:08
2303021641004263625 | 发改委平台导入的中选产品数据 | C03160108903008001130001069 | 钛合金骨针 | 直径4.0mm,长度320mm | GZLW 01 | 钛合金 | 钛合金骨针 | 国械注准20183461032 | 该产品采用符合GB/T13810标准的TC4钛合金材料制成，表面可经微弧阳极氧化处理，非灭菌包装。 |  |  | 江苏荷普医疗科技股份有限公司 | 0 | 2023-09-12 14:08 | 挂网 |  |  | 2023-09-12 14:08
2303021641004263835 | 发改委平台导入的中选产品数据 | C03200408900007106670000028 | 颈椎前路钉板内固定系统-自钻螺钉 | φ3.0×20 | JZLD（灭菌） | 不区分 | 颈椎前路钉板内固定系统 | 国械注准20173134216 | 该产品由颈椎前路钛板和螺钉组成。由符合BG/T 13810标准规定的TC4钛合金材料制成。表面分为无着色和着色阳极氧化两种处理方式。灭菌和非灭菌包装。灭菌产品采用辐照剂量为25KGy~38KGy的Y射线辐照灭菌，灭菌有效期为5年。 |  |  | 山东康盛医疗器械有限公司 | 0 | 2023-09-12 14:08 | 挂网 |  |  | 2023-09-12 14:08
2303021641004263989 | 发改委平台导入的中选产品数据 | C03160108903008001130000245 | 钛合金骨针 | 直径3.0mm,长度25mm | GZLW 05 | 钛合金 | 钛合金骨针 | 国械注准20183461032 | 该产品采用符合GB/T13810标准的TC4钛合金材料制成，表面可经微弧阳极氧化处理，非灭菌包装。 |  |  | 江苏荷普医疗科技股份有限公司 | 0 | 2023-09-12 14:08 | 挂网 |  |  | 2023-09-12 14:08
2303021641004264092 | 发改委平台导入的中选产品数据 | C03160108903006061400000019 | 金属髓内针 | （钛合金、非灭菌）φ2.5*140 | GZS03 | 钛合金 | 金属髓内针 | 国械注准20173131498 | 该产品由符合GB4234.1标准规定的00Cr18Ni14Mo3不锈钢材料或符合GB/T13810标准规定的TC4钛合金材料制成。钛合金材料产品表面无着色或经微弧阳极氧化表面处理。灭菌和非灭菌包装。灭菌包装产品经辐照灭菌，有效期为5年。 |  |  | 江苏安格尔医疗器械有限公司 | 0 | 2023-09-12 14:08 | 挂网 |  |  | 2023-09-12 14:08
2303021641004264262 | 发改委平台导入的中选产品数据 | C03140108703001092740004057 | 骨牵引针 | （螺纹针Ⅲ型）Φ4.0×80-30 | FQYN Ⅲ 05 | 钛合金 | 骨牵引针 | 京械注准20192040497 | 见附页 |  | / | 北京市富乐科技开发有限公司 | 0 | 2023-09-12 14:08 | 挂网 |  |  | 2023-09-12 14:08
2303021641004264506 | 发改委平台导入的中选产品数据 | C03160108903008001130000418 | 钛合金骨针 | 直径3.5mm,长度500mm | GZLW 07 | 钛合金 | 钛合金骨针 | 国械注准20183461032 | 该产品采用符合GB/T13810标准的TC4钛合金材料制成，表面可经微弧阳极氧化处理，非灭菌包装。 |  |  | 江苏荷普医疗科技股份有限公司 | 0 | 2023-09-12 14:08 | 挂网 |  |  | 2023-09-12 14:08
2303021641004264546 | 发改委平台导入的中选产品数据 | C03250508901061023660000037 | 脊柱复位内固定系统-U型钉 | 6.0×50 | CGW-I 48226050 | 钛合金 | 脊柱复位内固定系统 | 国械注准20143131872 | 该系统分为CGW-Ⅰ 系统，CSRS-Ⅰ 系统和CSRS-Ⅱ系统。产品由符合GB/T13810的TC4钛合金制造。CGW-Ⅰ型固定系统由光滑棍、网纹棍、椎弓根钉、自锁螺钉、角度U型钉、U型钉、偏口U型钉、封口椎弓根钉、椎弓根钩、椎板钩、万向块、万向侧块、左、右、侧块、固定块、光滑连接棍、网纹连接棍、连接块、锁固螺帽、垫高螺帽、球面螺帽、平面螺帽、固定垫片、盖、连接器、小螺钉、衬套、推拉力钉、连接杆组成。CSRS-Ⅰ 脊柱复位内固定系统由滑脱复位杆、推拉力钉、U型钉、角度U型钉、光滑棍、网纹棍、球面螺帽、锁固螺帽、垫高螺帽、小螺钉组成。CSRS-Ⅱ型固定系统由连接杆、椎弓根螺钉、椎板钩、平面螺帽组成。非灭菌包装。表面处理状态分为阳极化表面和非阳极化表面。 |  | / | 博能华医疗器械（北京）有限公司 | 0 | 2023-09-12 14:08 | 挂网 |  |  | 2023-09-12 14:08
2303021641004264795 | 发改委平台导入的中选产品数据 | C03140108703001092740003532 | 骨牵引针 | （螺纹针Ⅲ型）Φ2.0×145-55 | FQYN Ⅱ 05 | 钛合金 | 骨牵引针 | 京械注准20192040497 | 见附页 |  | / | 北京市富乐科技开发有限公司 | 0 | 2023-09-12 14:08 | 挂网 |  |  | 2023-09-12 14:08
2303021641004264864 | 发改委平台导入的中选产品数据 | C03250508901019023660000112 | 脊柱复位内固定系统-U型钉 | 7.0×55 | CGW-I 43147055 | 钛合金 | 脊柱复位内固定系统 | 国械注准20143131872 | 该系统分为CGW-Ⅰ 系统，CSRS-Ⅰ 系统和CSRS-Ⅱ系统。产品由符合GB/T13810的TC4钛合金制造。CGW-Ⅰ型固定系统由光滑棍、网纹棍、椎弓根钉、自锁螺钉、角度U型钉、U型钉、偏口U型钉、封口椎弓根钉、椎弓根钩、椎板钩、万向块、万向侧块、左、右、侧块、固定块、光滑连接棍、网纹连接棍、连接块、锁固螺帽、垫高螺帽、球面螺帽、平面螺帽、固定垫片、盖、连接器、小螺钉、衬套、推拉力钉、连接杆组成。CSRS-Ⅰ 脊柱复位内固定系统由滑脱复位杆、推拉力钉、U型钉、角度U型钉、光滑棍、网纹棍、球面螺帽、锁固螺帽、垫高螺帽、小螺钉组成。CSRS-Ⅱ型固定系统由连接杆、椎弓根螺钉、椎板钩、平面螺帽组成。非灭菌包装。表面处理状态分为阳极化表面和非阳极化表面。 |  | / | 博能华医疗器械（北京）有限公司 | 0 | 2023-09-12 14:08 | 挂网 |  |  | 2023-09-12 14:08
2303021641004264871 | 发改委平台导入的中选产品数据 | C03240308900000092740002297 | 脊柱前路钉棒系统-脊柱钉 | （U形单芯钉）4.5-φ5.0×35 | FJQD2 | 不区分 | 脊柱前路钉棒系统 | 国械注准20173134126 | 该产品包括脊柱钉、椎体垫片、脊柱棒、横连钩。产品采用符合GB/T13810标准规定的TC4钛合金材料制造，表面可经阳极氧化处理，非灭菌包装。 |  | / | 北京市富乐科技开发有限公司 | 0 | 2023-09-12 14:08 | 挂网 |  |  | 2023-09-12 14:08
2303021641004264902 | 发改委平台导入的中选产品数据 | C03140108703001092740001166 | 骨牵引针 | （螺纹针Ⅺ型）Φ1.2×150 | FQYPⅠ15 | 钛合金 | 骨牵引针 | 京械注准20192040497 | 见附页 |  | / | 北京市富乐科技开发有限公司 | 0 | 2023-09-12 14:08 | 挂网 |  |  | 2023-09-12 14:08
2303021641004264982 | 发改委平台导入的中选产品数据 | C03160108903002001130001010 | 钛合金骨针 | 直径6.0mm,长度70mm | GZZ 01 | 钛合金 | 钛合金骨针 | 国械注准20183461032 | 该产品采用符合GB/T13810标准的TC4钛合金材料制成，表面可经微弧阳极氧化处理，非灭菌包装。 |  |  | 江苏荷普医疗科技股份有限公司 | 0 | 2023-09-12 14:08 | 挂网 |  |  | 2023-09-12 14:08
2303021641004265129 | 发改委平台导入的中选产品数据 | C03140108703001092740002550 | 骨牵引针 | （螺纹针Ⅳ型）Φ5.0×110-30 | FQYN Ⅲ 07 | 钛合金 | 骨牵引针 | 京械注准20192040497 | 见附页 |  | / | 北京市富乐科技开发有限公司 | 0 | 2023-09-12 14:08 | 挂网 |  |  | 2023-09-12 14:08
2303021641004265143 | 发改委平台导入的中选产品数据 | C03250208901002023660000117 | 脊柱复位内固定系统-棍 | 5.5×200 | CGW-I 48550200 | 钛合金 | 脊柱复位内固定系统 | 国械注准20143131872 | 该系统分为CGW-Ⅰ 系统，CSRS-Ⅰ 系统和CSRS-Ⅱ系统。产品由符合GB/T13810的TC4钛合金制造。CGW-Ⅰ型固定系统由光滑棍、网纹棍、椎弓根钉、自锁螺钉、角度U型钉、U型钉、偏口U型钉、封口椎弓根钉、椎弓根钩、椎板钩、万向块、万向侧块、左、右、侧块、固定块、光滑连接棍、网纹连接棍、连接块、锁固螺帽、垫高螺帽、球面螺帽、平面螺帽、固定垫片、盖、连接器、小螺钉、衬套、推拉力钉、连接杆组成。CSRS-Ⅰ 脊柱复位内固定系统由滑脱复位杆、推拉力钉、U型钉、角度U型钉、光滑棍、网纹棍、球面螺帽、锁固螺帽、垫高螺帽、小螺钉组成。CSRS-Ⅱ型固定系统由连接杆、椎弓根螺钉、椎板钩、平面螺帽组成。非灭菌包装。表面处理状态分为阳极化表面和非阳极化表面。 |  | / | 博能华医疗器械（北京）有限公司 | 0 | 2023-09-12 14:08 | 挂网 |  |  | 2023-09-12 14:08
2303021641004265312 | 发改委平台导入的中选产品数据 | C03250608901003092740006818 | 脊柱后路钉棒系统-矫形用钉 | （自锁椎弓根钉）6.0-φ7.5×30 | FJD5 | 钛合金 | 脊柱后路钉棒系统 | 国械注准20183131758 | 该产品由矫形用钉、矫形用钩、矫形用棒及横向连接器组成，其中横向连接器包括横连钩、横连棒及连接器。产品采用符合GB/T 13810标准规定的TC4钛合金材料制成，矫形用棒还可采用符合GB/T 13810标准规定的TC4ELI钛合金材料制成。钛合金产品表面可经阳极氧化处理。非灭菌包装。 |  | / | 北京市富乐科技开发有限公司 | 0 | 2023-09-12 14:08 | 挂网 |  |  | 2023-09-12 14:08
2303021641004265319 | 发改委平台导入的中选产品数据 | C03140108703001092740000333 | 骨牵引针 | （螺纹针Ⅺ型）Φ3.0×160-30 | FQYN Ⅱ 15 | 钛合金 | 骨牵引针 | 京械注准20192040497 | 见附页 |  | / | 北京市富乐科技开发有限公司 | 0 | 2023-09-12 14:08 | 挂网 |  |  | 2023-09-12 14:08
2303021641004265331 | 发改委平台导入的中选产品数据 | C03250908900002092740003163 | 脊柱后路钉棒系统-连接器 | （可调横向连接器）φ6.5×69 | FJG4 | 不区分 | 脊柱后路钉棒系统 | 国械注准20173134057 | 该产品包括矫形用钉、矫形用棒及连接装置。产品采用符合GB/T 13810标准规定的TC4钛合金材料制成。钛合金产品表面可经着色阳极氧化或黑灰色阳极氧化处理。产品分灭菌和非灭菌两种交付状态。灭菌产品经辐照灭菌，灭菌有效期为4年。 |  | / | 北京市富乐科技开发有限公司 | 0 | 2023-09-12 14:08 | 挂网 |  |  | 2023-09-12 14:08
2303021641004265401 | 发改委平台导入的中选产品数据 | C03250608901003092740006684 | 脊柱后路钉棒系统-矫形用钉 | （自锁椎弓根钉）5.5-φ4.0×26 | FJD5 | 钛合金 | 脊柱后路钉棒系统 | 国械注准20183131758 | 该产品由矫形用钉、矫形用钩、矫形用棒及横向连接器组成，其中横向连接器包括横连钩、横连棒及连接器。产品采用符合GB/T 13810标准规定的TC4钛合金材料制成，矫形用棒还可采用符合GB/T 13810标准规定的TC4ELI钛合金材料制成。钛合金产品表面可经阳极氧化处理。非灭菌包装。 |  | / | 北京市富乐科技开发有限公司 | 0 | 2023-09-12 14:08 | 挂网 |  |  | 2023-09-12 14:08
2303021641004265505 | 发改委平台导入的中选产品数据 | C03200408900004106670000033 | 颈椎前路钉板内固定系统-螺钉 | （自钻螺钉(3.0)）Φ3.0*12 | JZLD | 不区分 | 颈椎前路钉板内固定系统 | 国械注准20173134216 | 该产品由颈椎前路钛板和螺钉组成。由符合BG/T 13810标准规定的TC4钛合金材料制成。表面分为无着色和着色阳极氧化两种处理方式。灭菌和非灭菌包装。灭菌产品采用辐照剂量为25KGy~38KGy的Y射线辐照灭菌，灭菌有效期为5年。 |  |  | 山东康盛医疗器械有限公司 | 0 | 2023-09-12 14:08 | 挂网 |  |  | 2023-09-12 14:08
2303021641004265591 | 发改委平台导入的中选产品数据 | C03140108703001092740002952 | 骨牵引针 | （螺纹针Ⅶ型）Φ6.0×200-80 | FQYN Ⅱ 11 | 钛合金 | 骨牵引针 | 京械注准20192040497 | 见附页 |  | / | 北京市富乐科技开发有限公司 | 0 | 2023-09-12 14:08 | 挂网 |  |  | 2023-09-12 14:08
2303021641004266077 | 发改委平台导入的中选产品数据 | C03250808900001092740000772 | 脊柱后路钉棒系统-横连钩 | （横连双钩）φ6.5×36 | FJG4 | 不区分 | 脊柱后路钉棒系统 | 国械注准20183131758 | 该产品由矫形用钉、矫形用钩、矫形用棒及横向连接器组成，其中横向连接器包括横连钩、横连棒及连接器。产品采用符合GB/T 13810标准规定的TC4钛合金材料制成，矫形用棒还可采用符合GB/T 13810标准规定的TC4ELI钛合金材料制成。钛合金产品表面可经阳极氧化处理。非灭菌包装。 |  | / | 北京市富乐科技开发有限公司 | 0 | 2023-09-12 14:08 | 挂网 |  |  | 2023-09-12 14:08
2303021641004266122 | 发改委平台导入的中选产品数据 | C01020900115058078340000064 | 胆道支架 | 支架长度（伸直后）198.0＋6.5/-5.5,侧翼间距180±4，外径φ2.35±0.09，内径φ1.4＋0.05/-0.13,先端内径φ1.0＋0.15/-0.05，先端到侧孔中心距离（侧孔位置）8.5±1.0 | PBD-1030-0718 | 聚合物 | 胆道支架ディスポーザブル胆管ステント | 国械注进20183130497 | 该胆道支架产品有预装式和非预装式。预装式产品由支架、推送器以及保护套部件构成。非预装式产品由支架、保护套或调直器构成。还有单独包装的推动器型号。支架由乙烯-醋酸乙烯共聚物和氧化铋制成，含有酞菁蓝染料。产品经环氧乙烷灭菌，一次性使用，灭菌有效期3年。 |  | 奥林巴斯贸易（上海）有限公司 | 奥林巴斯贸易（上海）有限公司 | 0 | 2023-09-12 14:08 | 挂网 |  |  | 2023-09-12 14:08
2303021641004266346 | 发改委平台导入的中选产品数据 | C03120507903023092740001202 | 空心钉系统-空心螺钉 | （DHC空心螺钉）Φ6.5×70-32 | FD-Ⅰ03 | 钛合金 | 空心钉系统 | 国械注准20183131759 | 该产品由UHC空心螺钉、DHC空心螺钉、LHC空心螺钉和垫圈组成，由符合GB/T 13810标准规定的TC4钛合金材料制成。表面可经阳极氧化处理。非灭菌包装。 |  | / | 北京市富乐科技开发有限公司 | 0 | 2023-09-12 14:08 | 挂网 |  |  | 2023-09-12 14:08
2303021641004266411 | 发改委平台导入的中选产品数据 | C01020900115057078340000022 | 胆道支架 | 全长2170±15，支架长度（伸直后）168.0＋6.5/-5.5，最大插入部外径≤φ2.94，侧翼间距150±4，先端到侧孔中心距离（侧孔位置）8.5±1.0 | PBD-V631P-0815 | 聚合物 | 胆道支架ディスポーザブル胆管ステント | 国械注进20183130497 | 该胆道支架产品有预装式和非预装式。预装式产品由支架、推送器以及保护套部件构成。非预装式产品由支架、保护套或调直器构成。还有单独包装的推动器型号。支架由乙烯-醋酸乙烯共聚物和氧化铋制成，含有酞菁蓝染料。产品经环氧乙烷灭菌，一次性使用，灭菌有效期3年。 |  | 奥林巴斯贸易（上海）有限公司 | 奥林巴斯贸易（上海）有限公司 | 0 | 2023-09-12 14:08 | 挂网 |  |  | 2023-09-12 14:08
2303021641004266488 | 发改委平台导入的中选产品数据 | C03140108703001092740002910 | 骨牵引针 | （螺纹针Ⅶ型）Φ3.0×300 | FQYN Ⅱ 11 | 钛合金 | 骨牵引针 | 京械注准20192040497 | 见附页 |  | / | 北京市富乐科技开发有限公司 | 0 | 2023-09-12 14:08 | 挂网 |  |  | 2023-09-12 14:08
2303021641004266547 | 发改委平台导入的中选产品数据 | C03140108703001092740004693 | 骨牵引针 | （螺纹针Ⅰ型）Φ4.0×80-18 | FQYP Ⅱ 01 | 钛合金 | 骨牵引针 | 京械注准20192040497 | 见附页 |  | / | 北京市富乐科技开发有限公司 | 0 | 2023-09-12 14:08 | 挂网 |  |  | 2023-09-12 14:08
2303021641004266692 | 发改委平台导入的中选产品数据 | C03240308900000092740001420 | 脊柱前路钉棒系统-脊柱钉 | （单向钉）5.0-φ7.0×45 | FJQD1 | 不区分 | 脊柱前路钉棒系统 | 国械注准20173134126 | 该产品包括脊柱钉、椎体垫片、脊柱棒、横连钩。产品采用符合GB/T13810标准规定的TC4钛合金材料制造，表面可经阳极氧化处理，非灭菌包装。 |  | / | 北京市富乐科技开发有限公司 | 0 | 2023-09-12 14:08 | 挂网 |  |  | 2023-09-12 14:08
2303021641004266706 | 发改委平台导入的中选产品数据 | C03200408900008091220000134 | 颈椎前路钢板系统-螺钉 | （C-Mark 可调角度自钻螺钉(钛合金)）4.5×16mm | WGB4Z03 | 不区分 | 颈椎前路钢板系统 | 国械注准20173130342 | 颈椎前路钢板系统分为WGB4Z01型（Cervilock I 颈椎前路钢板系统）、WGB4Z02型（Cervilock II 颈椎前路钢板系统）、WGB4Z03型（C-Mark 颈椎前路钢板系统）和WGB4Z04型（Tarp颈椎前路钢板系统）和WGB4Z05型（NH颈椎前路钢板系统）。由钢板和螺钉组成。采用GB/T 13810中规定的TC4钛合金材料制造，产品表面可经阳极氧化处理。分为灭菌和非灭菌两种包装。 |  | / | 山东威高骨科材料股份有限公司 | 0 | 2023-09-12 14:08 | 挂网 |  |  | 2023-09-12 14:08
2303021641004266738 | 发改委平台导入的中选产品数据 | C03140108703001092740003087 | 骨牵引针 | （螺纹针Ⅳ型）Φ1.8×150 | FQYPⅠ07 | 钛合金 | 骨牵引针 | 京械注准20192040497 | 见附页 |  | / | 北京市富乐科技开发有限公司 | 0 | 2023-09-12 14:08 | 挂网 |  |  | 2023-09-12 14:08
2303021641004266878 | 发改委平台导入的中选产品数据 | C03160108903002001130000982 | 钛合金骨针 | 直径4.5mm,长度140mm | GZZ 01 | 钛合金 | 钛合金骨针 | 国械注准20183461032 | 该产品采用符合GB/T13810标准的TC4钛合金材料制成，表面可经微弧阳极氧化处理，非灭菌包装。 |  |  | 江苏荷普医疗科技股份有限公司 | 0 | 2023-09-12 14:08 | 挂网 |  |  | 2023-09-12 14:08
2303021641004266923 | 发改委平台导入的中选产品数据 | C03140108703001092740000334 | 骨牵引针 | （螺纹针Ⅺ型）Φ4.0×135-35 | FQYN Ⅱ 15 | 钛合金 | 骨牵引针 | 京械注准20192040497 | 见附页 |  | / | 北京市富乐科技开发有限公司 | 0 | 2023-09-12 14:08 | 挂网 |  |  | 2023-09-12 14:08
2303021641004266932 | 发改委平台导入的中选产品数据 | C03140108703001092740005066 | 骨牵引针 | （螺纹针Ⅰ型）Φ1.2×300 | FQYP Ⅲ 01 | 钛合金 | 骨牵引针 | 京械注准20192040497 | 见附页 |  | / | 北京市富乐科技开发有限公司 | 0 | 2023-09-12 14:08 | 挂网 |  |  | 2023-09-12 14:08
2303021641004267134 | 发改委平台导入的中选产品数据 | C03140108703001092740000990 | 骨牵引针 | （螺纹针Ⅴ型）Φ5.0×120-30 | FQYP Ⅱ 09 | 钛合金 | 骨牵引针 | 京械注准20192040497 | 见附页 |  | / | 北京市富乐科技开发有限公司 | 0 | 2023-09-12 14:08 | 挂网 |  |  | 2023-09-12 14:08
2303021641004267239 | 发改委平台导入的中选产品数据 | C03140108703001092740005758 | 骨牵引针 | （螺纹针Ⅺ型）Φ1.4×150 | FQYNⅠ15 | 钛合金 | 骨牵引针 | 京械注准20192040497 | 见附页 |  | / | 北京市富乐科技开发有限公司 | 0 | 2023-09-12 14:08 | 挂网 |  |  | 2023-09-12 14:08
2303021641004267273 | 发改委平台导入的中选产品数据 | C03140108703001092740004081 | 骨牵引针 | （螺纹针Ⅲ型）Φ4.0×100-18 | FQYN Ⅲ 05 | 钛合金 | 骨牵引针 | 京械注准20192040497 | 见附页 |  | / | 北京市富乐科技开发有限公司 | 0 | 2023-09-12 14:08 | 挂网 |  |  | 2023-09-12 14:08
2303021641004267720 | 发改委平台导入的中选产品数据 | C01020900115058078340000159 | 胆道支架 | 推送器：有效长度1900±10%,外径φ3.3＋0.15/-0.05,内径φ2.9＋0.1 | MAJ-1821 | 聚合物 | 胆道支架ディスポーザブル胆管ステント | 国械注进20183130497 | 该胆道支架产品有预装式和非预装式。预装式产品由支架、推送器以及保护套部件构成。非预装式产品由支架、保护套或调直器构成。还有单独包装的推动器型号。支架由乙烯-醋酸乙烯共聚物和氧化铋制成，含有酞菁蓝染料。产品经环氧乙烷灭菌，一次性使用，灭菌有效期3年。 |  | 奥林巴斯贸易（上海）有限公司 | 奥林巴斯贸易（上海）有限公司 | 0 | 2023-09-12 14:08 | 挂网 |  |  | 2023-09-12 14:08
2303021641004267725 | 发改委平台导入的中选产品数据 | C03140108703001092740001034 | 骨牵引针 | （螺纹针Ⅴ型）Φ2.0×150-60 | FQYP Ⅱ 09 | 钛合金 | 骨牵引针 | 京械注准20192040497 | 见附页 |  | / | 北京市富乐科技开发有限公司 | 0 | 2023-09-12 14:08 | 挂网 |  |  | 2023-09-12 14:08
2303021641004267894 | 发改委平台导入的中选产品数据 | C03140108703001092740002846 | 骨牵引针 | （螺纹针Ⅲ型）Φ3.0×80-30 | FQYNⅠ05 | 钛合金 | 骨牵引针 | 京械注准20192040497 | 见附页 |  | / | 北京市富乐科技开发有限公司 | 0 | 2023-09-12 14:08 | 挂网 |  |  | 2023-09-12 14:08
2303021641004267941 | 发改委平台导入的中选产品数据 | C03250708902001092740000920 | 脊柱后路钉棒系统-螺帽 | （M螺塞）φ8.5 | FJD5 | 钛合金 | 脊柱后路钉棒系统 | 国械注准20183131758 | 该产品由矫形用钉、矫形用钩、矫形用棒及横向连接器组成，其中横向连接器包括横连钩、横连棒及连接器。产品采用符合GB/T 13810标准规定的TC4钛合金材料制成，矫形用棒还可采用符合GB/T 13810标准规定的TC4ELI钛合金材料制成。钛合金产品表面可经阳极氧化处理。非灭菌包装。 |  | / | 北京市富乐科技开发有限公司 | 0 | 2023-09-12 14:08 | 挂网 |  |  | 2023-09-12 14:08
2303021641004267973 | 发改委平台导入的中选产品数据 | C03140108703001092740004404 | 骨牵引针 | （螺纹针Ⅲ型）Φ5.0×150-50 | FQYPⅠ05 | 钛合金 | 骨牵引针 | 京械注准20192040497 | 见附页 |  | / | 北京市富乐科技开发有限公司 | 0 | 2023-09-12 14:08 | 挂网 |  |  | 2023-09-12 14:08
2303021641004268027 | 发改委平台导入的中选产品数据 | C03160108903008001130000618 | 钛合金骨针 | 直径2.5mm,长度200mm | GZLW 09 | 钛合金 | 钛合金骨针 | 国械注准20183461032 | 该产品采用符合GB/T13810标准的TC4钛合金材料制成，表面可经微弧阳极氧化处理，非灭菌包装。 |  |  | 江苏荷普医疗科技股份有限公司 | 0 | 2023-09-12 14:08 | 挂网 |  |  | 2023-09-12 14:08
2303021641004268038 | 发改委平台导入的中选产品数据 | C03250508901069023660000057 | 脊柱复位内固定系统-U型钉 | 5.0×55 | CGW-I 48625055 | 钛合金 | 脊柱复位内固定系统 | 国械注准20143131872 | 该系统分为CGW-Ⅰ 系统，CSRS-Ⅰ 系统和CSRS-Ⅱ系统。产品由符合GB/T13810的TC4钛合金制造。CGW-Ⅰ型固定系统由光滑棍、网纹棍、椎弓根钉、自锁螺钉、角度U型钉、U型钉、偏口U型钉、封口椎弓根钉、椎弓根钩、椎板钩、万向块、万向侧块、左、右、侧块、固定块、光滑连接棍、网纹连接棍、连接块、锁固螺帽、垫高螺帽、球面螺帽、平面螺帽、固定垫片、盖、连接器、小螺钉、衬套、推拉力钉、连接杆组成。CSRS-Ⅰ 脊柱复位内固定系统由滑脱复位杆、推拉力钉、U型钉、角度U型钉、光滑棍、网纹棍、球面螺帽、锁固螺帽、垫高螺帽、小螺钉组成。CSRS-Ⅱ型固定系统由连接杆、椎弓根螺钉、椎板钩、平面螺帽组成。非灭菌包装。表面处理状态分为阳极化表面和非阳极化表面。 |  | / | 博能华医疗器械（北京）有限公司 | 0 | 2023-09-12 14:08 | 挂网 |  |  | 2023-09-12 14:08
2303021641004268073 | 发改委平台导入的中选产品数据 | C03250908900002092740002949 | 脊柱后路钉棒系统-连接器 | （可调横向连接器）φ7.0×64 | FJG4 | 不区分 | 脊柱后路钉棒系统 | 国械注准20173134057 | 该产品包括矫形用钉、矫形用棒及连接装置。产品采用符合GB/T 13810标准规定的TC4钛合金材料制成。钛合金产品表面可经着色阳极氧化或黑灰色阳极氧化处理。产品分灭菌和非灭菌两种交付状态。灭菌产品经辐照灭菌，灭菌有效期为4年。 |  | / | 北京市富乐科技开发有限公司 | 0 | 2023-09-12 14:08 | 挂网 |  |  | 2023-09-12 14:08
2303021641004268271 | 发改委平台导入的中选产品数据 | C03160108901006061400000021 | 金属髓内针 | （不锈钢、非灭菌）φ1.5*120 | GZS03 | 不锈钢 | 金属髓内针 | 国械注准20173131498 | 该产品由符合GB4234.1标准规定的00Cr18Ni14Mo3不锈钢材料或符合GB/T13810标准规定的TC4钛合金材料制成。钛合金材料产品表面无着色或经微弧阳极氧化表面处理。灭菌和非灭菌包装。灭菌包装产品经辐照灭菌，有效期为5年。 |  |  | 江苏安格尔医疗器械有限公司 | 0 | 2023-09-12 14:08 | 挂网 |  |  | 2023-09-12 14:08
2303021641004268279 | 发改委平台导入的中选产品数据 | C03251208900000092740002507 | 脊柱后路钉棒系统-矫形用钉 | （UP单芯钉）4.5-φ8.0×75 | FJD3 | 不区分 | 脊柱后路钉棒系统 | 国械注准20173134057 | 该产品包括矫形用钉、矫形用棒及连接装置。产品采用符合GB/T 13810标准规定的TC4钛合金材料制成。钛合金产品表面可经着色阳极氧化或黑灰色阳极氧化处理。产品分灭菌和非灭菌两种交付状态。灭菌产品经辐照灭菌，灭菌有效期为4年。 |  | / | 北京市富乐科技开发有限公司 | 0 | 2023-09-12 14:08 | 挂网 |  |  | 2023-09-12 14:08
2303021641004268457 | 发改委平台导入的中选产品数据 | C03260208901015106670000390 | 脊柱后路钉棒内固定系统 | 固定复位螺钉φ6.0×40 | RFIV | 钛合金 | 脊柱后路钉棒内固定系统 | 国械注准20173134211 | 该产品由矫形用钉（固定螺钉、固定复位螺钉、多轴螺钉、多轴复位螺钉、固定复位螺钉、加长固定螺钉、长螺纹固定螺钉）、连接杆、横连杆装配、多米诺接头、矫形用钩（固定复位钩、椎板钩、横突钩、复位骨钩）、侧方连接器、连接座、顶丝、自断顶丝、复位螺塞、自断螺塞组成。多轴复位螺钉球形环由符合GB/T 13810标准规定的TA3纯钛材料制成，其余组件均由符合GB/T 13810标准规定的TC4钛合金材料制成。表面分为无着色和着色阳极氧化两种处理方式。产品的交付状态有灭菌状态和非灭菌状态2种形式。灭菌状态交付的产品采用辐照剂量为25KGy~38KGy的射线辐照灭菌。灭菌有效期为5年。 |  |  | 山东康盛医疗器械有限公司 | 0 | 2023-09-12 14:08 | 挂网 |  |  | 2023-09-12 14:08
2303021641004268529 | 发改委平台导入的中选产品数据 | C03140108703001092740002887 | 骨牵引针 | （螺纹针Ⅶ型）Φ1.6×280 | FQYN Ⅱ 11 | 钛合金 | 骨牵引针 | 京械注准20192040497 | 见附页 |  | / | 北京市富乐科技开发有限公司 | 0 | 2023-09-12 14:08 | 挂网 |  |  | 2023-09-12 14:08
2303021641004268836 | 发改委平台导入的中选产品数据 | C03111508002002092740006628 | 直型接骨板 | （2.7直型Ⅴ）5孔 加压孔 | FZP04 | 纯钛 | 直型接骨板 | 国械注准20183131779 | 该产品材料为符合GB/T13810的TA2或TA3或TA4纯钛材料，表面状态分为经阳极氧化处理或未着色两种。非灭菌包装。 |  | / | 北京市富乐科技开发有限公司 | 0 | 2023-09-12 14:08 | 挂网 |  |  | 2023-09-12 14:08
2303021641004268855 | 发改委平台导入的中选产品数据 | C03140408705007001560000004 | 骨科外固定支架-配件 | （碳纤维）Φ10 | C型主轴 | 碳纤维及其他 | 骨科外固定支架 | 鲁械注准20172040871 | 该产品由轴向调节部分和骨钉调节固定部分组成。轴向调节部分主要由：主轴、主轴连接套、联接弓或连接环组成。骨钉调节固定部分主要由：夹块、骨钉固定柄、紧固螺钉组成。 |  | / | 山东航维骨科医疗器械股份有限公司 | 0 | 2023-09-12 14:08 | 挂网 |  |  | 2023-09-12 14:08
2303021641004268867 | 发改委平台导入的中选产品数据 | C03240308900000092740001592 | 脊柱前路钉棒系统-脊柱钉 | （单向钉）3.5-φ5.0×45 | FJQD1 | 不区分 | 脊柱前路钉棒系统 | 国械注准20173134126 | 该产品包括脊柱钉、椎体垫片、脊柱棒、横连钩。产品采用符合GB/T13810标准规定的TC4钛合金材料制造，表面可经阳极氧化处理，非灭菌包装。 |  | / | 北京市富乐科技开发有限公司 | 0 | 2023-09-12 14:08 | 挂网 |  |  | 2023-09-12 14:08
2303021641004269003 | 发改委平台导入的中选产品数据 | C03140108703001092740001195 | 骨牵引针 | （螺纹针Ⅱ型）Φ2.0×150 | FQYP Ⅱ 03 | 钛合金 | 骨牵引针 | 京械注准20192040497 | 见附页 |  | / | 北京市富乐科技开发有限公司 | 0 | 2023-09-12 14:08 | 挂网 |  |  | 2023-09-12 14:08
2303021641004269076 | 发改委平台导入的中选产品数据 | C03110608002006092740000870 | 解剖型接骨板 | （小T型Ⅳ）左9-2孔 加压孔 | FYT02 | 纯钛 | 解剖型接骨板 | 国械注准20183461749 | 该产品由符合GB/T 13810-2007的TA2、TA3或TA4的纯钛材料制造，表面状态分为阳极氧化和本色状态两种，非灭菌状态提供 |  | / | 北京市富乐科技开发有限公司 | 0 | 2023-09-12 14:08 | 挂网 |  |  | 2023-09-12 14:08
2303021641004269188 | 发改委平台导入的中选产品数据 | C03140108703001092740000210 | 骨牵引针 | （螺纹针Ⅱ型）Φ2.0×135-45 | FQYN Ⅲ 03 | 钛合金 | 骨牵引针 | 京械注准20192040497 | 见附页 |  | / | 北京市富乐科技开发有限公司 | 0 | 2023-09-12 14:08 | 挂网 |  |  | 2023-09-12 14:08
2303021641004269259 | 发改委平台导入的中选产品数据 | C03250808900002092740003410 | 脊柱后路钉棒系统-横向连接器 | （可调横连双钩）φ5.0×30 | FJG4 | 不区分 | 脊柱后路钉棒系统 | 国械注准20183131758 | 该产品由矫形用钉、矫形用钩、矫形用棒及横向连接器组成，其中横向连接器包括横连钩、横连棒及连接器。产品采用符合GB/T 13810标准规定的TC4钛合金材料制成，矫形用棒还可采用符合GB/T 13810标准规定的TC4ELI钛合金材料制成。钛合金产品表面可经阳极氧化处理。非灭菌包装。 |  | / | 北京市富乐科技开发有限公司 | 0 | 2023-09-12 14:08 | 挂网 |  |  | 2023-09-12 14:08
2303021641004269350 | 发改委平台导入的中选产品数据 | C03140108703001092740000799 | 骨牵引针 | （光杆针Ⅲ型）Φ5.0×120 | FQYP Ⅲ 06 | 钛合金 | 骨牵引针 | 京械注准20192040497 | 见附页 |  | / | 北京市富乐科技开发有限公司 | 0 | 2023-09-12 14:08 | 挂网 |  |  | 2023-09-12 14:08
2303021641004269412 | 发改委平台导入的中选产品数据 | C03140108703001092740004205 | 骨牵引针 | （螺纹针Ⅸ型）Φ6.0×260-80 | FQYN Ⅲ 13 | 钛合金 | 骨牵引针 | 京械注准20192040497 | 见附页 |  | / | 北京市富乐科技开发有限公司 | 0 | 2023-09-12 14:08 | 挂网 |  |  | 2023-09-12 14:08
2303021641004269471 | 发改委平台导入的中选产品数据 | C03111508002002092740006632 | 直型接骨板 | （2.7直型Ⅴ）20孔 加压孔 | FZP04 | 纯钛 | 直型接骨板 | 国械注准20183131779 | 该产品材料为符合GB/T13810的TA2或TA3或TA4纯钛材料，表面状态分为经阳极氧化处理或未着色两种。非灭菌包装。 |  | / | 北京市富乐科技开发有限公司 | 0 | 2023-09-12 14:08 | 挂网 |  |  | 2023-09-12 14:08
2303021641004269497 | 发改委平台导入的中选产品数据 | C03140108703001092740001291 | 骨牵引针 | （螺纹针Ⅳ型）Φ3.0×150 | FQYNⅠ07 | 钛合金 | 骨牵引针 | 京械注准20192040497 | 见附页 |  | / | 北京市富乐科技开发有限公司 | 0 | 2023-09-12 14:08 | 挂网 |  |  | 2023-09-12 14:08
2303021641004269546 | 发改委平台导入的中选产品数据 | C03240308900000092740002945 | 脊柱前路钉棒系统-脊柱钉 | （US钉）6.0-φ6.5×30 | FJQD2 | 不区分 | 脊柱前路钉棒系统 | 国械注准20173134126 | 该产品包括脊柱钉、椎体垫片、脊柱棒、横连钩。产品采用符合GB/T13810标准规定的TC4钛合金材料制造，表面可经阳极氧化处理，非灭菌包装。 |  | / | 北京市富乐科技开发有限公司 | 0 | 2023-09-12 14:08 | 挂网 |  |  | 2023-09-12 14:08
2303021641004269568 | 发改委平台导入的中选产品数据 | C03160108903005092740000448 | 骨接合植入骨针 | （双精度限深克氏针 灭菌）Φ1.6×160-70 | FGZ05 | 钛合金 | 骨接合植入骨针 | 国械注准20163130740 | 该产品由限深螺纹针、尖端针、限深尖端螺纹针、双尖端针、双精度限深克氏针、双精度尖端克氏针、双精度双尖克氏针、骨片针、尖端骨片针、双尖骨片针、双精度尖端渐变克氏针、双精度双尖渐变克氏针、螺纹针、双尖螺纹针、双精度螺纹克氏针、双精度双尖螺纹克氏针、扁孔光杆针、扁孔螺纹针、圆孔光杆针、圆孔螺纹针组成。由符合 GB/T 13810 标准要求的 TC4 钛合金材料制成。产品表面分经阳极氧化处理及未经阳极氧化处理两种。辐照灭菌或非灭菌包装，无菌有效期 4 年。 |  | / | 北京市富乐科技开发有限公司 | 0 | 2023-09-12 14:08 | 挂网 |  |  | 2023-09-12 14:08
2303021641004269637 | 发改委平台导入的中选产品数据 | C03140108703001092740005529 | 骨牵引针 | （螺纹针Ⅴ型）Φ1.5×145-55 | FQYN Ⅱ 09 | 钛合金 | 骨牵引针 | 京械注准20192040497 | 见附页 |  | / | 北京市富乐科技开发有限公司 | 0 | 2023-09-12 14:08 | 挂网 |  |  | 2023-09-12 14:08
2303021641004269650 | 发改委平台导入的中选产品数据 | C03140108703001092740005038 | 骨牵引针 | （螺纹针Ⅰ型）Φ5.0×180-40 | FQYP Ⅲ 01 | 钛合金 | 骨牵引针 | 京械注准20192040497 | 见附页 |  | / | 北京市富乐科技开发有限公司 | 0 | 2023-09-12 14:08 | 挂网 |  |  | 2023-09-12 14:08
2303021641004269845 | 发改委平台导入的中选产品数据 | C03140108703001092740004903 | 骨牵引针 | （螺纹针Ⅸ型）Φ4.0×80-18 | FQYP Ⅱ 13 | 钛合金 | 骨牵引针 | 京械注准20192040497 | 见附页 |  | / | 北京市富乐科技开发有限公司 | 0 | 2023-09-12 14:08 | 挂网 |  |  | 2023-09-12 14:08
2303021641004270050 | 发改委平台导入的中选产品数据 | C03140108703001092740002177 | 骨牵引针 | （螺纹针Ⅶ型）Φ5.0×130-30 | FQYNⅠ11 | 钛合金 | 骨牵引针 | 京械注准20192040497 | 见附页 |  | / | 北京市富乐科技开发有限公司 | 0 | 2023-09-12 14:08 | 挂网 |  |  | 2023-09-12 14:08
2303021641004270145 | 发改委平台导入的中选产品数据 | C03140108703001092740001535 | 骨牵引针 | （螺纹针Ⅺ型）Φ2.5×350-60 | FQYP Ⅱ 15 | 钛合金 | 骨牵引针 | 京械注准20192040497 | 见附页 |  | / | 北京市富乐科技开发有限公司 | 0 | 2023-09-12 14:08 | 挂网 |  |  | 2023-09-12 14:08
2303021641004270222 | 发改委平台导入的中选产品数据 | C07030414000002054560000040 | 根管充填器 | 尖端直径0.20mm,操作部分长度21mm,黄色 | 15733 | 不区分 | 根管充填器 Pluggers and Spreaders | 国械备20160553号 | 工作部分渐细、横截面为圆形、端部扁平的手动器具。可重复使用。 |  | 卡瓦盛邦（上海）牙科医疗器械有限公司 | 卡瓦盛邦（上海）牙科医疗器械有限公司 | 0 | 2023-09-12 14:08 | 挂网 |  |  | 2023-09-12 14:08
2303021641004270464 | 发改委平台导入的中选产品数据 | C03250508901001023660000025 | 脊柱复位内固定系统-U型钉 | 6.5×25 | CGW-I 48956525 | 钛合金 | 脊柱复位内固定系统 | 国械注准20143131872 | 该系统分为CGW-Ⅰ 系统，CSRS-Ⅰ 系统和CSRS-Ⅱ系统。产品由符合GB/T13810的TC4钛合金制造。CGW-Ⅰ型固定系统由光滑棍、网纹棍、椎弓根钉、自锁螺钉、角度U型钉、U型钉、偏口U型钉、封口椎弓根钉、椎弓根钩、椎板钩、万向块、万向侧块、左、右、侧块、固定块、光滑连接棍、网纹连接棍、连接块、锁固螺帽、垫高螺帽、球面螺帽、平面螺帽、固定垫片、盖、连接器、小螺钉、衬套、推拉力钉、连接杆组成。CSRS-Ⅰ 脊柱复位内固定系统由滑脱复位杆、推拉力钉、U型钉、角度U型钉、光滑棍、网纹棍、球面螺帽、锁固螺帽、垫高螺帽、小螺钉组成。CSRS-Ⅱ型固定系统由连接杆、椎弓根螺钉、椎板钩、平面螺帽组成。非灭菌包装。表面处理状态分为阳极化表面和非阳极化表面。 |  | / | 博能华医疗器械（北京）有限公司 | 0 | 2023-09-12 14:08 | 挂网 |  |  | 2023-09-12 14:08
2303021641004270674 | 发改委平台导入的中选产品数据 | C03160108903008001130000096 | 钛合金骨针 | 直径3.5mm,长度200mm | GZLW 03 | 钛合金 | 钛合金骨针 | 国械注准20183461032 | 该产品采用符合GB/T13810标准的TC4钛合金材料制成，表面可经微弧阳极氧化处理，非灭菌包装。 |  |  | 江苏荷普医疗科技股份有限公司 | 0 | 2023-09-12 14:08 | 挂网 |  |  | 2023-09-12 14:08
2303021641004270703 | 发改委平台导入的中选产品数据 | C03140108703001092740005118 | 骨牵引针 | （螺纹针Ⅸ型）Φ1.5×145-55 | FQYP Ⅲ 13 | 钛合金 | 骨牵引针 | 京械注准20192040497 | 见附页 |  | / | 北京市富乐科技开发有限公司 | 0 | 2023-09-12 14:08 | 挂网 |  |  | 2023-09-12 14:08
2303021641004270769 | 发改委平台导入的中选产品数据 | C03250908900002092740002952 | 脊柱后路钉棒系统-连接器 | （可调横向连接器）φ6.5×37 | FJG4 | 不区分 | 脊柱后路钉棒系统 | 国械注准20173134057 | 该产品包括矫形用钉、矫形用棒及连接装置。产品采用符合GB/T 13810标准规定的TC4钛合金材料制成。钛合金产品表面可经着色阳极氧化或黑灰色阳极氧化处理。产品分灭菌和非灭菌两种交付状态。灭菌产品经辐照灭菌，灭菌有效期为4年。 |  | / | 北京市富乐科技开发有限公司 | 0 | 2023-09-12 14:08 | 挂网 |  |  | 2023-09-12 14:08
2303021641004270797 | 发改委平台导入的中选产品数据 | C03200408900002106670000072 | 颈椎前路钉板内固定系统-螺钉 | （自攻螺钉(3.0)）Φ3.0*16 | JZLD | 不区分 | 颈椎前路钉板内固定系统 | 国械注准20173134216 | 该产品由颈椎前路钛板和螺钉组成。由符合BG/T 13810标准规定的TC4钛合金材料制成。表面分为无着色和着色阳极氧化两种处理方式。灭菌和非灭菌包装。灭菌产品采用辐照剂量为25KGy~38KGy的Y射线辐照灭菌，灭菌有效期为5年。 |  |  | 山东康盛医疗器械有限公司 | 0 | 2023-09-12 14:08 | 挂网 |  |  | 2023-09-12 14:08
2303021641004270816 | 发改委平台导入的中选产品数据 | C03250608901003092740006837 | 脊柱后路钉棒系统-矫形用钉 | （自锁椎弓根钉）5.0-φ7.5×50 | FJD5 | 钛合金 | 脊柱后路钉棒系统 | 国械注准20183131758 | 该产品由矫形用钉、矫形用钩、矫形用棒及横向连接器组成，其中横向连接器包括横连钩、横连棒及连接器。产品采用符合GB/T 13810标准规定的TC4钛合金材料制成，矫形用棒还可采用符合GB/T 13810标准规定的TC4ELI钛合金材料制成。钛合金产品表面可经阳极氧化处理。非灭菌包装。 |  | / | 北京市富乐科技开发有限公司 | 0 | 2023-09-12 14:08 | 挂网 |  |  | 2023-09-12 14:08
2303021641004271079 | 发改委平台导入的中选产品数据 | C03140108703001092740005557 | 骨牵引针 | （螺纹针Ⅴ型）Φ6.0×280-80 | FQYN Ⅱ 09 | 钛合金 | 骨牵引针 | 京械注准20192040497 | 见附页 |  | / | 北京市富乐科技开发有限公司 | 0 | 2023-09-12 14:08 | 挂网 |  |  | 2023-09-12 14:08
2303021641004271094 | 发改委平台导入的中选产品数据 | C03251208900000092740001866 | 脊柱后路钉棒系统-矫形用钉 | （UP单芯钉 双线）3.5-φ6.0×40 | FJD3 | 不区分 | 脊柱后路钉棒系统 | 国械注准20173134057 | 该产品包括矫形用钉、矫形用棒及连接装置。产品采用符合GB/T 13810标准规定的TC4钛合金材料制成。钛合金产品表面可经着色阳极氧化或黑灰色阳极氧化处理。产品分灭菌和非灭菌两种交付状态。灭菌产品经辐照灭菌，灭菌有效期为4年。 |  | / | 北京市富乐科技开发有限公司 | 0 | 2023-09-12 14:08 | 挂网 |  |  | 2023-09-12 14:08
2303021641004271163 | 发改委平台导入的中选产品数据 | C03250808900002092740003457 | 脊柱后路钉棒系统-横向连接器 | （可调横连双钩）φ5.5×48 | FJG4 | 不区分 | 脊柱后路钉棒系统 | 国械注准20183131758 | 该产品由矫形用钉、矫形用钩、矫形用棒及横向连接器组成，其中横向连接器包括横连钩、横连棒及连接器。产品采用符合GB/T 13810标准规定的TC4钛合金材料制成，矫形用棒还可采用符合GB/T 13810标准规定的TC4ELI钛合金材料制成。钛合金产品表面可经阳极氧化处理。非灭菌包装。 |  | / | 北京市富乐科技开发有限公司 | 0 | 2023-09-12 14:08 | 挂网 |  |  | 2023-09-12 14:08
2303021641004271274 | 发改委平台导入的中选产品数据 | C03250908900002092740003330 | 脊柱后路钉棒系统-连接器 | （可调横向连接器）φ6.0×64 | FJG4 | 不区分 | 脊柱后路钉棒系统 | 国械注准20173134057 | 该产品包括矫形用钉、矫形用棒及连接装置。产品采用符合GB/T 13810标准规定的TC4钛合金材料制成。钛合金产品表面可经着色阳极氧化或黑灰色阳极氧化处理。产品分灭菌和非灭菌两种交付状态。灭菌产品经辐照灭菌，灭菌有效期为4年。 |  | / | 北京市富乐科技开发有限公司 | 0 | 2023-09-12 14:08 | 挂网 |  |  | 2023-09-12 14:08
2303021641004271307 | 发改委平台导入的中选产品数据 | C03140108703001092740001625 | 骨牵引针 | （螺纹针Ⅴ型）Φ2.0×200 | FQYP Ⅲ 09 | 钛合金 | 骨牵引针 | 京械注准20192040497 | 见附页 |  | / | 北京市富乐科技开发有限公司 | 0 | 2023-09-12 14:08 | 挂网 |  |  | 2023-09-12 14:08
2303021641004271422 | 发改委平台导入的中选产品数据 | C03140108703001092740005370 | 骨牵引针 | （螺纹针Ⅱ型）Φ3.0×300 | FQYNⅠ03 | 钛合金 | 骨牵引针 | 京械注准20192040497 | 见附页 |  | / | 北京市富乐科技开发有限公司 | 0 | 2023-09-12 14:08 | 挂网 |  |  | 2023-09-12 14:08
2303021641004271520 | 发改委平台导入的中选产品数据 | C03160108903002001130001502 | 钛合金骨针 | 直径1.2mm,长度350mm | GZB 03 | 钛合金 | 钛合金骨针 | 国械注准20183461032 | 该产品采用符合GB/T13810标准的TC4钛合金材料制成，表面可经微弧阳极氧化处理，非灭菌包装。 |  |  | 江苏荷普医疗科技股份有限公司 | 0 | 2023-09-12 14:08 | 挂网 |  |  | 2023-09-12 14:08
2303021641004271523 | 发改委平台导入的中选产品数据 | C03250608901067023660000011 | 脊柱复位内固定系统-U型钉 | 5.5×30 | CGW-I 48635530 | 钛合金 | 脊柱复位内固定系统 | 国械注准20143131872 | 该系统分为CGW-Ⅰ 系统，CSRS-Ⅰ 系统和CSRS-Ⅱ系统。产品由符合GB/T13810的TC4钛合金制造。CGW-Ⅰ型固定系统由光滑棍、网纹棍、椎弓根钉、自锁螺钉、角度U型钉、U型钉、偏口U型钉、封口椎弓根钉、椎弓根钩、椎板钩、万向块、万向侧块、左、右、侧块、固定块、光滑连接棍、网纹连接棍、连接块、锁固螺帽、垫高螺帽、球面螺帽、平面螺帽、固定垫片、盖、连接器、小螺钉、衬套、推拉力钉、连接杆组成。CSRS-Ⅰ 脊柱复位内固定系统由滑脱复位杆、推拉力钉、U型钉、角度U型钉、光滑棍、网纹棍、球面螺帽、锁固螺帽、垫高螺帽、小螺钉组成。CSRS-Ⅱ型固定系统由连接杆、椎弓根螺钉、椎板钩、平面螺帽组成。非灭菌包装。表面处理状态分为阳极化表面和非阳极化表面。 |  | / | 博能华医疗器械（北京）有限公司 | 0 | 2023-09-12 14:08 | 挂网 |  |  | 2023-09-12 14:08
2303021641004271542 | 发改委平台导入的中选产品数据 | C03140108703001092740002852 | 骨牵引针 | （螺纹针Ⅲ型）Φ5.0×150-40 | FQYNⅠ05 | 钛合金 | 骨牵引针 | 京械注准20192040497 | 见附页 |  | / | 北京市富乐科技开发有限公司 | 0 | 2023-09-12 14:08 | 挂网 |  |  | 2023-09-12 14:08
2303021641004271550 | 发改委平台导入的中选产品数据 | C03160108903002001130000947 | 钛合金骨针 | 直径1.0mm,长度30mm | GZZ 01 | 钛合金 | 钛合金骨针 | 国械注准20183461032 | 该产品采用符合GB/T13810标准的TC4钛合金材料制成，表面可经微弧阳极氧化处理，非灭菌包装。 |  |  | 江苏荷普医疗科技股份有限公司 | 0 | 2023-09-12 14:08 | 挂网 |  |  | 2023-09-12 14:08
2303021641004271599 | 发改委平台导入的中选产品数据 | C03120207903001049630000013 | 锁定金属接骨板系统-锁定螺钉 | φ2.4×38、锁定锥形自攻实心 | HCZ06 | 钛合金 | 锁定金属接骨板系统 | 国械注准20183130490 | 锁定金属接骨板系统由锁定板、锁定螺钉、填塞钉和金属接骨螺钉组成，材料采用符合GB 23102-2008要求的Ti-6Al-7Nb牌号钛合金。产品表面无着色。包装有灭菌和非灭菌包装，产品灭菌有效期5年。 |  | / | 创生医疗器械（中国）有限公司 | 0 | 2023-09-12 14:08 | 挂网 |  |  | 2023-09-12 14:08
2303021641004271736 | 发改委平台导入的中选产品数据 | C03290209701007025910000035 | 椎间融合器 | A: 0˚, H: 9mm, L: 16mm | 165-69166 | 聚醚醚酮（PEEK） | 椎间融合器 | 国械注许20163460023 | 该产品由符合YY/T0660标准规定的聚醚醚酮（PEEK）材料制成，分型为：OPTIMA LT1，显影钉采用符合ISO 13782标准规定的纯钽材料制成。无菌包装。 |  | 联合医疗仪器有限公司 | 联贸医疗用品技术（上海）有限公司 | 0 | 2023-09-12 14:08 | 挂网 |  |  | 2023-09-12 14:08
2303021641004271762 | 发改委平台导入的中选产品数据 | C03120507903023092740001026 | 空心钉系统-空心螺钉 | （DHC空心螺钉）Φ6.0×50-32 | FD-Ⅰ02 | 钛合金 | 空心钉系统 | 国械注准20183131759 | 该产品由UHC空心螺钉、DHC空心螺钉、LHC空心螺钉和垫圈组成，由符合GB/T 13810标准规定的TC4钛合金材料制成。表面可经阳极氧化处理。非灭菌包装。 |  | / | 北京市富乐科技开发有限公司 | 0 | 2023-09-12 14:08 | 挂网 |  |  | 2023-09-12 14:08
2303021641004271764 | 发改委平台导入的中选产品数据 | C03140108703001092740004550 | 骨牵引针 | （螺纹针Ⅸ型）Φ6.0×260-80 | FQYPⅠ13 | 钛合金 | 骨牵引针 | 京械注准20192040497 | 见附页 |  | / | 北京市富乐科技开发有限公司 | 0 | 2023-09-12 14:08 | 挂网 |  |  | 2023-09-12 14:08
2303021641004272094 | 发改委平台导入的中选产品数据 | C03120507903023092740001211 | 空心钉系统-空心螺钉 | （DHC空心螺钉）Φ6.5×55-16 | FD-Ⅰ03 | 钛合金 | 空心钉系统 | 国械注准20183131759 | 该产品由UHC空心螺钉、DHC空心螺钉、LHC空心螺钉和垫圈组成，由符合GB/T 13810标准规定的TC4钛合金材料制成。表面可经阳极氧化处理。非灭菌包装。 |  | / | 北京市富乐科技开发有限公司 | 0 | 2023-09-12 14:08 | 挂网 |  |  | 2023-09-12 14:08
2303021641004272122 | 发改委平台导入的中选产品数据 | C03140108703001092740002481 | 骨牵引针 | （螺纹针Ⅱ型）Φ5.0×110-30 | FQYP Ⅲ 03 | 钛合金 | 骨牵引针 | 京械注准20192040497 | 见附页 |  | / | 北京市富乐科技开发有限公司 | 0 | 2023-09-12 14:08 | 挂网 |  |  | 2023-09-12 14:08
2303021641004272132 | 发改委平台导入的中选产品数据 | C03200408900007106670000031 | 颈椎前路钉板内固定系统-自钻螺钉 | φ3.0×10 | JZLD（灭菌） | 不区分 | 颈椎前路钉板内固定系统 | 国械注准20173134216 | 该产品由颈椎前路钛板和螺钉组成。由符合BG/T 13810标准规定的TC4钛合金材料制成。表面分为无着色和着色阳极氧化两种处理方式。灭菌和非灭菌包装。灭菌产品采用辐照剂量为25KGy~38KGy的Y射线辐照灭菌，灭菌有效期为5年。 |  |  | 山东康盛医疗器械有限公司 | 0 | 2023-09-12 14:08 | 挂网 |  |  | 2023-09-12 14:08
2303021641004272167 | 发改委平台导入的中选产品数据 | C03111508002010092740016295 | 解剖型接骨板 | （2.7X形微型Ⅳ）4孔 | FYC02 | 纯钛 | 解剖型接骨板 | 国械注准20183461749 | 该产品由符合GB/T 13810-2007的TA2、TA3或TA4的纯钛材料制造，表面状态分为阳极氧化和本色状态两种，非灭菌状态提供 |  | / | 北京市富乐科技开发有限公司 | 0 | 2023-09-12 14:08 | 挂网 |  |  | 2023-09-12 14:08
2303021641004272182 | 发改委平台导入的中选产品数据 | C03200408900008091220000153 | 颈椎前路钢板系统-螺钉 | （C-Mark 可调角度自钻螺钉(钛合金)）4.5×26mm | WGB4Z03 | 不区分 | 颈椎前路钢板系统 | 国械注准20173130342 | 颈椎前路钢板系统分为WGB4Z01型（Cervilock I 颈椎前路钢板系统）、WGB4Z02型（Cervilock II 颈椎前路钢板系统）、WGB4Z03型（C-Mark 颈椎前路钢板系统）和WGB4Z04型（Tarp颈椎前路钢板系统）和WGB4Z05型（NH颈椎前路钢板系统）。由钢板和螺钉组成。采用GB/T 13810中规定的TC4钛合金材料制造，产品表面可经阳极氧化处理。分为灭菌和非灭菌两种包装。 |  | / | 山东威高骨科材料股份有限公司 | 0 | 2023-09-12 14:08 | 挂网 |  |  | 2023-09-12 14:08
2303021641004272194 | 发改委平台导入的中选产品数据 | C03210108901002092740005183 | 颈椎后路钉板系统-颈椎后路板 | （颈椎后路板）37×4.6×1 4孔 | FJH-A13 | 纯钛 | 颈椎后路钉板系统 | 国械注准20153131627 | 该产品由颈椎后路板和配套用钉组成。其中颈椎后路板由符合GB/T13810标准规定的TA2或TA3或TA4纯钛材料制成，配套用钉由符合GB/T13810标准规定的TC4钛合金材料制成。表面分为阳极氧化处理状态以及本色状态。非灭菌包装。 |  | / | 北京市富乐科技开发有限公司 | 0 | 2023-09-12 14:08 | 挂网 |  |  | 2023-09-12 14:08
2303021641004272245 | 发改委平台导入的中选产品数据 | C03250608901003092740007121 | 脊柱后路钉棒系统-矫形用钉 | （自锁椎弓根钉）5.0-φ6.5×70 | FJD5 | 钛合金 | 脊柱后路钉棒系统 | 国械注准20183131758 | 该产品由矫形用钉、矫形用钩、矫形用棒及横向连接器组成，其中横向连接器包括横连钩、横连棒及连接器。产品采用符合GB/T 13810标准规定的TC4钛合金材料制成，矫形用棒还可采用符合GB/T 13810标准规定的TC4ELI钛合金材料制成。钛合金产品表面可经阳极氧化处理。非灭菌包装。 |  | / | 北京市富乐科技开发有限公司 | 0 | 2023-09-12 14:08 | 挂网 |  |  | 2023-09-12 14:08
2303021641004272414 | 发改委平台导入的中选产品数据 | C03250908900002092740003133 | 脊柱后路钉棒系统-连接器 | （可调横向连接器）φ6.0×22 | FJG4 | 不区分 | 脊柱后路钉棒系统 | 国械注准20173134057 | 该产品包括矫形用钉、矫形用棒及连接装置。产品采用符合GB/T 13810标准规定的TC4钛合金材料制成。钛合金产品表面可经着色阳极氧化或黑灰色阳极氧化处理。产品分灭菌和非灭菌两种交付状态。灭菌产品经辐照灭菌，灭菌有效期为4年。 |  | / | 北京市富乐科技开发有限公司 | 0 | 2023-09-12 14:08 | 挂网 |  |  | 2023-09-12 14:08
2303021641004272514 | 发改委平台导入的中选产品数据 | C03140108703001092740005363 | 骨牵引针 | （螺纹针Ⅱ型）Φ2.0×200 | FQYNⅠ03 | 钛合金 | 骨牵引针 | 京械注准20192040497 | 见附页 |  | / | 北京市富乐科技开发有限公司 | 0 | 2023-09-12 14:08 | 挂网 |  |  | 2023-09-12 14:08
2303021641004272525 | 发改委平台导入的中选产品数据 | C03290109704006092740002453 | 椎间融合器 | （螺纹融合器）φ12×11 7° | FRY03 | 钛合金 | 椎间融合器 | 国械注准20183131751 | 该产品由柱形融合器、楔形融合器、弧形融合器、螺纹融合器、前路融合器和后路融合器组成。由符合GB/T 13810标准规定的TC4钛合金材料制成。产品表面可经阳极氧化处理。非灭菌包装。 |  | / | 北京市富乐科技开发有限公司 | 0 | 2023-09-12 14:08 | 挂网 |  |  | 2023-09-12 14:08
2303021641004272665 | 发改委平台导入的中选产品数据 | C03120507903023092740000950 | 空心钉系统-空心螺钉 | （DHC空心螺钉）Φ7.0×85-32 | FD-Ⅰ01 | 钛合金 | 空心钉系统 | 国械注准20183131759 | 该产品由UHC空心螺钉、DHC空心螺钉、LHC空心螺钉和垫圈组成，由符合GB/T 13810标准规定的TC4钛合金材料制成。表面可经阳极氧化处理。非灭菌包装。 |  | / | 北京市富乐科技开发有限公司 | 0 | 2023-09-12 14:08 | 挂网 |  |  | 2023-09-12 14:08
2303021641004272764 | 发改委平台导入的中选产品数据 | C03240308900000092740003423 | 脊柱前路钉棒系统-脊柱钉 | （US长臂钉）6.0-φ5.0×50 | FJQD2 | 不区分 | 脊柱前路钉棒系统 | 国械注准20173134126 | 该产品包括脊柱钉、椎体垫片、脊柱棒、横连钩。产品采用符合GB/T13810标准规定的TC4钛合金材料制造，表面可经阳极氧化处理，非灭菌包装。 |  | / | 北京市富乐科技开发有限公司 | 0 | 2023-09-12 14:08 | 挂网 |  |  | 2023-09-12 14:08
2303021641004272904 | 发改委平台导入的中选产品数据 | C03250808900002092740003335 | 脊柱后路钉棒系统-横向连接器 | （可调横连双钩）φ5.0×60 | FJG4 | 不区分 | 脊柱后路钉棒系统 | 国械注准20183131758 | 该产品由矫形用钉、矫形用钩、矫形用棒及横向连接器组成，其中横向连接器包括横连钩、横连棒及连接器。产品采用符合GB/T 13810标准规定的TC4钛合金材料制成，矫形用棒还可采用符合GB/T 13810标准规定的TC4ELI钛合金材料制成。钛合金产品表面可经阳极氧化处理。非灭菌包装。 |  | / | 北京市富乐科技开发有限公司 | 0 | 2023-09-12 14:08 | 挂网 |  |  | 2023-09-12 14:08
2303021641004273150 | 发改委平台导入的中选产品数据 | C03140108703001092740001045 | 骨牵引针 | （螺纹针Ⅴ型）Φ2.5×300 | FQYP Ⅱ 09 | 钛合金 | 骨牵引针 | 京械注准20192040497 | 见附页 |  | / | 北京市富乐科技开发有限公司 | 0 | 2023-09-12 14:08 | 挂网 |  |  | 2023-09-12 14:08
2303021641004273186 | 发改委平台导入的中选产品数据 | C03270408901004023660000017 | 脊柱复位内固定系统-U型钉 | 4.5×35 | CGW-I 43034535 | 钛合金 | 脊柱复位内固定系统 | 国械注准20143131872 | 该系统分为CGW-Ⅰ 系统，CSRS-Ⅰ 系统和CSRS-Ⅱ系统。产品由符合GB/T13810的TC4钛合金制造。CGW-Ⅰ型固定系统由光滑棍、网纹棍、椎弓根钉、自锁螺钉、角度U型钉、U型钉、偏口U型钉、封口椎弓根钉、椎弓根钩、椎板钩、万向块、万向侧块、左、右、侧块、固定块、光滑连接棍、网纹连接棍、连接块、锁固螺帽、垫高螺帽、球面螺帽、平面螺帽、固定垫片、盖、连接器、小螺钉、衬套、推拉力钉、连接杆组成。CSRS-Ⅰ 脊柱复位内固定系统由滑脱复位杆、推拉力钉、U型钉、角度U型钉、光滑棍、网纹棍、球面螺帽、锁固螺帽、垫高螺帽、小螺钉组成。CSRS-Ⅱ型固定系统由连接杆、椎弓根螺钉、椎板钩、平面螺帽组成。非灭菌包装。表面处理状态分为阳极化表面和非阳极化表面。 |  | / | 博能华医疗器械（北京）有限公司 | 0 | 2023-09-12 14:08 | 挂网 |  |  | 2023-09-12 14:08
2303021641004273613 | 发改委平台导入的中选产品数据 | C03250608901003092740007060 | 脊柱后路钉棒系统-矫形用钉 | （自锁椎弓根钉）5.0-φ8.0×90 | FJD5 | 钛合金 | 脊柱后路钉棒系统 | 国械注准20183131758 | 该产品由矫形用钉、矫形用钩、矫形用棒及横向连接器组成，其中横向连接器包括横连钩、横连棒及连接器。产品采用符合GB/T 13810标准规定的TC4钛合金材料制成，矫形用棒还可采用符合GB/T 13810标准规定的TC4ELI钛合金材料制成。钛合金产品表面可经阳极氧化处理。非灭菌包装。 |  | / | 北京市富乐科技开发有限公司 | 0 | 2023-09-12 14:08 | 挂网 |  |  | 2023-09-12 14:08
2303021641004273672 | 发改委平台导入的中选产品数据 | C03140108703001092740003861 | 骨牵引针 | （螺纹针Ⅰ型）Φ6.0×280-80 | FQYN Ⅲ 01 | 钛合金 | 骨牵引针 | 京械注准20192040497 | 见附页 |  | / | 北京市富乐科技开发有限公司 | 0 | 2023-09-12 14:08 | 挂网 |  |  | 2023-09-12 14:08
2303021641004273717 | 发改委平台导入的中选产品数据 | C03111508002010092740016344 | 解剖型接骨板 | （1.5X形微型Ⅲ）8孔 | FYC02 | 纯钛 | 解剖型接骨板 | 国械注准20183461749 | 该产品由符合GB/T 13810-2007的TA2、TA3或TA4的纯钛材料制造，表面状态分为阳极氧化和本色状态两种，非灭菌状态提供 |  | / | 北京市富乐科技开发有限公司 | 0 | 2023-09-12 14:08 | 挂网 |  |  | 2023-09-12 14:08
2303021641004273762 | 发改委平台导入的中选产品数据 | C03120507903023092740000890 | 空心钉系统-空心螺钉 | （DHC空心螺钉）Φ7.0×50-32 | FD-Ⅰ01 | 钛合金 | 空心钉系统 | 国械注准20183131759 | 该产品由UHC空心螺钉、DHC空心螺钉、LHC空心螺钉和垫圈组成，由符合GB/T 13810标准规定的TC4钛合金材料制成。表面可经阳极氧化处理。非灭菌包装。 |  | / | 北京市富乐科技开发有限公司 | 0 | 2023-09-12 14:08 | 挂网 |  |  | 2023-09-12 14:08
2303021641004273816 | 发改委平台导入的中选产品数据 | C14060100500001075450000016 | 电凝镊 | / | MC-RAD201H | 不区分 | 双极消融电极 | 粤械注准20162010076 | MD4000、MA3000：主要由两个金属片、绝缘涂层和导线组合而成；MD4000d、MA3000d：主要由两个金属片、绝缘涂层、导线和通水管组合而成；MA4000：主要由两个金属片、绝缘涂层、导线和保护盒组合而成；MA4000d：主要由两个金属片、绝缘涂层、导线、通水管和保护盒组合而成；MC-RAD201主要由两个金属片（电极头为不锈钢镀银）、绝缘涂层、导线和保护盒（选配）组成；MC-RAD201S主要由两个金属片（电极头为两个不锈钢镀银）、绝缘涂层、导线、1根通水管和保护盒（选配）组成；MC-RAD201S2主要由两个金属片（材质A电极头为不锈钢镀银）、绝缘涂层、导线、2根通水管和保护盒H（选配）组成；MC-RAD201S2H主要由两个金属片（电极头为不锈钢镀银）、绝缘涂层、导线、2根通水管和保护盒组成；MC-RAC201主要由两个金属片（电极头为黄铜镀银）、绝缘涂层、导线和保护盒（选配）组成；MC-RAC201S主要由两个金属片（电极头为黄铜镀银）、绝缘涂层、导线和1根通水管和保护盒（选配）组成；MC-RAC201S2主要由两个金属片（电极头为黄铜镀银）、绝缘涂层、导线、2根通水管和保护盒（选配）组成；MA3000d、MA4000d、MC-RAD201S、MC-RAD201S2、MC-RAD201S2H、MC-RAC201S、MC-RAC201S2：为一次性滴水双极消融电极（外科术中止血装置）；MC-RAD201、MC-RAC201：为一次性非滴水双极消融电极（外科术中止血装置） |  |  | 深圳市美成医疗用品有限公司 | 0 | 2023-09-12 14:08 | 挂网 |  |  | 2023-09-12 14:08
2303021641004273832 | 发改委平台导入的中选产品数据 | C03140108703001092740005354 | 骨牵引针 | （螺纹针Ⅱ型）Φ1.6×300 | FQYNⅠ03 | 钛合金 | 骨牵引针 | 京械注准20192040497 | 见附页 |  | / | 北京市富乐科技开发有限公司 | 0 | 2023-09-12 14:08 | 挂网 |  |  | 2023-09-12 14:08
2303021641004273863 | 发改委平台导入的中选产品数据 | C03240308900000092740002992 | 脊柱前路钉棒系统-脊柱钉 | （US钉）5.5-φ7.0×65 | FJQD2 | 不区分 | 脊柱前路钉棒系统 | 国械注准20173134126 | 该产品包括脊柱钉、椎体垫片、脊柱棒、横连钩。产品采用符合GB/T13810标准规定的TC4钛合金材料制造，表面可经阳极氧化处理，非灭菌包装。 |  | / | 北京市富乐科技开发有限公司 | 0 | 2023-09-12 14:08 | 挂网 |  |  | 2023-09-12 14:08
2303021641004273921 | 发改委平台导入的中选产品数据 | C03140108703001092740005507 | 骨牵引针 | （螺纹针Ⅴ型）Φ5.0×120-50 | FQYN Ⅱ 09 | 钛合金 | 骨牵引针 | 京械注准20192040497 | 见附页 |  | / | 北京市富乐科技开发有限公司 | 0 | 2023-09-12 14:08 | 挂网 |  |  | 2023-09-12 14:08
2303021641004273925 | 发改委平台导入的中选产品数据 | C03250908900002092740002940 | 脊柱后路钉棒系统-连接器 | （可调横向连接器）φ5.0×32 | FJG4 | 不区分 | 脊柱后路钉棒系统 | 国械注准20173134057 | 该产品包括矫形用钉、矫形用棒及连接装置。产品采用符合GB/T 13810标准规定的TC4钛合金材料制成。钛合金产品表面可经着色阳极氧化或黑灰色阳极氧化处理。产品分灭菌和非灭菌两种交付状态。灭菌产品经辐照灭菌，灭菌有效期为4年。 |  | / | 北京市富乐科技开发有限公司 | 0 | 2023-09-12 14:08 | 挂网 |  |  | 2023-09-12 14:08
2303021641004273982 | 发改委平台导入的中选产品数据 | C03140108703001092740002961 | 骨牵引针 | （螺纹针Ⅶ型）Φ3.5×160-30 | FQYN Ⅱ 11 | 钛合金 | 骨牵引针 | 京械注准20192040497 | 见附页 |  | / | 北京市富乐科技开发有限公司 | 0 | 2023-09-12 14:08 | 挂网 |  |  | 2023-09-12 14:08
2303021641004274077 | 发改委平台导入的中选产品数据 | C03140108703001092740000714 | 骨牵引针 | （螺纹针Ⅱ型）Φ2.0×350-100 | FQYPⅠ03 | 钛合金 | 骨牵引针 | 京械注准20192040497 | 见附页 |  | / | 北京市富乐科技开发有限公司 | 0 | 2023-09-12 14:08 | 挂网 |  |  | 2023-09-12 14:08
2303021641004274125 | 发改委平台导入的中选产品数据 | C03140108703001092740005596 | 骨牵引针 | （螺纹针Ⅱ型）Φ2.5×140-25 | FQYN Ⅱ 03 | 钛合金 | 骨牵引针 | 京械注准20192040497 | 见附页 |  | / | 北京市富乐科技开发有限公司 | 0 | 2023-09-12 14:08 | 挂网 |  |  | 2023-09-12 14:08
2303021641004274215 | 发改委平台导入的中选产品数据 | C03250608901021023660000035 | 脊柱复位内固定系统-偏口U型钉 | 4.5×30 | CGW-I 43114530 | 钛合金 | 脊柱复位内固定系统 | 国械注准20143131872 | 该系统分为CGW-Ⅰ 系统，CSRS-Ⅰ 系统和CSRS-Ⅱ系统。产品由符合GB/T13810的TC4钛合金制造。CGW-Ⅰ型固定系统由光滑棍、网纹棍、椎弓根钉、自锁螺钉、角度U型钉、U型钉、偏口U型钉、封口椎弓根钉、椎弓根钩、椎板钩、万向块、万向侧块、左、右、侧块、固定块、光滑连接棍、网纹连接棍、连接块、锁固螺帽、垫高螺帽、球面螺帽、平面螺帽、固定垫片、盖、连接器、小螺钉、衬套、推拉力钉、连接杆组成。CSRS-Ⅰ 脊柱复位内固定系统由滑脱复位杆、推拉力钉、U型钉、角度U型钉、光滑棍、网纹棍、球面螺帽、锁固螺帽、垫高螺帽、小螺钉组成。CSRS-Ⅱ型固定系统由连接杆、椎弓根螺钉、椎板钩、平面螺帽组成。非灭菌包装。表面处理状态分为阳极化表面和非阳极化表面。 |  | / | 博能华医疗器械（北京）有限公司 | 0 | 2023-09-12 14:08 | 挂网 |  |  | 2023-09-12 14:08
2303021641004274509 | 发改委平台导入的中选产品数据 | C01020900115058078340000083 | 胆道支架 | 支架长度（伸直后）178.0＋6.5/-5.5,侧翼间距160±4，外径φ2.35±0.09，内径φ1.4＋0.05/-0.13,先端内径φ1.0＋0.15/-0.05，先端到侧孔中心距离（侧孔位置）8.5±1.0 | PBD-1032-0716 | 聚合物 | 胆道支架ディスポーザブル胆管ステント | 国械注进20183130497 | 该胆道支架产品有预装式和非预装式。预装式产品由支架、推送器以及保护套部件构成。非预装式产品由支架、保护套或调直器构成。还有单独包装的推动器型号。支架由乙烯-醋酸乙烯共聚物和氧化铋制成，含有酞菁蓝染料。产品经环氧乙烷灭菌，一次性使用，灭菌有效期3年。 |  | 奥林巴斯贸易（上海）有限公司 | 奥林巴斯贸易（上海）有限公司 | 0 | 2023-09-12 14:08 | 挂网 |  |  | 2023-09-12 14:08
2303021641004274719 | 发改委平台导入的中选产品数据 | C03140108703001092740001496 | 骨牵引针 | （螺纹针Ⅶ型）Φ5.0×110-30 | FQYN Ⅲ 11 | 钛合金 | 骨牵引针 | 京械注准20192040497 | 见附页 |  | / | 北京市富乐科技开发有限公司 | 0 | 2023-09-12 14:08 | 挂网 |  |  | 2023-09-12 14:08
2303021641004274828 | 发改委平台导入的中选产品数据 | C03110608002006092740000929 | 解剖型接骨板 | （小T型Ⅳ）左9-13孔 | FYT02 | 纯钛 | 解剖型接骨板 | 国械注准20183461749 | 该产品由符合GB/T 13810-2007的TA2、TA3或TA4的纯钛材料制造，表面状态分为阳极氧化和本色状态两种，非灭菌状态提供 |  | / | 北京市富乐科技开发有限公司 | 0 | 2023-09-12 14:08 | 挂网 |  |  | 2023-09-12 14:08
2303021641004274875 | 发改委平台导入的中选产品数据 | C03160108901004061400000003 | 金属髓内针 | （不锈钢、非灭菌）φ2.5*300 | GZS02 | 不锈钢 | 金属髓内针 | 国械注准20173131498 | 该产品由符合GB4234.1标准规定的00Cr18Ni14Mo3不锈钢材料或符合GB/T13810标准规定的TC4钛合金材料制成。钛合金材料产品表面无着色或经微弧阳极氧化表面处理。灭菌和非灭菌包装。灭菌包装产品经辐照灭菌，有效期为5年。 |  |  | 江苏安格尔医疗器械有限公司 | 0 | 2023-09-12 14:08 | 挂网 |  |  | 2023-09-12 14:08
2303021641004275153 | 发改委平台导入的中选产品数据 | C03140108703001092740004361 | 骨牵引针 | （螺纹针Ⅰ型）Φ3.0×60-20 | FQYPⅠ01 | 钛合金 | 骨牵引针 | 京械注准20192040497 | 见附页 |  | / | 北京市富乐科技开发有限公司 | 0 | 2023-09-12 14:08 | 挂网 |  |  | 2023-09-12 14:08
2303021641004275572 | 发改委平台导入的中选产品数据 | C03140108703001092740002354 | 骨牵引针 | （光杆针Ⅲ型）Φ2.0×60 | FQYP Ⅱ 06 | 钛合金 | 骨牵引针 | 京械注准20192040497 | 见附页 |  | / | 北京市富乐科技开发有限公司 | 0 | 2023-09-12 14:08 | 挂网 |  |  | 2023-09-12 14:08
2303021641004275646 | 发改委平台导入的中选产品数据 | C03111508002010092740015449 | 解剖型接骨板 | （1.5X形微型Ⅳ）8孔 加压孔 | FYC02 | 纯钛 | 解剖型接骨板 | 国械注准20183461749 | 该产品由符合GB/T 13810-2007的TA2、TA3或TA4的纯钛材料制造，表面状态分为阳极氧化和本色状态两种，非灭菌状态提供 |  | / | 北京市富乐科技开发有限公司 | 0 | 2023-09-12 14:08 | 挂网 |  |  | 2023-09-12 14:08
2303021641004275792 | 发改委平台导入的中选产品数据 | C03250908900002092740002959 | 脊柱后路钉棒系统-连接器 | （可调横向连接器）φ3.5×87 | FJG4 | 不区分 | 脊柱后路钉棒系统 | 国械注准20173134057 | 该产品包括矫形用钉、矫形用棒及连接装置。产品采用符合GB/T 13810标准规定的TC4钛合金材料制成。钛合金产品表面可经着色阳极氧化或黑灰色阳极氧化处理。产品分灭菌和非灭菌两种交付状态。灭菌产品经辐照灭菌，灭菌有效期为4年。 |  | / | 北京市富乐科技开发有限公司 | 0 | 2023-09-12 14:08 | 挂网 |  |  | 2023-09-12 14:08
2303021641004275844 | 发改委平台导入的中选产品数据 | C01020900115058078340000039 | 胆道支架 | 支架长度（伸直后）128.0＋6.5/-5.5,侧翼间距110±4，外径φ2.35±0.09，内径φ1.4＋0.05/-0.13,先端内径φ1.0＋0.15/-0.05，先端到侧孔中心距离（侧孔位置）8.5±1.0 | PBD-1030-0711 | 聚合物 | 胆道支架ディスポーザブル胆管ステント | 国械注进20183130497 | 该胆道支架产品有预装式和非预装式。预装式产品由支架、推送器以及保护套部件构成。非预装式产品由支架、保护套或调直器构成。还有单独包装的推动器型号。支架由乙烯-醋酸乙烯共聚物和氧化铋制成，含有酞菁蓝染料。产品经环氧乙烷灭菌，一次性使用，灭菌有效期3年。 |  | 奥林巴斯贸易（上海）有限公司 | 奥林巴斯贸易（上海）有限公司 | 0 | 2023-09-12 14:08 | 挂网 |  |  | 2023-09-12 14:08
2303021641004275885 | 发改委平台导入的中选产品数据 | C03140108703001092740004938 | 骨牵引针 | （螺纹针Ⅸ型）Φ4.0×160-35 | FQYP Ⅱ 13 | 钛合金 | 骨牵引针 | 京械注准20192040497 | 见附页 |  | / | 北京市富乐科技开发有限公司 | 0 | 2023-09-12 14:08 | 挂网 |  |  | 2023-09-12 14:08
2303021641004275901 | 发改委平台导入的中选产品数据 | C03140108703001092740004312 | 骨牵引针 | （螺纹针Ⅰ型）Φ4.0×90-35 | FQYPⅠ01 | 钛合金 | 骨牵引针 | 京械注准20192040497 | 见附页 |  | / | 北京市富乐科技开发有限公司 | 0 | 2023-09-12 14:08 | 挂网 |  |  | 2023-09-12 14:08
2303021641004276215 | 发改委平台导入的中选产品数据 | C03140108703001092740003875 | 骨牵引针 | （螺纹针Ⅰ型）Φ1.6×300 | FQYN Ⅲ 01 | 钛合金 | 骨牵引针 | 京械注准20192040497 | 见附页 |  | / | 北京市富乐科技开发有限公司 | 0 | 2023-09-12 14:08 | 挂网 |  |  | 2023-09-12 14:08
2303021641004276462 | 发改委平台导入的中选产品数据 | C03140108703001092740000728 | 骨牵引针 | （螺纹针Ⅱ型）Φ2.5×200 | FQYPⅠ03 | 钛合金 | 骨牵引针 | 京械注准20192040497 | 见附页 |  | / | 北京市富乐科技开发有限公司 | 0 | 2023-09-12 14:08 | 挂网 |  |  | 2023-09-12 14:08
2303021641004276628 | 发改委平台导入的中选产品数据 | C03160108903002001130000591 | 钛合金骨针 | 直径2.5mm,长度390mm | GZB 01 | 钛合金 | 钛合金骨针 | 国械注准20183461032 | 该产品采用符合GB/T13810标准的TC4钛合金材料制成，表面可经微弧阳极氧化处理，非灭菌包装。 |  |  | 江苏荷普医疗科技股份有限公司 | 0 | 2023-09-12 14:08 | 挂网 |  |  | 2023-09-12 14:08
2303021641004276683 | 发改委平台导入的中选产品数据 | C03210108901002092740004930 | 颈椎后路钉板系统-颈椎后路板 | （颈椎后路板）37×4.6×0.6 4孔 | FJH-A10 | 纯钛 | 颈椎后路钉板系统 | 国械注准20153131627 | 该产品由颈椎后路板和配套用钉组成。其中颈椎后路板由符合GB/T13810标准规定的TA2或TA3或TA4纯钛材料制成，配套用钉由符合GB/T13810标准规定的TC4钛合金材料制成。表面分为阳极氧化处理状态以及本色状态。非灭菌包装。 |  | / | 北京市富乐科技开发有限公司 | 0 | 2023-09-12 14:08 | 挂网 |  |  | 2023-09-12 14:08
2303021641004276788 | 发改委平台导入的中选产品数据 | C03140108703001092740004911 | 骨牵引针 | （螺纹针Ⅸ型）Φ6.0×280-80 | FQYP Ⅱ 13 | 钛合金 | 骨牵引针 | 京械注准20192040497 | 见附页 |  | / | 北京市富乐科技开发有限公司 | 0 | 2023-09-12 14:08 | 挂网 |  |  | 2023-09-12 14:08
2303021641004276816 | 发改委平台导入的中选产品数据 | C03140108703001092740001725 | 骨牵引针 | （螺纹针Ⅳ型）Φ3.5×160-30 | FQYN Ⅱ 07 | 钛合金 | 骨牵引针 | 京械注准20192040497 | 见附页 |  | / | 北京市富乐科技开发有限公司 | 0 | 2023-09-12 14:08 | 挂网 |  |  | 2023-09-12 14:08
2303021641004276830 | 发改委平台导入的中选产品数据 | C03140108703001092740004909 | 骨牵引针 | （螺纹针Ⅸ型）Φ1.5×40-6 | FQYP Ⅱ 13 | 钛合金 | 骨牵引针 | 京械注准20192040497 | 见附页 |  | / | 北京市富乐科技开发有限公司 | 0 | 2023-09-12 14:08 | 挂网 |  |  | 2023-09-12 14:08
2303021641004276931 | 发改委平台导入的中选产品数据 | C07010108901004074790000940 | 颅颌面接骨板钉系统-颅颌面接骨板 | 4×30.5×1.0 mm（无菌包装） | LHU01 | 纯钛 | 颅颌面接骨板钉系统 | 国械注准20183460295 | 颅颌面接骨板钉系统由颅颌面接骨板、颅颌面接骨螺钉组成，颅颌面接骨板和颅颌面接骨螺钉配合使用。颅颌面接骨板产品选用GB/T 13810-2007中的规定的纯钛材料（TA2、TA3）制成。颅颌面接骨螺钉产品选用GB/T 13810-2007中的规定的钛合金材料（TC4）制成。颅颌面接骨板产品表面可为本色状态、表面着色阳极氧化状态、表面黑灰阳极氧化状态；颅颌面接骨螺钉产品表面可为本色状态、表面黑灰阳极氧化状态。产品采用无菌或非无菌状态交货。 |  |  | 天津市康尔医疗器械有限公司 | 0 | 2023-09-12 14:08 | 挂网 |  |  | 2023-09-12 14:08
2303021641004277005 | 发改委平台导入的中选产品数据 | C03250608901019023660000071 | 脊柱复位内固定系统-U型钉 | 4.5×55 | CGW-I 43124555 | 钛合金 | 脊柱复位内固定系统 | 国械注准20143131872 | 该系统分为CGW-Ⅰ 系统，CSRS-Ⅰ 系统和CSRS-Ⅱ系统。产品由符合GB/T13810的TC4钛合金制造。CGW-Ⅰ型固定系统由光滑棍、网纹棍、椎弓根钉、自锁螺钉、角度U型钉、U型钉、偏口U型钉、封口椎弓根钉、椎弓根钩、椎板钩、万向块、万向侧块、左、右、侧块、固定块、光滑连接棍、网纹连接棍、连接块、锁固螺帽、垫高螺帽、球面螺帽、平面螺帽、固定垫片、盖、连接器、小螺钉、衬套、推拉力钉、连接杆组成。CSRS-Ⅰ 脊柱复位内固定系统由滑脱复位杆、推拉力钉、U型钉、角度U型钉、光滑棍、网纹棍、球面螺帽、锁固螺帽、垫高螺帽、小螺钉组成。CSRS-Ⅱ型固定系统由连接杆、椎弓根螺钉、椎板钩、平面螺帽组成。非灭菌包装。表面处理状态分为阳极化表面和非阳极化表面。 |  | / | 博能华医疗器械（北京）有限公司 | 0 | 2023-09-12 14:08 | 挂网 |  |  | 2023-09-12 14:08
2303021641004277068 | 发改委平台导入的中选产品数据 | C03140108703001092740004809 | 骨牵引针 | （螺纹针Ⅲ型）Φ6.0×200-50 | FQYP Ⅱ 05 | 钛合金 | 骨牵引针 | 京械注准20192040497 | 见附页 |  | / | 北京市富乐科技开发有限公司 | 0 | 2023-09-12 14:08 | 挂网 |  |  | 2023-09-12 14:08
2303021641004277204 | 发改委平台导入的中选产品数据 | C03250908900002092740003048 | 脊柱后路钉棒系统-连接器 | （可调横向连接器）φ7.0×34 | FJG4 | 不区分 | 脊柱后路钉棒系统 | 国械注准20173134057 | 该产品包括矫形用钉、矫形用棒及连接装置。产品采用符合GB/T 13810标准规定的TC4钛合金材料制成。钛合金产品表面可经着色阳极氧化或黑灰色阳极氧化处理。产品分灭菌和非灭菌两种交付状态。灭菌产品经辐照灭菌，灭菌有效期为4年。 |  | / | 北京市富乐科技开发有限公司 | 0 | 2023-09-12 14:08 | 挂网 |  |  | 2023-09-12 14:08
2303021641004277329 | 发改委平台导入的中选产品数据 | C03111508002002092740006488 | 直型接骨板 | （2.0直型Ⅴ）9孔 | FZP04 | 纯钛 | 直型接骨板 | 国械注准20183131779 | 该产品材料为符合GB/T13810的TA2或TA3或TA4纯钛材料，表面状态分为经阳极氧化处理或未着色两种。非灭菌包装。 |  | / | 北京市富乐科技开发有限公司 | 0 | 2023-09-12 14:08 | 挂网 |  |  | 2023-09-12 14:08
2303021641004277428 | 发改委平台导入的中选产品数据 | C03250508901055042230000996 | 脊柱后路内固定系统-螺钉 | （长尾万向螺钉,Φ5.5×40，阳极氧化）Φ5.5×40，阳极氧化 | Devine-TL5.5型 | 钛合金 | 脊柱后路内固定系统 | 国械注准20143462104 | 该产品分为Devine-TL5.5型、Devine-TL6.0型、Devine-TL6.35型、Devine-CD型。其中Devine-TL5.5型、Devine-TL6.0型、Devine-TL6.35型由定向螺钉、万向螺钉、长尾定向螺钉、长尾万向螺钉、复位定向螺钉、复位万向螺钉、骶髂定向螺钉、钛棒、弧形钛棒、5.5可调横连接、5.5横联装置、6.0可调横连接、6.0横联装置、6.35可调横连接、6.35横联装置、椎弓根钩、宽刃钩、窄刃钩、宽刃斜坡钩、窄刃斜坡钩、腰椎上椎板钩、腰椎下椎板钩、体部延长钩、胸椎斜角钩、偏移钩、多米诺连接头、顶丝组成;Devine-CD型由连接棒、锥形连接棒、连接棒(弧形)、锥形连接棒(弧形)、椎弓根螺钉、钛棒连接座(一)、自断顶丝、横联装置、可调横连接、钛棒连接座(二)、骶髂螺钉、骶髂固定座、椎板连接棒组成。材料采用符合GB/T 13810中TC4钛合金,表面有阳极氧化处理和非阳极氧化两种处理状态。包装有灭菌和非灭菌包装。 |  |  | 常州奥斯迈医疗器械有限公司 | 0 | 2023-09-12 14:08 | 挂网 |  |  | 2023-09-12 14:08
2303021641004277496 | 发改委平台导入的中选产品数据 | C03251208900000092740002335 | 脊柱后路钉棒系统-矫形用钉 | （UP单芯钉）6.0-φ4.5×20 | FJD3 | 不区分 | 脊柱后路钉棒系统 | 国械注准20173134057 | 该产品包括矫形用钉、矫形用棒及连接装置。产品采用符合GB/T 13810标准规定的TC4钛合金材料制成。钛合金产品表面可经着色阳极氧化或黑灰色阳极氧化处理。产品分灭菌和非灭菌两种交付状态。灭菌产品经辐照灭菌，灭菌有效期为4年。 |  | / | 北京市富乐科技开发有限公司 | 0 | 2023-09-12 14:08 | 挂网 |  |  | 2023-09-12 14:08
2303021641004277509 | 发改委平台导入的中选产品数据 | C03140108703001092740000695 | 骨牵引针 | （螺纹针Ⅱ型）Φ6.0×200-80 | FQYPⅠ03 | 钛合金 | 骨牵引针 | 京械注准20192040497 | 见附页 |  | / | 北京市富乐科技开发有限公司 | 0 | 2023-09-12 14:08 | 挂网 |  |  | 2023-09-12 14:08
2303021641004277763 | 发改委平台导入的中选产品数据 | C03160108903004061400000048 | 金属髓内针 | （钛合金、非灭菌）φ1.0*150 | GZS02 | 钛合金 | 金属髓内针 | 国械注准20173131498 | 该产品由符合GB4234.1标准规定的00Cr18Ni14Mo3不锈钢材料或符合GB/T13810标准规定的TC4钛合金材料制成。钛合金材料产品表面无着色或经微弧阳极氧化表面处理。灭菌和非灭菌包装。灭菌包装产品经辐照灭菌，有效期为5年。 |  |  | 江苏安格尔医疗器械有限公司 | 0 | 2023-09-12 14:08 | 挂网 |  |  | 2023-09-12 14:08
2303021641004278048 | 发改委平台导入的中选产品数据 | C03140108703001092740004202 | 骨牵引针 | （螺纹针Ⅸ型）Φ6.0×200-60 | FQYN Ⅲ 13 | 钛合金 | 骨牵引针 | 京械注准20192040497 | 见附页 |  | / | 北京市富乐科技开发有限公司 | 0 | 2023-09-12 14:08 | 挂网 |  |  | 2023-09-12 14:08
2303021641004278443 | 发改委平台导入的中选产品数据 | C03140108703001092740000829 | 骨牵引针 | （螺纹针Ⅲ型）Φ3.0×80-25 | FQYP Ⅲ 05 | 钛合金 | 骨牵引针 | 京械注准20192040497 | 见附页 |  | / | 北京市富乐科技开发有限公司 | 0 | 2023-09-12 14:08 | 挂网 |  |  | 2023-09-12 14:08
2303021641004278572 | 发改委平台导入的中选产品数据 | C03250608901001023660000042 | 脊柱复位内固定系统-U型钉 | 4.5×50 | CGW-I 48934550 | 钛合金 | 脊柱复位内固定系统 | 国械注准20143131872 | 该系统分为CGW-Ⅰ 系统，CSRS-Ⅰ 系统和CSRS-Ⅱ系统。产品由符合GB/T13810的TC4钛合金制造。CGW-Ⅰ型固定系统由光滑棍、网纹棍、椎弓根钉、自锁螺钉、角度U型钉、U型钉、偏口U型钉、封口椎弓根钉、椎弓根钩、椎板钩、万向块、万向侧块、左、右、侧块、固定块、光滑连接棍、网纹连接棍、连接块、锁固螺帽、垫高螺帽、球面螺帽、平面螺帽、固定垫片、盖、连接器、小螺钉、衬套、推拉力钉、连接杆组成。CSRS-Ⅰ 脊柱复位内固定系统由滑脱复位杆、推拉力钉、U型钉、角度U型钉、光滑棍、网纹棍、球面螺帽、锁固螺帽、垫高螺帽、小螺钉组成。CSRS-Ⅱ型固定系统由连接杆、椎弓根螺钉、椎板钩、平面螺帽组成。非灭菌包装。表面处理状态分为阳极化表面和非阳极化表面。 |  | / | 博能华医疗器械（北京）有限公司 | 0 | 2023-09-12 14:08 | 挂网 |  |  | 2023-09-12 14:08
2303021641004278622 | 发改委平台导入的中选产品数据 | C03240308900000092740001475 | 脊柱前路钉棒系统-脊柱钉 | （单向钉）6.0-φ4.5×40 | FJQD1 | 不区分 | 脊柱前路钉棒系统 | 国械注准20173134126 | 该产品包括脊柱钉、椎体垫片、脊柱棒、横连钩。产品采用符合GB/T13810标准规定的TC4钛合金材料制造，表面可经阳极氧化处理，非灭菌包装。 |  | / | 北京市富乐科技开发有限公司 | 0 | 2023-09-12 14:08 | 挂网 |  |  | 2023-09-12 14:08
2303021641004278660 | 发改委平台导入的中选产品数据 | C03290209704004092740001206 | 椎间融合器 | （异形楔形融合器）12.5×15×10 7° | FRY01 Ⅱ | 钛合金 | 椎间融合器 | 国械注准20183131751 | 该产品由柱形融合器、楔形融合器、弧形融合器、螺纹融合器、前路融合器和后路融合器组成。由符合GB/T 13810标准规定的TC4钛合金材料制成。产品表面可经阳极氧化处理。非灭菌包装。 |  | / | 北京市富乐科技开发有限公司 | 0 | 2023-09-12 14:08 | 挂网 |  |  | 2023-09-12 14:08
2303021641004279072 | 发改委平台导入的中选产品数据 | C03250708902001092740001018 | 脊柱后路钉棒系统-螺帽 | （螺塞）φ12.5 | FJD5 | 钛合金 | 脊柱后路钉棒系统 | 国械注准20183131758 | 该产品由矫形用钉、矫形用钩、矫形用棒及横向连接器组成，其中横向连接器包括横连钩、横连棒及连接器。产品采用符合GB/T 13810标准规定的TC4钛合金材料制成，矫形用棒还可采用符合GB/T 13810标准规定的TC4ELI钛合金材料制成。钛合金产品表面可经阳极氧化处理。非灭菌包装。 |  | / | 北京市富乐科技开发有限公司 | 0 | 2023-09-12 14:08 | 挂网 |  |  | 2023-09-12 14:08
2303021641004279108 | 发改委平台导入的中选产品数据 | C03140108703001092740001263 | 骨牵引针 | （螺纹针Ⅱ型）Φ4.0×120-35 | FQYP Ⅱ 03 | 钛合金 | 骨牵引针 | 京械注准20192040497 | 见附页 |  | / | 北京市富乐科技开发有限公司 | 0 | 2023-09-12 14:08 | 挂网 |  |  | 2023-09-12 14:08
2303021641004279143 | 发改委平台导入的中选产品数据 | C03140108703001092740005686 | 骨牵引针 | （螺纹针Ⅺ型）Φ5.0×120-30 | FQYNⅠ15 | 钛合金 | 骨牵引针 | 京械注准20192040497 | 见附页 |  | / | 北京市富乐科技开发有限公司 | 0 | 2023-09-12 14:08 | 挂网 |  |  | 2023-09-12 14:08
2303021641004279152 | 发改委平台导入的中选产品数据 | C03140108703001092740002447 | 骨牵引针 | （螺纹针Ⅱ型）Φ1.5×130-40 | FQYP Ⅲ 03 | 钛合金 | 骨牵引针 | 京械注准20192040497 | 见附页 |  | / | 北京市富乐科技开发有限公司 | 0 | 2023-09-12 14:08 | 挂网 |  |  | 2023-09-12 14:08
2303021641004279158 | 发改委平台导入的中选产品数据 | C03111508002010092740015988 | 解剖型接骨板 | （2.0X形微型Ⅳ）7孔 | FYC02 | 纯钛 | 解剖型接骨板 | 国械注准20183461749 | 该产品由符合GB/T 13810-2007的TA2、TA3或TA4的纯钛材料制造，表面状态分为阳极氧化和本色状态两种，非灭菌状态提供 |  | / | 北京市富乐科技开发有限公司 | 0 | 2023-09-12 14:08 | 挂网 |  |  | 2023-09-12 14:08
2303021641004279191 | 发改委平台导入的中选产品数据 | C03111508002010092740016345 | 解剖型接骨板 | （1.5X形微型Ⅲ）7孔 加压孔 | FYC02 | 纯钛 | 解剖型接骨板 | 国械注准20183461749 | 该产品由符合GB/T 13810-2007的TA2、TA3或TA4的纯钛材料制造，表面状态分为阳极氧化和本色状态两种，非灭菌状态提供 |  | / | 北京市富乐科技开发有限公司 | 0 | 2023-09-12 14:08 | 挂网 |  |  | 2023-09-12 14:08
2303021641004279207 | 发改委平台导入的中选产品数据 | C03350210702002075510000005 | 人工肩关节系统-肱骨头 | 21mm x 46mm | 00-4302-046-21 | 钴铬合金 | 人工肩关节系统The Complete Shoulder Solution System | 国械注进20173130466 | 该产品由肱骨柄（标准型和翻修型）、肱骨头（标准型和偏心型）、肩盂杯（含显影丝）组成。肱骨柄和肱骨头由符合ISO5832-4标准规定的铸造钴铬钼合金材料制成；肩盂杯由符合ISO5834-2标准规定的2型超高分子量聚乙烯材料制成；肩盂杯显影丝由符合ISO5832-1标准规定的不锈钢材料制成。灭菌包装。 |  | 捷迈（上海）医疗国际贸易有限公司 | 捷迈（上海）医疗国际贸易有限公司 | 0 | 2023-09-12 14:08 | 挂网 |  |  | 2023-09-12 14:08
2303021641004279225 | 发改委平台导入的中选产品数据 | C03140108703001092740000120 | 骨牵引针 | （光杆针Ⅲ型）Φ0.8×150 | FQYN Ⅱ 06 | 钛合金 | 骨牵引针 | 京械注准20192040497 | 见附页 |  | / | 北京市富乐科技开发有限公司 | 0 | 2023-09-12 14:08 | 挂网 |  |  | 2023-09-12 14:08
2303021641004279292 | 发改委平台导入的中选产品数据 | C03250508901003023660000142 | 脊柱复位内固定系统-U型钉 | 7.5×80 | CGW-I 48927580 | 钛合金 | 脊柱复位内固定系统 | 国械注准20143131872 | 该系统分为CGW-Ⅰ 系统，CSRS-Ⅰ 系统和CSRS-Ⅱ系统。产品由符合GB/T13810的TC4钛合金制造。CGW-Ⅰ型固定系统由光滑棍、网纹棍、椎弓根钉、自锁螺钉、角度U型钉、U型钉、偏口U型钉、封口椎弓根钉、椎弓根钩、椎板钩、万向块、万向侧块、左、右、侧块、固定块、光滑连接棍、网纹连接棍、连接块、锁固螺帽、垫高螺帽、球面螺帽、平面螺帽、固定垫片、盖、连接器、小螺钉、衬套、推拉力钉、连接杆组成。CSRS-Ⅰ 脊柱复位内固定系统由滑脱复位杆、推拉力钉、U型钉、角度U型钉、光滑棍、网纹棍、球面螺帽、锁固螺帽、垫高螺帽、小螺钉组成。CSRS-Ⅱ型固定系统由连接杆、椎弓根螺钉、椎板钩、平面螺帽组成。非灭菌包装。表面处理状态分为阳极化表面和非阳极化表面。 |  | / | 博能华医疗器械（北京）有限公司 | 0 | 2023-09-12 14:08 | 挂网 |  |  | 2023-09-12 14:08
2303021641004279361 | 发改委平台导入的中选产品数据 | C03140108703001092740004033 | 骨牵引针 | （螺纹针Ⅲ型）Φ2.0×300 | FQYN Ⅲ 05 | 钛合金 | 骨牵引针 | 京械注准20192040497 | 见附页 |  | / | 北京市富乐科技开发有限公司 | 0 | 2023-09-12 14:08 | 挂网 |  |  | 2023-09-12 14:08
2303021641004279646 | 发改委平台导入的中选产品数据 | C03140108703001092740002812 | 骨牵引针 | （螺纹针Ⅲ型）Φ6.0×200-55 | FQYNⅠ05 | 钛合金 | 骨牵引针 | 京械注准20192040497 | 见附页 |  | / | 北京市富乐科技开发有限公司 | 0 | 2023-09-12 14:08 | 挂网 |  |  | 2023-09-12 14:08
2303021641004279675 | 发改委平台导入的中选产品数据 | C03140108703001092740002084 | 骨牵引针 | （螺纹针Ⅶ型）Φ3.0×150 | FQYPⅠ11 | 钛合金 | 骨牵引针 | 京械注准20192040497 | 见附页 |  | / | 北京市富乐科技开发有限公司 | 0 | 2023-09-12 14:08 | 挂网 |  |  | 2023-09-12 14:08
2303021641004279797 | 发改委平台导入的中选产品数据 | C03140108703001092740000905 | 骨牵引针 | （螺纹针Ⅲ型）Φ1.0×300 | FQYP Ⅲ 05 | 钛合金 | 骨牵引针 | 京械注准20192040497 | 见附页 |  | / | 北京市富乐科技开发有限公司 | 0 | 2023-09-12 14:08 | 挂网 |  |  | 2023-09-12 14:08
2303021641004279851 | 发改委平台导入的中选产品数据 | C03240308900000092740002265 | 脊柱前路钉棒系统-脊柱钉 | （U形单芯钉）3.5-φ5.5×55 | FJQD2 | 不区分 | 脊柱前路钉棒系统 | 国械注准20173134126 | 该产品包括脊柱钉、椎体垫片、脊柱棒、横连钩。产品采用符合GB/T13810标准规定的TC4钛合金材料制造，表面可经阳极氧化处理，非灭菌包装。 |  | / | 北京市富乐科技开发有限公司 | 0 | 2023-09-12 14:08 | 挂网 |  |  | 2023-09-12 14:08
2303021641004280033 | 发改委平台导入的中选产品数据 | C03140108703001092740000852 | 骨牵引针 | （螺纹针Ⅲ型）Φ5.0×120-50 | FQYP Ⅲ 05 | 钛合金 | 骨牵引针 | 京械注准20192040497 | 见附页 |  | / | 北京市富乐科技开发有限公司 | 0 | 2023-09-12 14:08 | 挂网 |  |  | 2023-09-12 14:08
2303021641004280084 | 发改委平台导入的中选产品数据 | C03250908900002092740003025 | 脊柱后路钉棒系统-连接器 | （可调横向连接器）φ7.0×87 | FJG4 | 不区分 | 脊柱后路钉棒系统 | 国械注准20173134057 | 该产品包括矫形用钉、矫形用棒及连接装置。产品采用符合GB/T 13810标准规定的TC4钛合金材料制成。钛合金产品表面可经着色阳极氧化或黑灰色阳极氧化处理。产品分灭菌和非灭菌两种交付状态。灭菌产品经辐照灭菌，灭菌有效期为4年。 |  | / | 北京市富乐科技开发有限公司 | 0 | 2023-09-12 14:08 | 挂网 |  |  | 2023-09-12 14:08
2303021641004280111 | 发改委平台导入的中选产品数据 | C03140108703001092740002901 | 骨牵引针 | （螺纹针Ⅶ型）Φ0.8×150 | FQYN Ⅱ 11 | 钛合金 | 骨牵引针 | 京械注准20192040497 | 见附页 |  | / | 北京市富乐科技开发有限公司 | 0 | 2023-09-12 14:08 | 挂网 |  |  | 2023-09-12 14:08
2303021641004280219 | 发改委平台导入的中选产品数据 | C03111508002010092740014371 | 解剖型接骨板 | （2.4Y型微型Ⅱ）8孔 | FYC05 | 纯钛 | 解剖型接骨板 | 国械注准20183461749 | 该产品由符合GB/T 13810-2007的TA2、TA3或TA4的纯钛材料制造，表面状态分为阳极氧化和本色状态两种，非灭菌状态提供 |  | / | 北京市富乐科技开发有限公司 | 0 | 2023-09-12 14:08 | 挂网 |  |  | 2023-09-12 14:08
2303021641004280390 | 发改委平台导入的中选产品数据 | C03140108703001092740003982 | 骨牵引针 | （螺纹针Ⅳ型）Φ2.0×280 | FQYP Ⅲ 07 | 钛合金 | 骨牵引针 | 京械注准20192040497 | 见附页 |  | / | 北京市富乐科技开发有限公司 | 0 | 2023-09-12 14:08 | 挂网 |  |  | 2023-09-12 14:08
2303021641004280503 | 发改委平台导入的中选产品数据 | C03140108703001092740003793 | 骨牵引针 | （螺纹针Ⅰ型）Φ6.0×200-80 | FQYNⅠ01 | 钛合金 | 骨牵引针 | 京械注准20192040497 | 见附页 |  | / | 北京市富乐科技开发有限公司 | 0 | 2023-09-12 14:08 | 挂网 |  |  | 2023-09-12 14:08
2303021641004280623 | 发改委平台导入的中选产品数据 | C03140108703001092740003212 | 骨牵引针 | （螺纹针Ⅰ型）Φ4.0×250 | FQYN Ⅱ 01 | 钛合金 | 骨牵引针 | 京械注准20192040497 | 见附页 |  | / | 北京市富乐科技开发有限公司 | 0 | 2023-09-12 14:08 | 挂网 |  |  | 2023-09-12 14:08
2303021641004280701 | 发改委平台导入的中选产品数据 | C03251208900000092740002176 | 脊柱后路钉棒系统-矫形用钉 | （UP单芯钉 双线）3.5-φ6.5×35 | FJD3 | 不区分 | 脊柱后路钉棒系统 | 国械注准20173134057 | 该产品包括矫形用钉、矫形用棒及连接装置。产品采用符合GB/T 13810标准规定的TC4钛合金材料制成。钛合金产品表面可经着色阳极氧化或黑灰色阳极氧化处理。产品分灭菌和非灭菌两种交付状态。灭菌产品经辐照灭菌，灭菌有效期为4年。 |  | / | 北京市富乐科技开发有限公司 | 0 | 2023-09-12 14:08 | 挂网 |  |  | 2023-09-12 14:08
2303021641004280822 | 发改委平台导入的中选产品数据 | C03460211811232077590001094 | 内固定钛板 | L型左钝角，厚度(mm)：0.6，孔径(mm)：1.6，孔数：4，长度(mm)：14.6，宽度(mm)：7.8。 | YL0.6-36 | 纯钛 | 内固定钛板 | 国械注准20153132157 | 该产品选用符合GB/T13810-2017的纯钛材料（TA1G、TA2G、TA3G和TA4G）制造，表面无着色，或表面经着色阳极氧化处理或微弧阳极氧化处理。型式包括直型、异型及网型。分为灭菌包装和非灭菌包装，灭菌包装产品经伽玛射线辐照灭菌，灭菌有效期四年。 |  |  | 宁波慈北医疗器械有限公司 | 0 | 2023-09-12 14:08 | 挂网 |  |  | 2023-09-12 14:08
2303021641004280838 | 发改委平台导入的中选产品数据 | C03270208901002023660000023 | 脊柱复位内固定系统-光滑棍 | 4.5×75 | CGW-I 41140075 | 钛合金 | 脊柱复位内固定系统 | 国械注准20143131872 | 该系统分为CGW-Ⅰ 系统，CSRS-Ⅰ 系统和CSRS-Ⅱ系统。产品由符合GB/T13810的TC4钛合金制造。CGW-Ⅰ型固定系统由光滑棍、网纹棍、椎弓根钉、自锁螺钉、角度U型钉、U型钉、偏口U型钉、封口椎弓根钉、椎弓根钩、椎板钩、万向块、万向侧块、左、右、侧块、固定块、光滑连接棍、网纹连接棍、连接块、锁固螺帽、垫高螺帽、球面螺帽、平面螺帽、固定垫片、盖、连接器、小螺钉、衬套、推拉力钉、连接杆组成。CSRS-Ⅰ 脊柱复位内固定系统由滑脱复位杆、推拉力钉、U型钉、角度U型钉、光滑棍、网纹棍、球面螺帽、锁固螺帽、垫高螺帽、小螺钉组成。CSRS-Ⅱ型固定系统由连接杆、椎弓根螺钉、椎板钩、平面螺帽组成。非灭菌包装。表面处理状态分为阳极化表面和非阳极化表面。 |  | / | 博能华医疗器械（北京）有限公司 | 0 | 2023-09-12 14:08 | 挂网 |  |  | 2023-09-12 14:08
2303021641004280896 | 发改委平台导入的中选产品数据 | C03250908900002092740002822 | 脊柱后路钉棒系统-连接器 | （可调横向连接器）φ5.5×68 | FJG4 | 不区分 | 脊柱后路钉棒系统 | 国械注准20173134057 | 该产品包括矫形用钉、矫形用棒及连接装置。产品采用符合GB/T 13810标准规定的TC4钛合金材料制成。钛合金产品表面可经着色阳极氧化或黑灰色阳极氧化处理。产品分灭菌和非灭菌两种交付状态。灭菌产品经辐照灭菌，灭菌有效期为4年。 |  | / | 北京市富乐科技开发有限公司 | 0 | 2023-09-12 14:08 | 挂网 |  |  | 2023-09-12 14:08
2303021641004280911 | 发改委平台导入的中选产品数据 | C03140108703001092740003207 | 骨牵引针 | （螺纹针Ⅰ型）Φ1.4×150 | FQYN Ⅱ 01 | 钛合金 | 骨牵引针 | 京械注准20192040497 | 见附页 |  | / | 北京市富乐科技开发有限公司 | 0 | 2023-09-12 14:08 | 挂网 |  |  | 2023-09-12 14:08
2303021641004280990 | 发改委平台导入的中选产品数据 | C11020717211000104200000026 | 一次性使用肛肠吻合器 | GCS33.5(I) | GCS33.5(I) | 纯钛 | 一次性使用肛肠吻合器 | 苏械注准20172022146 | 一次性使用肛肠吻合器由器械和附件组成，器械由抵钉座、吻切组件、外壳、保险快、活动手柄、调节螺母等组成；附件共有3种类型，H型附件包括肛塞、支撑套、窥视套、带线棒四部分；C型附件包括长肛塞、一孔窥视套、两孔窥视套、三孔窥视套、带线棒五部分；S型附件包括肛塞、支撑套、窥视套、挡板、带线棒五部分。根据头抵钉座外径及抵钉座盖帽形状不同分为32、32（I）、33.5、33.5（I）四种规格。该产品以无菌状态提供，经辐照灭菌，一次性使用。 |  |  | 常州市康迪医用吻合器有限公司 | 0 | 2023-09-12 14:08 | 挂网 |  |  | 2023-09-12 14:08
2303021641004280995 | 发改委平台导入的中选产品数据 | C03210108901002092740005193 | 颈椎后路钉板系统-颈椎后路板 | （颈椎后路板）40×4.8×1 5孔 | FJH-A13 | 纯钛 | 颈椎后路钉板系统 | 国械注准20153131627 | 该产品由颈椎后路板和配套用钉组成。其中颈椎后路板由符合GB/T13810标准规定的TA2或TA3或TA4纯钛材料制成，配套用钉由符合GB/T13810标准规定的TC4钛合金材料制成。表面分为阳极氧化处理状态以及本色状态。非灭菌包装。 |  | / | 北京市富乐科技开发有限公司 | 0 | 2023-09-12 14:08 | 挂网 |  |  | 2023-09-12 14:08
2303021641004281032 | 发改委平台导入的中选产品数据 | C03260208901004026300000005 | 脊柱微创内固定系统-空心多轴螺钉 | （空心多轴螺钉 4.5 x 35）PathFinder NXT 经皮多轴螺钉 4.5 x 35 | 3505-4535 | 钛合金 | 脊柱微创内固定系统 PathFinder NXT Minimally Invasive Pedicle Screw System | 国械注进20153133057 | 该产品由椎弓根螺钉、螺塞和脊柱棒组成。椎弓根螺钉和螺塞由符合GB/T 13810 标准规定的TC4 ELI钛合金材料制成；脊柱棒由符合GB/T 13810 标准规定的纯钛(TA4)材料制成。表面经阳极氧化处理。非灭菌包装。 |  | 皆美（上海）医疗器械有限公司 | 皆美（上海）医疗器械有限公司 | 0 | 2023-09-12 14:08 | 挂网 |  |  | 2023-09-12 14:08
2303021641004281041 | 发改委平台导入的中选产品数据 | C03251208900000092740002194 | 脊柱后路钉棒系统-矫形用钉 | （UP单芯钉）5.0-φ6.0×55 | FJD3 | 不区分 | 脊柱后路钉棒系统 | 国械注准20173134057 | 该产品包括矫形用钉、矫形用棒及连接装置。产品采用符合GB/T 13810标准规定的TC4钛合金材料制成。钛合金产品表面可经着色阳极氧化或黑灰色阳极氧化处理。产品分灭菌和非灭菌两种交付状态。灭菌产品经辐照灭菌，灭菌有效期为4年。 |  | / | 北京市富乐科技开发有限公司 | 0 | 2023-09-12 14:08 | 挂网 |  |  | 2023-09-12 14:08
2303021641004281223 | 发改委平台导入的中选产品数据 | C03240308900000092740002468 | 脊柱前路钉棒系统-脊柱钉 | （U形单芯钉）3.5-φ4.5×25 | FJQD2 | 不区分 | 脊柱前路钉棒系统 | 国械注准20173134126 | 该产品包括脊柱钉、椎体垫片、脊柱棒、横连钩。产品采用符合GB/T13810标准规定的TC4钛合金材料制造，表面可经阳极氧化处理，非灭菌包装。 |  | / | 北京市富乐科技开发有限公司 | 0 | 2023-09-12 14:08 | 挂网 |  |  | 2023-09-12 14:08
2303021641004281408 | 发改委平台导入的中选产品数据 | C03260208901015106670000379 | 脊柱后路钉棒内固定系统 | 固定复位螺钉φ4.0×40 | RFIV | 钛合金 | 脊柱后路钉棒内固定系统 | 国械注准20173134211 | 该产品由矫形用钉（固定螺钉、固定复位螺钉、多轴螺钉、多轴复位螺钉、固定复位螺钉、加长固定螺钉、长螺纹固定螺钉）、连接杆、横连杆装配、多米诺接头、矫形用钩（固定复位钩、椎板钩、横突钩、复位骨钩）、侧方连接器、连接座、顶丝、自断顶丝、复位螺塞、自断螺塞组成。多轴复位螺钉球形环由符合GB/T 13810标准规定的TA3纯钛材料制成，其余组件均由符合GB/T 13810标准规定的TC4钛合金材料制成。表面分为无着色和着色阳极氧化两种处理方式。产品的交付状态有灭菌状态和非灭菌状态2种形式。灭菌状态交付的产品采用辐照剂量为25KGy~38KGy的射线辐照灭菌。灭菌有效期为5年。 |  |  | 山东康盛医疗器械有限公司 | 0 | 2023-09-12 14:08 | 挂网 |  |  | 2023-09-12 14:08
2303021641004281482 | 发改委平台导入的中选产品数据 | C03140108703001092740004825 | 骨牵引针 | （光杆针Ⅰ型）Φ4.0×373 | FQYN Ⅲ 02 | 钛合金 | 骨牵引针 | 京械注准20192040497 | 见附页 |  | / | 北京市富乐科技开发有限公司 | 0 | 2023-09-12 14:08 | 挂网 |  |  | 2023-09-12 14:08
2303021641004281574 | 发改委平台导入的中选产品数据 | C03160108903008001130000138 | 钛合金骨针 | 直径2.0mm,长度50mm | GZLW 04 | 钛合金 | 钛合金骨针 | 国械注准20183461032 | 该产品采用符合GB/T13810标准的TC4钛合金材料制成，表面可经微弧阳极氧化处理，非灭菌包装。 |  |  | 江苏荷普医疗科技股份有限公司 | 0 | 2023-09-12 14:08 | 挂网 |  |  | 2023-09-12 14:08
2303021641004281575 | 发改委平台导入的中选产品数据 | C03140108703001092740000461 | 骨牵引针 | （螺纹针Ⅴ型）Φ0.8×150 | FQYPⅠ09 | 钛合金 | 骨牵引针 | 京械注准20192040497 | 见附页 |  | / | 北京市富乐科技开发有限公司 | 0 | 2023-09-12 14:08 | 挂网 |  |  | 2023-09-12 14:08
2303021641004281729 | 发改委平台导入的中选产品数据 | C03290109704006092740002388 | 椎间融合器 | （螺纹融合器）φ12×27 0° | FRY03 | 钛合金 | 椎间融合器 | 国械注准20183131751 | 该产品由柱形融合器、楔形融合器、弧形融合器、螺纹融合器、前路融合器和后路融合器组成。由符合GB/T 13810标准规定的TC4钛合金材料制成。产品表面可经阳极氧化处理。非灭菌包装。 |  | / | 北京市富乐科技开发有限公司 | 0 | 2023-09-12 14:08 | 挂网 |  |  | 2023-09-12 14:08
2303021641004281743 | 发改委平台导入的中选产品数据 | C03160108903008001130001095 | 钛合金骨针 | 直径4.0mm,长度170mm | GZLW 01 | 钛合金 | 钛合金骨针 | 国械注准20183461032 | 该产品采用符合GB/T13810标准的TC4钛合金材料制成，表面可经微弧阳极氧化处理，非灭菌包装。 |  |  | 江苏荷普医疗科技股份有限公司 | 0 | 2023-09-12 14:08 | 挂网 |  |  | 2023-09-12 14:08
2303021641004281896 | 发改委平台导入的中选产品数据 | C03140108703001092740003602 | 骨牵引针 | （螺纹针Ⅸ型）Φ2.0×40-7 | FQYN Ⅱ 13 | 钛合金 | 骨牵引针 | 京械注准20192040497 | 见附页 |  | / | 北京市富乐科技开发有限公司 | 0 | 2023-09-12 14:08 | 挂网 |  |  | 2023-09-12 14:08
2303021641004282034 | 发改委平台导入的中选产品数据 | C03250608901003092740006834 | 脊柱后路钉棒系统-矫形用钉 | （自锁椎弓根钉）5.0-φ7.5×25 | FJD5 | 钛合金 | 脊柱后路钉棒系统 | 国械注准20183131758 | 该产品由矫形用钉、矫形用钩、矫形用棒及横向连接器组成，其中横向连接器包括横连钩、横连棒及连接器。产品采用符合GB/T 13810标准规定的TC4钛合金材料制成，矫形用棒还可采用符合GB/T 13810标准规定的TC4ELI钛合金材料制成。钛合金产品表面可经阳极氧化处理。非灭菌包装。 |  | / | 北京市富乐科技开发有限公司 | 0 | 2023-09-12 14:08 | 挂网 |  |  | 2023-09-12 14:08
2303021641004282052 | 发改委平台导入的中选产品数据 | C03251208900000092740002017 | 脊柱后路钉棒系统-矫形用钉 | （UP单芯钉 双线）3.5-φ5.0×25 | FJD3 | 不区分 | 脊柱后路钉棒系统 | 国械注准20173134057 | 该产品包括矫形用钉、矫形用棒及连接装置。产品采用符合GB/T 13810标准规定的TC4钛合金材料制成。钛合金产品表面可经着色阳极氧化或黑灰色阳极氧化处理。产品分灭菌和非灭菌两种交付状态。灭菌产品经辐照灭菌，灭菌有效期为4年。 |  | / | 北京市富乐科技开发有限公司 | 0 | 2023-09-12 14:08 | 挂网 |  |  | 2023-09-12 14:08
2303021641004282088 | 发改委平台导入的中选产品数据 | C03210108901002092740006347 | 颈椎后路钉板系统-颈椎后路板 | （颈椎后路板）33×5×0.6 5孔 | FJH-A03 | 纯钛 | 颈椎后路钉板系统 | 国械注准20153131627 | 该产品由颈椎后路板和配套用钉组成。其中颈椎后路板由符合GB/T13810标准规定的TA2或TA3或TA4纯钛材料制成，配套用钉由符合GB/T13810标准规定的TC4钛合金材料制成。表面分为阳极氧化处理状态以及本色状态。非灭菌包装。 |  | / | 北京市富乐科技开发有限公司 | 0 | 2023-09-12 14:08 | 挂网 |  |  | 2023-09-12 14:08
2303021641004282151 | 发改委平台导入的中选产品数据 | C03200408900008091220000154 | 颈椎前路钢板系统-螺钉 | （C-Mark 可调角度自钻螺钉(钛合金)）4.0×8mm | WGB4Z03 | 不区分 | 颈椎前路钢板系统 | 国械注准20173130342 | 颈椎前路钢板系统分为WGB4Z01型（Cervilock I 颈椎前路钢板系统）、WGB4Z02型（Cervilock II 颈椎前路钢板系统）、WGB4Z03型（C-Mark 颈椎前路钢板系统）和WGB4Z04型（Tarp颈椎前路钢板系统）和WGB4Z05型（NH颈椎前路钢板系统）。由钢板和螺钉组成。采用GB/T 13810中规定的TC4钛合金材料制造，产品表面可经阳极氧化处理。分为灭菌和非灭菌两种包装。 |  | / | 山东威高骨科材料股份有限公司 | 0 | 2023-09-12 14:08 | 挂网 |  |  | 2023-09-12 14:08
2303021641004282252 | 发改委平台导入的中选产品数据 | C03140108703001092740002829 | 骨牵引针 | （螺纹针Ⅲ型）Φ5.0×120-40 | FQYNⅠ05 | 钛合金 | 骨牵引针 | 京械注准20192040497 | 见附页 |  | / | 北京市富乐科技开发有限公司 | 0 | 2023-09-12 14:08 | 挂网 |  |  | 2023-09-12 14:08
2303021641004282417 | 发改委平台导入的中选产品数据 | C03140108703001092740001553 | 骨牵引针 | （螺纹针Ⅺ型）Φ1.5×160-70 | FQYP Ⅱ 15 | 钛合金 | 骨牵引针 | 京械注准20192040497 | 见附页 |  | / | 北京市富乐科技开发有限公司 | 0 | 2023-09-12 14:08 | 挂网 |  |  | 2023-09-12 14:08
2303021641004282460 | 发改委平台导入的中选产品数据 | C03160108903008001130001406 | 钛合金骨针 | 直径3.0mm,长度350mm | GZLW 02 | 钛合金 | 钛合金骨针 | 国械注准20183461032 | 该产品采用符合GB/T13810标准的TC4钛合金材料制成，表面可经微弧阳极氧化处理，非灭菌包装。 |  |  | 江苏荷普医疗科技股份有限公司 | 0 | 2023-09-12 14:08 | 挂网 |  |  | 2023-09-12 14:08
2303021641004282527 | 发改委平台导入的中选产品数据 | C03160108903008001130001191 | 钛合金骨针 | 直径6.0mm,长度210mm | GZLW 01 | 钛合金 | 钛合金骨针 | 国械注准20183461032 | 该产品采用符合GB/T13810标准的TC4钛合金材料制成，表面可经微弧阳极氧化处理，非灭菌包装。 |  |  | 江苏荷普医疗科技股份有限公司 | 0 | 2023-09-12 14:08 | 挂网 |  |  | 2023-09-12 14:08
2303021641004282533 | 发改委平台导入的中选产品数据 | C03160108903008001130000557 | 钛合金骨针 | 直径4.0mm,长度350mm | GZLW 08 | 钛合金 | 钛合金骨针 | 国械注准20183461032 | 该产品采用符合GB/T13810标准的TC4钛合金材料制成，表面可经微弧阳极氧化处理，非灭菌包装。 |  |  | 江苏荷普医疗科技股份有限公司 | 0 | 2023-09-12 14:08 | 挂网 |  |  | 2023-09-12 14:08
2303021641004282583 | 发改委平台导入的中选产品数据 | C03140108703001092740000649 | 骨牵引针 | （螺纹针Ⅱ型）Φ2.0×140-50 | FQYPⅠ03 | 钛合金 | 骨牵引针 | 京械注准20192040497 | 见附页 |  | / | 北京市富乐科技开发有限公司 | 0 | 2023-09-12 14:08 | 挂网 |  |  | 2023-09-12 14:08
2303021641004282655 | 发改委平台导入的中选产品数据 | C03111508002010092740013670 | 解剖型接骨板 | （2.7髁微型Ⅲ）右11孔 加压孔 | FYC06 | 纯钛 | 解剖型接骨板 | 国械注准20183461749 | 该产品由符合GB/T 13810-2007的TA2、TA3或TA4的纯钛材料制造，表面状态分为阳极氧化和本色状态两种，非灭菌状态提供 |  | / | 北京市富乐科技开发有限公司 | 0 | 2023-09-12 14:08 | 挂网 |  |  | 2023-09-12 14:08
2303021641004282732 | 发改委平台导入的中选产品数据 | C01020900115057078340000051 | 胆道支架 | 全长2170±15，支架长度（伸直后）138.0＋6.5/-5.5，最大插入部外径≤φ2.94，侧翼间距120±4，先端到侧孔中心距离（侧孔位置）8.5±1.0 | PBD-V630P-0812 | 聚合物 | 胆道支架ディスポーザブル胆管ステント | 国械注进20183130497 | 该胆道支架产品有预装式和非预装式。预装式产品由支架、推送器以及保护套部件构成。非预装式产品由支架、保护套或调直器构成。还有单独包装的推动器型号。支架由乙烯-醋酸乙烯共聚物和氧化铋制成，含有酞菁蓝染料。产品经环氧乙烷灭菌，一次性使用，灭菌有效期3年。 |  | 奥林巴斯贸易（上海）有限公司 | 奥林巴斯贸易（上海）有限公司 | 0 | 2023-09-12 14:08 | 挂网 |  |  | 2023-09-12 14:08
2303021641004282783 | 发改委平台导入的中选产品数据 | C03140108703001092740003742 | 骨牵引针 | （螺纹针Ⅰ型）Φ2.0×135-45 | FQYNⅠ01 | 钛合金 | 骨牵引针 | 京械注准20192040497 | 见附页 |  | / | 北京市富乐科技开发有限公司 | 0 | 2023-09-12 14:08 | 挂网 |  |  | 2023-09-12 14:08
2303021641004282909 | 发改委平台导入的中选产品数据 | C03140108703001092740001221 | 骨牵引针 | （螺纹针Ⅱ型）Φ3.0×60-20 | FQYP Ⅱ 03 | 钛合金 | 骨牵引针 | 京械注准20192040497 | 见附页 |  | / | 北京市富乐科技开发有限公司 | 0 | 2023-09-12 14:08 | 挂网 |  |  | 2023-09-12 14:08
2303021641004282994 | 发改委平台导入的中选产品数据 | C03160108903005092740000441 | 骨接合植入骨针 | （双精度限深克氏针 灭菌）Φ2.0×155-65 | FGZ05 | 钛合金 | 骨接合植入骨针 | 国械注准20163130740 | 该产品由限深螺纹针、尖端针、限深尖端螺纹针、双尖端针、双精度限深克氏针、双精度尖端克氏针、双精度双尖克氏针、骨片针、尖端骨片针、双尖骨片针、双精度尖端渐变克氏针、双精度双尖渐变克氏针、螺纹针、双尖螺纹针、双精度螺纹克氏针、双精度双尖螺纹克氏针、扁孔光杆针、扁孔螺纹针、圆孔光杆针、圆孔螺纹针组成。由符合 GB/T 13810 标准要求的 TC4 钛合金材料制成。产品表面分经阳极氧化处理及未经阳极氧化处理两种。辐照灭菌或非灭菌包装，无菌有效期 4 年。 |  | / | 北京市富乐科技开发有限公司 | 0 | 2023-09-12 14:08 | 挂网 |  |  | 2023-09-12 14:08
2303021641004283228 | 发改委平台导入的中选产品数据 | C01020900115058078340000098 | 胆道支架 | 支架长度（伸直后）168.0＋6.5/-5.5,侧翼间距150±4，外径φ2.85±0.09，内径φ2＋0.05/-0.13,先端内径φ1.8＋0.15/-0.05，先端到侧孔中心距离（侧孔位置）8.5±1.0 | PBD-1032-0815 | 聚合物 | 胆道支架ディスポーザブル胆管ステント | 国械注进20183130497 | 该胆道支架产品有预装式和非预装式。预装式产品由支架、推送器以及保护套部件构成。非预装式产品由支架、保护套或调直器构成。还有单独包装的推动器型号。支架由乙烯-醋酸乙烯共聚物和氧化铋制成，含有酞菁蓝染料。产品经环氧乙烷灭菌，一次性使用，灭菌有效期3年。 |  | 奥林巴斯贸易（上海）有限公司 | 奥林巴斯贸易（上海）有限公司 | 0 | 2023-09-12 14:08 | 挂网 |  |  | 2023-09-12 14:08
2303021641004283285 | 发改委平台导入的中选产品数据 | C03140108703001092740001153 | 骨牵引针 | （螺纹针Ⅺ型）Φ2.5×200 | FQYPⅠ15 | 钛合金 | 骨牵引针 | 京械注准20192040497 | 见附页 |  | / | 北京市富乐科技开发有限公司 | 0 | 2023-09-12 14:08 | 挂网 |  |  | 2023-09-12 14:08
2303021641004283299 | 发改委平台导入的中选产品数据 | C03140108703001092740004469 | 骨牵引针 | （螺纹针Ⅲ型）Φ2.0×200 | FQYPⅠ05 | 钛合金 | 骨牵引针 | 京械注准20192040497 | 见附页 |  | / | 北京市富乐科技开发有限公司 | 0 | 2023-09-12 14:08 | 挂网 |  |  | 2023-09-12 14:08
2303021641004283342 | 发改委平台导入的中选产品数据 | C03160108903002001130000055 | 钛合金骨针 | 直径1.5mm,长度340mm | GZB 01 | 钛合金 | 钛合金骨针 | 国械注准20183461032 | 该产品采用符合GB/T13810标准的TC4钛合金材料制成，表面可经微弧阳极氧化处理，非灭菌包装。 |  |  | 江苏荷普医疗科技股份有限公司 | 0 | 2023-09-12 14:08 | 挂网 |  |  | 2023-09-12 14:08
2303021641004283393 | 发改委平台导入的中选产品数据 | C03250608901019023660000235 | 脊柱复位内固定系统-U型钉 | 4.0×30 | CGW-I 43124030 | 钛合金 | 脊柱复位内固定系统 | 国械注准20143131872 | 该系统分为CGW-Ⅰ 系统，CSRS-Ⅰ 系统和CSRS-Ⅱ系统。产品由符合GB/T13810的TC4钛合金制造。CGW-Ⅰ型固定系统由光滑棍、网纹棍、椎弓根钉、自锁螺钉、角度U型钉、U型钉、偏口U型钉、封口椎弓根钉、椎弓根钩、椎板钩、万向块、万向侧块、左、右、侧块、固定块、光滑连接棍、网纹连接棍、连接块、锁固螺帽、垫高螺帽、球面螺帽、平面螺帽、固定垫片、盖、连接器、小螺钉、衬套、推拉力钉、连接杆组成。CSRS-Ⅰ 脊柱复位内固定系统由滑脱复位杆、推拉力钉、U型钉、角度U型钉、光滑棍、网纹棍、球面螺帽、锁固螺帽、垫高螺帽、小螺钉组成。CSRS-Ⅱ型固定系统由连接杆、椎弓根螺钉、椎板钩、平面螺帽组成。非灭菌包装。表面处理状态分为阳极化表面和非阳极化表面。 |  | / | 博能华医疗器械（北京）有限公司 | 0 | 2023-09-12 14:08 | 挂网 |  |  | 2023-09-12 14:08
2303021641004283489 | 发改委平台导入的中选产品数据 | C03251208900000092740002486 | 脊柱后路钉棒系统-矫形用钉 | （UP单芯钉）4.5-φ6.0×55 | FJD3 | 不区分 | 脊柱后路钉棒系统 | 国械注准20173134057 | 该产品包括矫形用钉、矫形用棒及连接装置。产品采用符合GB/T 13810标准规定的TC4钛合金材料制成。钛合金产品表面可经着色阳极氧化或黑灰色阳极氧化处理。产品分灭菌和非灭菌两种交付状态。灭菌产品经辐照灭菌，灭菌有效期为4年。 |  | / | 北京市富乐科技开发有限公司 | 0 | 2023-09-12 14:08 | 挂网 |  |  | 2023-09-12 14:08
2303021641004283653 | 发改委平台导入的中选产品数据 | C03140108703001092740002427 | 骨牵引针 | （螺纹针Ⅱ型）Φ6.0×200-55 | FQYP Ⅲ 03 | 钛合金 | 骨牵引针 | 京械注准20192040497 | 见附页 |  | / | 北京市富乐科技开发有限公司 | 0 | 2023-09-12 14:08 | 挂网 |  |  | 2023-09-12 14:08
2303021641004283691 | 发改委平台导入的中选产品数据 | C03250808900001092740000818 | 脊柱后路钉棒系统-横连钩 | （横连双钩）φ6.0×25 | FJG4 | 不区分 | 脊柱后路钉棒系统 | 国械注准20183131758 | 该产品由矫形用钉、矫形用钩、矫形用棒及横向连接器组成，其中横向连接器包括横连钩、横连棒及连接器。产品采用符合GB/T 13810标准规定的TC4钛合金材料制成，矫形用棒还可采用符合GB/T 13810标准规定的TC4ELI钛合金材料制成。钛合金产品表面可经阳极氧化处理。非灭菌包装。 |  | / | 北京市富乐科技开发有限公司 | 0 | 2023-09-12 14:08 | 挂网 |  |  | 2023-09-12 14:08
2303021641004283720 | 发改委平台导入的中选产品数据 | C03140108703001092740005700 | 骨牵引针 | （螺纹针Ⅺ型）Φ3.0×160-30 | FQYNⅠ15 | 钛合金 | 骨牵引针 | 京械注准20192040497 | 见附页 |  | / | 北京市富乐科技开发有限公司 | 0 | 2023-09-12 14:08 | 挂网 |  |  | 2023-09-12 14:08
2303021641004283784 | 发改委平台导入的中选产品数据 | C03210108901002092740004970 | 颈椎后路钉板系统-颈椎后路板 | （颈椎后路板）33×5×0.6 5孔 | FJH-A10 | 纯钛 | 颈椎后路钉板系统 | 国械注准20153131627 | 该产品由颈椎后路板和配套用钉组成。其中颈椎后路板由符合GB/T13810标准规定的TA2或TA3或TA4纯钛材料制成，配套用钉由符合GB/T13810标准规定的TC4钛合金材料制成。表面分为阳极氧化处理状态以及本色状态。非灭菌包装。 |  | / | 北京市富乐科技开发有限公司 | 0 | 2023-09-12 14:08 | 挂网 |  |  | 2023-09-12 14:08
2303021641004283876 | 发改委平台导入的中选产品数据 | C03140108703001092740004433 | 骨牵引针 | （螺纹针Ⅲ型）Φ3.0×140-15 | FQYPⅠ05 | 钛合金 | 骨牵引针 | 京械注准20192040497 | 见附页 |  | / | 北京市富乐科技开发有限公司 | 0 | 2023-09-12 14:08 | 挂网 |  |  | 2023-09-12 14:08
2303021641004284249 | 发改委平台导入的中选产品数据 | C03250808900002092740003307 | 脊柱后路钉棒系统-横向连接器 | （可调横连双钩）φ5.5×38 | FJG4 | 不区分 | 脊柱后路钉棒系统 | 国械注准20183131758 | 该产品由矫形用钉、矫形用钩、矫形用棒及横向连接器组成，其中横向连接器包括横连钩、横连棒及连接器。产品采用符合GB/T 13810标准规定的TC4钛合金材料制成，矫形用棒还可采用符合GB/T 13810标准规定的TC4ELI钛合金材料制成。钛合金产品表面可经阳极氧化处理。非灭菌包装。 |  | / | 北京市富乐科技开发有限公司 | 0 | 2023-09-12 14:08 | 挂网 |  |  | 2023-09-12 14:08
2303021641004284373 | 发改委平台导入的中选产品数据 | C03111508002010092740013627 | 解剖型接骨板 | （2.7髁微型Ⅲ）右11孔 | FYC06 | 纯钛 | 解剖型接骨板 | 国械注准20183461749 | 该产品由符合GB/T 13810-2007的TA2、TA3或TA4的纯钛材料制造，表面状态分为阳极氧化和本色状态两种，非灭菌状态提供 |  | / | 北京市富乐科技开发有限公司 | 0 | 2023-09-12 14:08 | 挂网 |  |  | 2023-09-12 14:08
2303021641004284397 | 发改委平台导入的中选产品数据 | C03250608901003092740006847 | 脊柱后路钉棒系统-矫形用钉 | （自锁椎弓根钉）5.5-φ8.5×85 | FJD5 | 钛合金 | 脊柱后路钉棒系统 | 国械注准20183131758 | 该产品由矫形用钉、矫形用钩、矫形用棒及横向连接器组成，其中横向连接器包括横连钩、横连棒及连接器。产品采用符合GB/T 13810标准规定的TC4钛合金材料制成，矫形用棒还可采用符合GB/T 13810标准规定的TC4ELI钛合金材料制成。钛合金产品表面可经阳极氧化处理。非灭菌包装。 |  | / | 北京市富乐科技开发有限公司 | 0 | 2023-09-12 14:08 | 挂网 |  |  | 2023-09-12 14:08
2303021641004284463 | 发改委平台导入的中选产品数据 | C03250708902001092740000925 | 脊柱后路钉棒系统-螺帽 | （M螺塞）φ13 | FJD5 | 钛合金 | 脊柱后路钉棒系统 | 国械注准20183131758 | 该产品由矫形用钉、矫形用钩、矫形用棒及横向连接器组成，其中横向连接器包括横连钩、横连棒及连接器。产品采用符合GB/T 13810标准规定的TC4钛合金材料制成，矫形用棒还可采用符合GB/T 13810标准规定的TC4ELI钛合金材料制成。钛合金产品表面可经阳极氧化处理。非灭菌包装。 |  | / | 北京市富乐科技开发有限公司 | 0 | 2023-09-12 14:08 | 挂网 |  |  | 2023-09-12 14:08
2303021641004284507 | 发改委平台导入的中选产品数据 | C03140108703001092740005452 | 骨牵引针 | （螺纹针Ⅴ型）Φ1.6×280 | FQYN Ⅱ 09 | 钛合金 | 骨牵引针 | 京械注准20192040497 | 见附页 |  | / | 北京市富乐科技开发有限公司 | 0 | 2023-09-12 14:08 | 挂网 |  |  | 2023-09-12 14:08
2303021641004284513 | 发改委平台导入的中选产品数据 | C03250708902001092740001032 | 脊柱后路钉棒系统-螺帽 | （螺塞）φ6 | FJD5 | 钛合金 | 脊柱后路钉棒系统 | 国械注准20183131758 | 该产品由矫形用钉、矫形用钩、矫形用棒及横向连接器组成，其中横向连接器包括横连钩、横连棒及连接器。产品采用符合GB/T 13810标准规定的TC4钛合金材料制成，矫形用棒还可采用符合GB/T 13810标准规定的TC4ELI钛合金材料制成。钛合金产品表面可经阳极氧化处理。非灭菌包装。 |  | / | 北京市富乐科技开发有限公司 | 0 | 2023-09-12 14:08 | 挂网 |  |  | 2023-09-12 14:08
2303021641004284630 | 发改委平台导入的中选产品数据 | C01070700000000144940000017 | 推送器 | 推送器，长160cm,直径8.5F； | GBS-42-08-160 | 不区分 | 推送器 | 国械注进20182661991 | 该产品由推送管，金属环组成。推送管由PTFE组成；金属环由1.4301不锈钢（AISI 304）制成，为不透射线标记带。环氧乙烷灭菌，一次性使用。货架有效期5年。 |  | 美迪云（广东）科技有限公司 | 美迪云（广东）科技有限公司 | 0 | 2023-09-12 14:08 | 挂网 |  |  | 2023-09-12 14:08
2303021641004284757 | 发改委平台导入的中选产品数据 | C03200408900008091220000139 | 颈椎前路钢板系统-螺钉 | （C-Mark 可调角度自钻螺钉(钛合金)）4.0×23mm | WGB4Z03 | 不区分 | 颈椎前路钢板系统 | 国械注准20173130342 | 颈椎前路钢板系统分为WGB4Z01型（Cervilock I 颈椎前路钢板系统）、WGB4Z02型（Cervilock II 颈椎前路钢板系统）、WGB4Z03型（C-Mark 颈椎前路钢板系统）和WGB4Z04型（Tarp颈椎前路钢板系统）和WGB4Z05型（NH颈椎前路钢板系统）。由钢板和螺钉组成。采用GB/T 13810中规定的TC4钛合金材料制造，产品表面可经阳极氧化处理。分为灭菌和非灭菌两种包装。 |  | / | 山东威高骨科材料股份有限公司 | 0 | 2023-09-12 14:08 | 挂网 |  |  | 2023-09-12 14:08
2303021641004284979 | 发改委平台导入的中选产品数据 | C03140108703001092740003725 | 骨牵引针 | （螺纹针Ⅰ型）Φ1.5×140-50 | FQYNⅠ01 | 钛合金 | 骨牵引针 | 京械注准20192040497 | 见附页 |  | / | 北京市富乐科技开发有限公司 | 0 | 2023-09-12 14:08 | 挂网 |  |  | 2023-09-12 14:08
2303021641004285016 | 发改委平台导入的中选产品数据 | C03140308701007039240000392 | 外固定支架 | （大型斜式 不锈钢）L：6.0 | MDC08 | 不锈钢 | 外固定支架 | 冀械注准20192040111 | 由长短轴架体、全环、C环、半环、骨针夹头、万向夹头、延长加压调节器、长度调节装置、连接杆、各种形式的固定夹组成 |  | / | 河北博川医疗器械有限公司 | 0 | 2023-09-12 14:08 | 挂网 |  |  | 2023-09-12 14:08
2303021641004285024 | 发改委平台导入的中选产品数据 | C03250908900002092740002966 | 脊柱后路钉棒系统-连接器 | （可调横向连接器）φ6.0×79 | FJG4 | 不区分 | 脊柱后路钉棒系统 | 国械注准20173134057 | 该产品包括矫形用钉、矫形用棒及连接装置。产品采用符合GB/T 13810标准规定的TC4钛合金材料制成。钛合金产品表面可经着色阳极氧化或黑灰色阳极氧化处理。产品分灭菌和非灭菌两种交付状态。灭菌产品经辐照灭菌，灭菌有效期为4年。 |  | / | 北京市富乐科技开发有限公司 | 0 | 2023-09-12 14:08 | 挂网 |  |  | 2023-09-12 14:08
2303021641004285075 | 发改委平台导入的中选产品数据 | C03140108703001092740004680 | 骨牵引针 | （螺纹针Ⅰ型）Φ4.0×120-40 | FQYP Ⅱ 01 | 钛合金 | 骨牵引针 | 京械注准20192040497 | 见附页 |  | / | 北京市富乐科技开发有限公司 | 0 | 2023-09-12 14:08 | 挂网 |  |  | 2023-09-12 14:08
2303021641004285412 | 发改委平台导入的中选产品数据 | C03111508002010092740013633 | 解剖型接骨板 | （2.7髁微型Ⅲ）左11孔 | FYC06 | 纯钛 | 解剖型接骨板 | 国械注准20183461749 | 该产品由符合GB/T 13810-2007的TA2、TA3或TA4的纯钛材料制造，表面状态分为阳极氧化和本色状态两种，非灭菌状态提供 |  | / | 北京市富乐科技开发有限公司 | 0 | 2023-09-12 14:08 | 挂网 |  |  | 2023-09-12 14:08
2303021641004285563 | 发改委平台导入的中选产品数据 | C03140108703001092740000943 | 骨牵引针 | （光杆针Ⅰ型）Φ4.0×250 | FQYPⅠ02 | 钛合金 | 骨牵引针 | 京械注准20192040497 | 见附页 |  | / | 北京市富乐科技开发有限公司 | 0 | 2023-09-12 14:08 | 挂网 |  |  | 2023-09-12 14:08
2303021641004285575 | 发改委平台导入的中选产品数据 | C03250808900001092740000721 | 脊柱后路钉棒系统-横连钩 | （横连双钩）φ7.0×45 | FJG4 | 不区分 | 脊柱后路钉棒系统 | 国械注准20183131758 | 该产品由矫形用钉、矫形用钩、矫形用棒及横向连接器组成，其中横向连接器包括横连钩、横连棒及连接器。产品采用符合GB/T 13810标准规定的TC4钛合金材料制成，矫形用棒还可采用符合GB/T 13810标准规定的TC4ELI钛合金材料制成。钛合金产品表面可经阳极氧化处理。非灭菌包装。 |  | / | 北京市富乐科技开发有限公司 | 0 | 2023-09-12 14:08 | 挂网 |  |  | 2023-09-12 14:08
2303021641004285593 | 发改委平台导入的中选产品数据 | C03250508901061023660000060 | 脊柱复位内固定系统-U型钉 | 6.5×25 | CGW-I 48226525 | 钛合金 | 脊柱复位内固定系统 | 国械注准20143131872 | 该系统分为CGW-Ⅰ 系统，CSRS-Ⅰ 系统和CSRS-Ⅱ系统。产品由符合GB/T13810的TC4钛合金制造。CGW-Ⅰ型固定系统由光滑棍、网纹棍、椎弓根钉、自锁螺钉、角度U型钉、U型钉、偏口U型钉、封口椎弓根钉、椎弓根钩、椎板钩、万向块、万向侧块、左、右、侧块、固定块、光滑连接棍、网纹连接棍、连接块、锁固螺帽、垫高螺帽、球面螺帽、平面螺帽、固定垫片、盖、连接器、小螺钉、衬套、推拉力钉、连接杆组成。CSRS-Ⅰ 脊柱复位内固定系统由滑脱复位杆、推拉力钉、U型钉、角度U型钉、光滑棍、网纹棍、球面螺帽、锁固螺帽、垫高螺帽、小螺钉组成。CSRS-Ⅱ型固定系统由连接杆、椎弓根螺钉、椎板钩、平面螺帽组成。非灭菌包装。表面处理状态分为阳极化表面和非阳极化表面。 |  | / | 博能华医疗器械（北京）有限公司 | 0 | 2023-09-12 14:08 | 挂网 |  |  | 2023-09-12 14:08
2303021641004285681 | 发改委平台导入的中选产品数据 | C03250908900002092740003221 | 脊柱后路钉棒系统-连接器 | （可调横向连接器）φ7.0×29 | FJG4 | 不区分 | 脊柱后路钉棒系统 | 国械注准20173134057 | 该产品包括矫形用钉、矫形用棒及连接装置。产品采用符合GB/T 13810标准规定的TC4钛合金材料制成。钛合金产品表面可经着色阳极氧化或黑灰色阳极氧化处理。产品分灭菌和非灭菌两种交付状态。灭菌产品经辐照灭菌，灭菌有效期为4年。 |  | / | 北京市富乐科技开发有限公司 | 0 | 2023-09-12 14:08 | 挂网 |  |  | 2023-09-12 14:08
2303021641004285740 | 发改委平台导入的中选产品数据 | C03240308900000092740003141 | 脊柱前路钉棒系统-脊柱钉 | （US钉）5.5-φ4.5×25 | FJQD2 | 不区分 | 脊柱前路钉棒系统 | 国械注准20173134126 | 该产品包括脊柱钉、椎体垫片、脊柱棒、横连钩。产品采用符合GB/T13810标准规定的TC4钛合金材料制造，表面可经阳极氧化处理，非灭菌包装。 |  | / | 北京市富乐科技开发有限公司 | 0 | 2023-09-12 14:08 | 挂网 |  |  | 2023-09-12 14:08
2303021641004285815 | 发改委平台导入的中选产品数据 | C03140108703001092740001756 | 骨牵引针 | （螺纹针Ⅳ型）Φ1.5×150-60 | FQYN Ⅱ 07 | 钛合金 | 骨牵引针 | 京械注准20192040497 | 见附页 |  | / | 北京市富乐科技开发有限公司 | 0 | 2023-09-12 14:08 | 挂网 |  |  | 2023-09-12 14:08
2303021641004285830 | 发改委平台导入的中选产品数据 | C03460211811238074790000787 | 颅颌面接骨板钉系统-颅颌面接骨板 | 25×168.8×1.5 L | LHL09-2 | 纯钛 | 颅颌面接骨板钉系统 | 国械注准20183460295 | 颅颌面接骨板钉系统由颅颌面接骨板、颅颌面接骨螺钉组成，颅颌面接骨板和颅颌面接骨螺钉配合使用。颅颌面接骨板产品选用GB/T 13810-2007中的规定的纯钛材料（TA2、TA3）制成。颅颌面接骨螺钉产品选用GB/T 13810-2007中的规定的钛合金材料（TC4）制成。颅颌面接骨板产品表面可为本色状态、表面着色阳极氧化状态、表面黑灰阳极氧化状态；颅颌面接骨螺钉产品表面可为本色状态、表面黑灰阳极氧化状态。产品采用无菌或非无菌状态交货。 |  |  | 天津市康尔医疗器械有限公司 | 0 | 2023-09-12 14:08 | 挂网 |  |  | 2023-09-12 14:08
2303021641004285876 | 发改委平台导入的中选产品数据 | C03120207903003049630000510 | 锁定金属接骨板系统-锁定螺钉 | φ6.5×45、锁定锥形 自攻 | HCZ06 | 钛合金 | 锁定金属接骨板系统 | 国械注准20183130490 | 锁定金属接骨板系统由锁定板、锁定螺钉、填塞钉和金属接骨螺钉组成，材料采用符合GB 23102-2008要求的Ti-6Al-7Nb牌号钛合金。产品表面无着色。包装有灭菌和非灭菌包装，产品灭菌有效期5年。 |  | / | 创生医疗器械（中国）有限公司 | 0 | 2023-09-12 14:08 | 挂网 |  |  | 2023-09-12 14:08
2303021641004285935 | 发改委平台导入的中选产品数据 | C03250508901001023660000091 | 脊柱复位内固定系统-U型钉 | 7.5×80 | CGW-I 48957580 | 钛合金 | 脊柱复位内固定系统 | 国械注准20143131872 | 该系统分为CGW-Ⅰ 系统，CSRS-Ⅰ 系统和CSRS-Ⅱ系统。产品由符合GB/T13810的TC4钛合金制造。CGW-Ⅰ型固定系统由光滑棍、网纹棍、椎弓根钉、自锁螺钉、角度U型钉、U型钉、偏口U型钉、封口椎弓根钉、椎弓根钩、椎板钩、万向块、万向侧块、左、右、侧块、固定块、光滑连接棍、网纹连接棍、连接块、锁固螺帽、垫高螺帽、球面螺帽、平面螺帽、固定垫片、盖、连接器、小螺钉、衬套、推拉力钉、连接杆组成。CSRS-Ⅰ 脊柱复位内固定系统由滑脱复位杆、推拉力钉、U型钉、角度U型钉、光滑棍、网纹棍、球面螺帽、锁固螺帽、垫高螺帽、小螺钉组成。CSRS-Ⅱ型固定系统由连接杆、椎弓根螺钉、椎板钩、平面螺帽组成。非灭菌包装。表面处理状态分为阳极化表面和非阳极化表面。 |  | / | 博能华医疗器械（北京）有限公司 | 0 | 2023-09-12 14:08 | 挂网 |  |  | 2023-09-12 14:08
2303021641004285990 | 发改委平台导入的中选产品数据 | C03200408900008091220000099 | 颈椎前路钢板系统-螺钉 | （C-Mark 可调角度自钻螺钉(钛合金)）4.0×10mm | WGB4Z03 | 不区分 | 颈椎前路钢板系统 | 国械注准20173130342 | 颈椎前路钢板系统分为WGB4Z01型（Cervilock I 颈椎前路钢板系统）、WGB4Z02型（Cervilock II 颈椎前路钢板系统）、WGB4Z03型（C-Mark 颈椎前路钢板系统）和WGB4Z04型（Tarp颈椎前路钢板系统）和WGB4Z05型（NH颈椎前路钢板系统）。由钢板和螺钉组成。采用GB/T 13810中规定的TC4钛合金材料制造，产品表面可经阳极氧化处理。分为灭菌和非灭菌两种包装。 |  | / | 山东威高骨科材料股份有限公司 | 0 | 2023-09-12 14:08 | 挂网 |  |  | 2023-09-12 14:08
2303021641004286024 | 发改委平台导入的中选产品数据 | C03251208900000092740002300 | 脊柱后路钉棒系统-矫形用钉 | （UP单芯钉）4.5-φ6.0×45 | FJD3 | 不区分 | 脊柱后路钉棒系统 | 国械注准20173134057 | 该产品包括矫形用钉、矫形用棒及连接装置。产品采用符合GB/T 13810标准规定的TC4钛合金材料制成。钛合金产品表面可经着色阳极氧化或黑灰色阳极氧化处理。产品分灭菌和非灭菌两种交付状态。灭菌产品经辐照灭菌，灭菌有效期为4年。 |  | / | 北京市富乐科技开发有限公司 | 0 | 2023-09-12 14:08 | 挂网 |  |  | 2023-09-12 14:08
2303021641004286173 | 发改委平台导入的中选产品数据 | C03250908900002092740002934 | 脊柱后路钉棒系统-连接器 | （可调横向连接器）φ6.5×61 | FJG4 | 不区分 | 脊柱后路钉棒系统 | 国械注准20173134057 | 该产品包括矫形用钉、矫形用棒及连接装置。产品采用符合GB/T 13810标准规定的TC4钛合金材料制成。钛合金产品表面可经着色阳极氧化或黑灰色阳极氧化处理。产品分灭菌和非灭菌两种交付状态。灭菌产品经辐照灭菌，灭菌有效期为4年。 |  | / | 北京市富乐科技开发有限公司 | 0 | 2023-09-12 14:08 | 挂网 |  |  | 2023-09-12 14:08
2303021641004286282 | 发改委平台导入的中选产品数据 | C03120507903023092740001129 | 空心钉系统-空心螺钉 | （DHC空心螺钉）Φ6.0×65-16 | FD-Ⅰ02 | 钛合金 | 空心钉系统 | 国械注准20183131759 | 该产品由UHC空心螺钉、DHC空心螺钉、LHC空心螺钉和垫圈组成，由符合GB/T 13810标准规定的TC4钛合金材料制成。表面可经阳极氧化处理。非灭菌包装。 |  | / | 北京市富乐科技开发有限公司 | 0 | 2023-09-12 14:08 | 挂网 |  |  | 2023-09-12 14:08
2303021641004286407 | 发改委平台导入的中选产品数据 | C03140408701003001560000003 | 骨科外固定支架 | 万向12 | C型连接套 | 不锈钢 | 骨科外固定支架 | 鲁械注准20172040871 | 该产品由轴向调节部分和骨钉调节固定部分组成。轴向调节部分主要由：主轴、主轴连接套、联接弓或连接环组成。骨钉调节固定部分主要由：夹块、骨钉固定柄、紧固螺钉组成。 |  | / | 山东航维骨科医疗器械股份有限公司 | 0 | 2023-09-12 14:08 | 挂网 |  |  | 2023-09-12 14:08
2303021641004286463 | 发改委平台导入的中选产品数据 | C03140108703001092740004987 | 骨牵引针 | （螺纹针Ⅰ型）Φ2.0×150-60 | FQYP Ⅲ 01 | 钛合金 | 骨牵引针 | 京械注准20192040497 | 见附页 |  | / | 北京市富乐科技开发有限公司 | 0 | 2023-09-12 14:08 | 挂网 |  |  | 2023-09-12 14:08
2303021641004286528 | 发改委平台导入的中选产品数据 | C03140408701007052140000022 | 组合式外固定支架-配件 | Φ8 | SWC III | 不锈钢 | 组合式外固定支架 | 苏械注准20172040864 | 组合式外固定支架由连接杆类、夹杆类、连接件类、连接环类组件组成。该产品以非无菌状态提供。一次性使用。 |  |  | 江苏双羊医疗器械有限公司 | 0 | 2023-09-12 14:08 | 挂网 |  |  | 2023-09-12 14:08
2303021641004286624 | 发改委平台导入的中选产品数据 | C03160108903002001130001802 | 钛合金骨针 | 直径1.0mm,长度300mm | GZZ 04 | 钛合金 | 钛合金骨针 | 国械注准20183461032 | 该产品采用符合GB/T13810标准的TC4钛合金材料制成，表面可经微弧阳极氧化处理，非灭菌包装。 |  |  | 江苏荷普医疗科技股份有限公司 | 0 | 2023-09-12 14:08 | 挂网 |  |  | 2023-09-12 14:08
2303021641004286637 | 发改委平台导入的中选产品数据 | C03140108703001092740001876 | 骨牵引针 | （螺纹针Ⅺ型）Φ2.5×140-25 | FQYP Ⅲ 15 | 钛合金 | 骨牵引针 | 京械注准20192040497 | 见附页 |  | / | 北京市富乐科技开发有限公司 | 0 | 2023-09-12 14:08 | 挂网 |  |  | 2023-09-12 14:08
2303021641004287266 | 发改委平台导入的中选产品数据 | C07030414000002054560000058 | 根管充填器 | 规格MF,操作部分长度21mm,红色 | 15721 | 不区分 | 根管充填器 Pluggers and Spreaders | 国械备20160553号 | 工作部分渐细、横截面为圆形、端部扁平的手动器具。可重复使用。 |  | 卡瓦盛邦（上海）牙科医疗器械有限公司 | 卡瓦盛邦（上海）牙科医疗器械有限公司 | 0 | 2023-09-12 14:08 | 挂网 |  |  | 2023-09-12 14:08
2303021641004287431 | 发改委平台导入的中选产品数据 | C03250708902001092740001012 | 脊柱后路钉棒系统-螺帽 | （螺塞）φ8.5 六方型 | FJD5 | 钛合金 | 脊柱后路钉棒系统 | 国械注准20183131758 | 该产品由矫形用钉、矫形用钩、矫形用棒及横向连接器组成，其中横向连接器包括横连钩、横连棒及连接器。产品采用符合GB/T 13810标准规定的TC4钛合金材料制成，矫形用棒还可采用符合GB/T 13810标准规定的TC4ELI钛合金材料制成。钛合金产品表面可经阳极氧化处理。非灭菌包装。 |  | / | 北京市富乐科技开发有限公司 | 0 | 2023-09-12 14:08 | 挂网 |  |  | 2023-09-12 14:08
2303021641004287488 | 发改委平台导入的中选产品数据 | C03240308900000092740003039 | 脊柱前路钉棒系统-脊柱钉 | （US钉）6.0-φ6.0×35 | FJQD2 | 不区分 | 脊柱前路钉棒系统 | 国械注准20173134126 | 该产品包括脊柱钉、椎体垫片、脊柱棒、横连钩。产品采用符合GB/T13810标准规定的TC4钛合金材料制造，表面可经阳极氧化处理，非灭菌包装。 |  | / | 北京市富乐科技开发有限公司 | 0 | 2023-09-12 14:08 | 挂网 |  |  | 2023-09-12 14:08
2303021641004287498 | 发改委平台导入的中选产品数据 | C03160108903008001130000665 | 钛合金骨针 | 直径4.5mm,长度200mm | GZLW 09 | 钛合金 | 钛合金骨针 | 国械注准20183461032 | 该产品采用符合GB/T13810标准的TC4钛合金材料制成，表面可经微弧阳极氧化处理，非灭菌包装。 |  |  | 江苏荷普医疗科技股份有限公司 | 0 | 2023-09-12 14:08 | 挂网 |  |  | 2023-09-12 14:08
2303021641004287517 | 发改委平台导入的中选产品数据 | C03140108703001092740004350 | 骨牵引针 | （螺纹针Ⅰ型）Φ6.0×150-50 | FQYPⅠ01 | 钛合金 | 骨牵引针 | 京械注准20192040497 | 见附页 |  | / | 北京市富乐科技开发有限公司 | 0 | 2023-09-12 14:08 | 挂网 |  |  | 2023-09-12 14:08
2303021641004287719 | 发改委平台导入的中选产品数据 | C03160108903002001130000913 | 钛合金骨针 | 直径2.0mm,长度30mm | GZZ 01 | 钛合金 | 钛合金骨针 | 国械注准20183461032 | 该产品采用符合GB/T13810标准的TC4钛合金材料制成，表面可经微弧阳极氧化处理，非灭菌包装。 |  |  | 江苏荷普医疗科技股份有限公司 | 0 | 2023-09-12 14:08 | 挂网 |  |  | 2023-09-12 14:08
2303021641004287841 | 发改委平台导入的中选产品数据 | C03120507903014049630000010 | 锁定金属接骨板系统-锁定螺钉 | φ6.5×80锁定锥形自攻空心 | HCZ06 | 钛合金 | 锁定金属接骨板系统 | 国械注准20183130490 | 锁定金属接骨板系统由锁定板、锁定螺钉、填塞钉和金属接骨螺钉组成，材料采用符合GB 23102-2008要求的Ti-6Al-7Nb牌号钛合金。产品表面无着色。包装有灭菌和非灭菌包装，产品灭菌有效期5年。 |  | / | 创生医疗器械（中国）有限公司 | 0 | 2023-09-12 14:08 | 挂网 |  |  | 2023-09-12 14:08
2303021641004288042 | 发改委平台导入的中选产品数据 | C03140108703001092740004429 | 骨牵引针 | （螺纹针Ⅲ型）Φ2.0×135-45 | FQYPⅠ05 | 钛合金 | 骨牵引针 | 京械注准20192040497 | 见附页 |  | / | 北京市富乐科技开发有限公司 | 0 | 2023-09-12 14:08 | 挂网 |  |  | 2023-09-12 14:08
2303021641004288118 | 发改委平台导入的中选产品数据 | C03140108703001092740000471 | 骨牵引针 | （螺纹针Ⅴ型）Φ1.0×150 | FQYPⅠ09 | 钛合金 | 骨牵引针 | 京械注准20192040497 | 见附页 |  | / | 北京市富乐科技开发有限公司 | 0 | 2023-09-12 14:08 | 挂网 |  |  | 2023-09-12 14:08
2303021641004288209 | 发改委平台导入的中选产品数据 | C03250608901003092740006945 | 脊柱后路钉棒系统-矫形用钉 | （自锁椎弓根钉）5.5-φ5.5×25 | FJD5 | 钛合金 | 脊柱后路钉棒系统 | 国械注准20183131758 | 该产品由矫形用钉、矫形用钩、矫形用棒及横向连接器组成，其中横向连接器包括横连钩、横连棒及连接器。产品采用符合GB/T 13810标准规定的TC4钛合金材料制成，矫形用棒还可采用符合GB/T 13810标准规定的TC4ELI钛合金材料制成。钛合金产品表面可经阳极氧化处理。非灭菌包装。 |  | / | 北京市富乐科技开发有限公司 | 0 | 2023-09-12 14:08 | 挂网 |  |  | 2023-09-12 14:08
2303021641004288371 | 发改委平台导入的中选产品数据 | C03160108903008001130000819 | 钛合金骨针 | 直径3.0mm,长度430mm | GZLW 01 | 钛合金 | 钛合金骨针 | 国械注准20183461032 | 该产品采用符合GB/T13810标准的TC4钛合金材料制成，表面可经微弧阳极氧化处理，非灭菌包装。 |  |  | 江苏荷普医疗科技股份有限公司 | 0 | 2023-09-12 14:08 | 挂网 |  |  | 2023-09-12 14:08
2303021641004288379 | 发改委平台导入的中选产品数据 | C03140108703001092740004736 | 骨牵引针 | （螺纹针Ⅲ型）Φ5.0×150-40 | FQYP Ⅱ 05 | 钛合金 | 骨牵引针 | 京械注准20192040497 | 见附页 |  | / | 北京市富乐科技开发有限公司 | 0 | 2023-09-12 14:08 | 挂网 |  |  | 2023-09-12 14:08
2303021641004288414 | 发改委平台导入的中选产品数据 | C03251008900000087250000002 | 脊柱内固定系统-自攻钉 | 5.5×45 | SP02 | 不区分 | 脊柱内固定系统 | 国械注准20153131057 | 该产品由自攻钉、可折断钉、可折断万向钉、万向钉、连接棒、横连器、侧方连接器、骨钩、自断螺钉、钉螺塞组成，产品采用符合GB/T13810标准的TC4钛合金材料制造，产品含灭菌和非灭菌包装。 |  |  | 北京中安泰华科技有限公司 | 0 | 2023-09-12 14:08 | 挂网 |  |  | 2023-09-12 14:08
2303021641004288416 | 发改委平台导入的中选产品数据 | C03250608901003023660000880 | 脊柱复位内固定系统-U型钉 | 6.0×25 | CGW-I 48916025 | 钛合金 | 脊柱复位内固定系统 | 国械注准20143131872 | 该系统分为CGW-Ⅰ 系统，CSRS-Ⅰ 系统和CSRS-Ⅱ系统。产品由符合GB/T13810的TC4钛合金制造。CGW-Ⅰ型固定系统由光滑棍、网纹棍、椎弓根钉、自锁螺钉、角度U型钉、U型钉、偏口U型钉、封口椎弓根钉、椎弓根钩、椎板钩、万向块、万向侧块、左、右、侧块、固定块、光滑连接棍、网纹连接棍、连接块、锁固螺帽、垫高螺帽、球面螺帽、平面螺帽、固定垫片、盖、连接器、小螺钉、衬套、推拉力钉、连接杆组成。CSRS-Ⅰ 脊柱复位内固定系统由滑脱复位杆、推拉力钉、U型钉、角度U型钉、光滑棍、网纹棍、球面螺帽、锁固螺帽、垫高螺帽、小螺钉组成。CSRS-Ⅱ型固定系统由连接杆、椎弓根螺钉、椎板钩、平面螺帽组成。非灭菌包装。表面处理状态分为阳极化表面和非阳极化表面。 |  | / | 博能华医疗器械（北京）有限公司 | 0 | 2023-09-12 14:08 | 挂网 |  |  | 2023-09-12 14:08
2303021641004288544 | 发改委平台导入的中选产品数据 | C03111508002010092740014544 | 解剖型接骨板 | （2.7Y型微型Ⅱ）3孔 加压孔 | FYC05 | 纯钛 | 解剖型接骨板 | 国械注准20183461749 | 该产品由符合GB/T 13810-2007的TA2、TA3或TA4的纯钛材料制造，表面状态分为阳极氧化和本色状态两种，非灭菌状态提供 |  | / | 北京市富乐科技开发有限公司 | 0 | 2023-09-12 14:08 | 挂网 |  |  | 2023-09-12 14:08
2303021641004288654 | 发改委平台导入的中选产品数据 | C03140108703001092740000543 | 骨牵引针 | （螺纹针Ⅺ型）Φ6.0×180-45 | FQYN Ⅲ 15 | 钛合金 | 骨牵引针 | 京械注准20192040497 | 见附页 |  | / | 北京市富乐科技开发有限公司 | 0 | 2023-09-12 14:08 | 挂网 |  |  | 2023-09-12 14:08
2303021641004288725 | 发改委平台导入的中选产品数据 | C03250908900002092740003116 | 脊柱后路钉棒系统-连接器 | （可调横向连接器）φ5.0×66 | FJG4 | 不区分 | 脊柱后路钉棒系统 | 国械注准20173134057 | 该产品包括矫形用钉、矫形用棒及连接装置。产品采用符合GB/T 13810标准规定的TC4钛合金材料制成。钛合金产品表面可经着色阳极氧化或黑灰色阳极氧化处理。产品分灭菌和非灭菌两种交付状态。灭菌产品经辐照灭菌，灭菌有效期为4年。 |  | / | 北京市富乐科技开发有限公司 | 0 | 2023-09-12 14:08 | 挂网 |  |  | 2023-09-12 14:08
2303021641004288826 | 发改委平台导入的中选产品数据 | C03120507903023092740000962 | 空心钉系统-空心螺钉 | （DHC空心螺钉）Φ6.5×80-32 | FD-Ⅰ01 | 钛合金 | 空心钉系统 | 国械注准20183131759 | 该产品由UHC空心螺钉、DHC空心螺钉、LHC空心螺钉和垫圈组成，由符合GB/T 13810标准规定的TC4钛合金材料制成。表面可经阳极氧化处理。非灭菌包装。 |  | / | 北京市富乐科技开发有限公司 | 0 | 2023-09-12 14:08 | 挂网 |  |  | 2023-09-12 14:08
2303021641004289083 | 发改委平台导入的中选产品数据 | C03160108903002001130000717 | 钛合金骨针 | 直径1.0mm,长度420mm | GZZ 01 | 钛合金 | 钛合金骨针 | 国械注准20183461032 | 该产品采用符合GB/T13810标准的TC4钛合金材料制成，表面可经微弧阳极氧化处理，非灭菌包装。 |  |  | 江苏荷普医疗科技股份有限公司 | 0 | 2023-09-12 14:08 | 挂网 |  |  | 2023-09-12 14:08
2303021641004289101 | 发改委平台导入的中选产品数据 | C03210108901002092740004774 | 颈椎后路钉板系统-颈椎后路板 | （颈椎后路板）57×9×3 4孔 | FJH-A08 | 纯钛 | 颈椎后路钉板系统 | 国械注准20153131627 | 该产品由颈椎后路板和配套用钉组成。其中颈椎后路板由符合GB/T13810标准规定的TA2或TA3或TA4纯钛材料制成，配套用钉由符合GB/T13810标准规定的TC4钛合金材料制成。表面分为阳极氧化处理状态以及本色状态。非灭菌包装。 |  | / | 北京市富乐科技开发有限公司 | 0 | 2023-09-12 14:08 | 挂网 |  |  | 2023-09-12 14:08
2303021641004289139 | 发改委平台导入的中选产品数据 | C03440210702004087250000004 | 髋关节假体-股骨柄 | 1# | A1006 | 钛合金 | 髋关节假体 | 国械注准20163460737 | 该产品由股骨柄、髋臼外杯、髋臼内衬、钛钉、股骨头组成。股骨柄、钛钉由符合GB/T13810标准规定的TC4钛合金材料制成；髋臼外杯由符合GB/T13810标准规定的TA3纯钛材料制成；髋臼内衬由符合GB/T19701.2标准规定的1型超高分子量聚乙烯材料制成；股骨头由符合ISO 5832-12标准规定的锻造钴铬钼合金材料制成；股骨柄和髋臼表面涂层为符合ASTM F1580标准规定的纯钛粉末喷涂而成。产品经辐射灭菌，有效期为5年。 |  |  | 北京中安泰华科技有限公司 | 0 | 2023-09-12 14:08 | 挂网 |  |  | 2023-09-12 14:08
2303021641004289172 | 发改委平台导入的中选产品数据 | C01020900115058078340000103 | 胆道支架 | 支架长度（伸直后）88.0＋6.5/-5.5,侧翼间距70±4，外径φ2.85±0.09，内径φ2＋0.05/-0.13,先端内径φ1.8＋0.15/-0.05，先端到侧孔中心距离（侧孔位置）8.5±1.0 | PBD-1032-0807 | 聚合物 | 胆道支架ディスポーザブル胆管ステント | 国械注进20183130497 | 该胆道支架产品有预装式和非预装式。预装式产品由支架、推送器以及保护套部件构成。非预装式产品由支架、保护套或调直器构成。还有单独包装的推动器型号。支架由乙烯-醋酸乙烯共聚物和氧化铋制成，含有酞菁蓝染料。产品经环氧乙烷灭菌，一次性使用，灭菌有效期3年。 |  | 奥林巴斯贸易（上海）有限公司 | 奥林巴斯贸易（上海）有限公司 | 0 | 2023-09-12 14:08 | 挂网 |  |  | 2023-09-12 14:08
2303021641004289244 | 发改委平台导入的中选产品数据 | C03160108903008001130000616 | 钛合金骨针 | 直径4.0mm,长度200mm | GZLW 09 | 钛合金 | 钛合金骨针 | 国械注准20183461032 | 该产品采用符合GB/T13810标准的TC4钛合金材料制成，表面可经微弧阳极氧化处理，非灭菌包装。 |  |  | 江苏荷普医疗科技股份有限公司 | 0 | 2023-09-12 14:08 | 挂网 |  |  | 2023-09-12 14:08
2303021641004289254 | 发改委平台导入的中选产品数据 | C03160108903008001130000499 | 钛合金骨针 | 直径3.5mm,长度400mm | GZLW 08 | 钛合金 | 钛合金骨针 | 国械注准20183461032 | 该产品采用符合GB/T13810标准的TC4钛合金材料制成，表面可经微弧阳极氧化处理，非灭菌包装。 |  |  | 江苏荷普医疗科技股份有限公司 | 0 | 2023-09-12 14:08 | 挂网 |  |  | 2023-09-12 14:08
2303021641004289558 | 发改委平台导入的中选产品数据 | C03160108903002001130001160 | 钛合金骨针 | 直径3.0mm,长度230mm | GZZ 01 | 钛合金 | 钛合金骨针 | 国械注准20183461032 | 该产品采用符合GB/T13810标准的TC4钛合金材料制成，表面可经微弧阳极氧化处理，非灭菌包装。 |  |  | 江苏荷普医疗科技股份有限公司 | 0 | 2023-09-12 14:08 | 挂网 |  |  | 2023-09-12 14:08
2303021641004289743 | 发改委平台导入的中选产品数据 | C03140108703001092740002414 | 骨牵引针 | （螺纹针Ⅱ型）Φ2.0×160-70 | FQYP Ⅲ 03 | 钛合金 | 骨牵引针 | 京械注准20192040497 | 见附页 |  | / | 北京市富乐科技开发有限公司 | 0 | 2023-09-12 14:08 | 挂网 |  |  | 2023-09-12 14:08
2303021641004289764 | 发改委平台导入的中选产品数据 | C03140108703001092740005697 | 骨牵引针 | （螺纹针Ⅺ型）Φ6.0×180-45 | FQYNⅠ15 | 钛合金 | 骨牵引针 | 京械注准20192040497 | 见附页 |  | / | 北京市富乐科技开发有限公司 | 0 | 2023-09-12 14:08 | 挂网 |  |  | 2023-09-12 14:08
2303021641004289838 | 发改委平台导入的中选产品数据 | C03140108703001092740003721 | 骨牵引针 | （螺纹针Ⅰ型）Φ3.0×120-15 | FQYNⅠ01 | 钛合金 | 骨牵引针 | 京械注准20192040497 | 见附页 |  | / | 北京市富乐科技开发有限公司 | 0 | 2023-09-12 14:08 | 挂网 |  |  | 2023-09-12 14:08
2303021641004289899 | 发改委平台导入的中选产品数据 | C03140108703001092740004227 | 骨牵引针 | （螺纹针Ⅸ型）Φ5.0×120-30 | FQYN Ⅲ 13 | 钛合金 | 骨牵引针 | 京械注准20192040497 | 见附页 |  | / | 北京市富乐科技开发有限公司 | 0 | 2023-09-12 14:08 | 挂网 |  |  | 2023-09-12 14:08
2303021641004289992 | 发改委平台导入的中选产品数据 | C03250208901005060830003821 | 脊柱内固定器-钉棒系统-连接棒 | （连接棒）φ6.0×155mm（经阳极氧化处理） | J2X08-S型 | 钛合金 | 脊柱内固定器-钉棒系统 | 国械注准20153130590 | 该产品包括矫形用棒、椎弓根钉、矫形用钩、横向连接器、螺钉、螺母组成，具体详见型号规格列表，采用符合GB/T13810标准规定的TC4钛合金制成，产品表面有经阳极氧化处理和未经阳极氧化处理两种状态，灭菌和非灭菌两种包装。 |  | / | 浙江科惠医疗器械股份有限公司 | 0 | 2023-09-12 14:08 | 挂网 |  |  | 2023-09-12 14:08
2303021641004290025 | 发改委平台导入的中选产品数据 | C03140108703001092740002592 | 骨牵引针 | （螺纹针Ⅳ型）Φ4.0×250 | FQYN Ⅲ 07 | 钛合金 | 骨牵引针 | 京械注准20192040497 | 见附页 |  | / | 北京市富乐科技开发有限公司 | 0 | 2023-09-12 14:08 | 挂网 |  |  | 2023-09-12 14:08
2303021641004290286 | 发改委平台导入的中选产品数据 | C03250808900001092740000697 | 脊柱后路钉棒系统-横连钩 | （横连双钩）φ6.0×59 | FJG4 | 不区分 | 脊柱后路钉棒系统 | 国械注准20183131758 | 该产品由矫形用钉、矫形用钩、矫形用棒及横向连接器组成，其中横向连接器包括横连钩、横连棒及连接器。产品采用符合GB/T 13810标准规定的TC4钛合金材料制成，矫形用棒还可采用符合GB/T 13810标准规定的TC4ELI钛合金材料制成。钛合金产品表面可经阳极氧化处理。非灭菌包装。 |  | / | 北京市富乐科技开发有限公司 | 0 | 2023-09-12 14:08 | 挂网 |  |  | 2023-09-12 14:08
2303021641004290418 | 发改委平台导入的中选产品数据 | C03140108703001092740001054 | 骨牵引针 | （螺纹针Ⅴ型）Φ1.6×280 | FQYP Ⅱ 09 | 钛合金 | 骨牵引针 | 京械注准20192040497 | 见附页 |  | / | 北京市富乐科技开发有限公司 | 0 | 2023-09-12 14:08 | 挂网 |  |  | 2023-09-12 14:08
2303021641004290440 | 发改委平台导入的中选产品数据 | C03250508901019023660000233 | 脊柱复位内固定系统-U型钉 | 7.0×60 | CGW-I 43147060 | 钛合金 | 脊柱复位内固定系统 | 国械注准20143131872 | 该系统分为CGW-Ⅰ 系统，CSRS-Ⅰ 系统和CSRS-Ⅱ系统。产品由符合GB/T13810的TC4钛合金制造。CGW-Ⅰ型固定系统由光滑棍、网纹棍、椎弓根钉、自锁螺钉、角度U型钉、U型钉、偏口U型钉、封口椎弓根钉、椎弓根钩、椎板钩、万向块、万向侧块、左、右、侧块、固定块、光滑连接棍、网纹连接棍、连接块、锁固螺帽、垫高螺帽、球面螺帽、平面螺帽、固定垫片、盖、连接器、小螺钉、衬套、推拉力钉、连接杆组成。CSRS-Ⅰ 脊柱复位内固定系统由滑脱复位杆、推拉力钉、U型钉、角度U型钉、光滑棍、网纹棍、球面螺帽、锁固螺帽、垫高螺帽、小螺钉组成。CSRS-Ⅱ型固定系统由连接杆、椎弓根螺钉、椎板钩、平面螺帽组成。非灭菌包装。表面处理状态分为阳极化表面和非阳极化表面。 |  | / | 博能华医疗器械（北京）有限公司 | 0 | 2023-09-12 14:08 | 挂网 |  |  | 2023-09-12 14:08
2303021641004290448 | 发改委平台导入的中选产品数据 | C03140108703001092740001441 | 骨牵引针 | （螺纹针Ⅶ型）Φ6.0×260-80 | FQYN Ⅲ 11 | 钛合金 | 骨牵引针 | 京械注准20192040497 | 见附页 |  | / | 北京市富乐科技开发有限公司 | 0 | 2023-09-12 14:08 | 挂网 |  |  | 2023-09-12 14:08
2303021641004290452 | 发改委平台导入的中选产品数据 | C03160108903002001130001768 | 钛合金骨针 | 直径2.5mm,长度450mm | GZZ 04 | 钛合金 | 钛合金骨针 | 国械注准20183461032 | 该产品采用符合GB/T13810标准的TC4钛合金材料制成，表面可经微弧阳极氧化处理，非灭菌包装。 |  |  | 江苏荷普医疗科技股份有限公司 | 0 | 2023-09-12 14:08 | 挂网 |  |  | 2023-09-12 14:08
2303021641004290581 | 发改委平台导入的中选产品数据 | C03250608901019023660000165 | 脊柱复位内固定系统-U型钉 | 6.0×30 | CGW-I 43126030 | 钛合金 | 脊柱复位内固定系统 | 国械注准20143131872 | 该系统分为CGW-Ⅰ 系统，CSRS-Ⅰ 系统和CSRS-Ⅱ系统。产品由符合GB/T13810的TC4钛合金制造。CGW-Ⅰ型固定系统由光滑棍、网纹棍、椎弓根钉、自锁螺钉、角度U型钉、U型钉、偏口U型钉、封口椎弓根钉、椎弓根钩、椎板钩、万向块、万向侧块、左、右、侧块、固定块、光滑连接棍、网纹连接棍、连接块、锁固螺帽、垫高螺帽、球面螺帽、平面螺帽、固定垫片、盖、连接器、小螺钉、衬套、推拉力钉、连接杆组成。CSRS-Ⅰ 脊柱复位内固定系统由滑脱复位杆、推拉力钉、U型钉、角度U型钉、光滑棍、网纹棍、球面螺帽、锁固螺帽、垫高螺帽、小螺钉组成。CSRS-Ⅱ型固定系统由连接杆、椎弓根螺钉、椎板钩、平面螺帽组成。非灭菌包装。表面处理状态分为阳极化表面和非阳极化表面。 |  | / | 博能华医疗器械（北京）有限公司 | 0 | 2023-09-12 14:08 | 挂网 |  |  | 2023-09-12 14:08
2303021641004290863 | 发改委平台导入的中选产品数据 | C03240308900000092740003134 | 脊柱前路钉棒系统-脊柱钉 | （US钉）5.0-φ4.0×20 | FJQD2 | 不区分 | 脊柱前路钉棒系统 | 国械注准20173134126 | 该产品包括脊柱钉、椎体垫片、脊柱棒、横连钩。产品采用符合GB/T13810标准规定的TC4钛合金材料制造，表面可经阳极氧化处理，非灭菌包装。 |  | / | 北京市富乐科技开发有限公司 | 0 | 2023-09-12 14:08 | 挂网 |  |  | 2023-09-12 14:08
2303021641004290920 | 发改委平台导入的中选产品数据 | C03250508901069023660000066 | 脊柱复位内固定系统-U型钉 | 7.5×80 | CGW-I 48627580 | 钛合金 | 脊柱复位内固定系统 | 国械注准20143131872 | 该系统分为CGW-Ⅰ 系统，CSRS-Ⅰ 系统和CSRS-Ⅱ系统。产品由符合GB/T13810的TC4钛合金制造。CGW-Ⅰ型固定系统由光滑棍、网纹棍、椎弓根钉、自锁螺钉、角度U型钉、U型钉、偏口U型钉、封口椎弓根钉、椎弓根钩、椎板钩、万向块、万向侧块、左、右、侧块、固定块、光滑连接棍、网纹连接棍、连接块、锁固螺帽、垫高螺帽、球面螺帽、平面螺帽、固定垫片、盖、连接器、小螺钉、衬套、推拉力钉、连接杆组成。CSRS-Ⅰ 脊柱复位内固定系统由滑脱复位杆、推拉力钉、U型钉、角度U型钉、光滑棍、网纹棍、球面螺帽、锁固螺帽、垫高螺帽、小螺钉组成。CSRS-Ⅱ型固定系统由连接杆、椎弓根螺钉、椎板钩、平面螺帽组成。非灭菌包装。表面处理状态分为阳极化表面和非阳极化表面。 |  | / | 博能华医疗器械（北京）有限公司 | 0 | 2023-09-12 14:08 | 挂网 |  |  | 2023-09-12 14:08
2303021641004290949 | 发改委平台导入的中选产品数据 | C03160108903002001130000513 | 钛合金骨针 | 直径5.0mm,长度460mm | GZB 01 | 钛合金 | 钛合金骨针 | 国械注准20183461032 | 该产品采用符合GB/T13810标准的TC4钛合金材料制成，表面可经微弧阳极氧化处理，非灭菌包装。 |  |  | 江苏荷普医疗科技股份有限公司 | 0 | 2023-09-12 14:08 | 挂网 |  |  | 2023-09-12 14:08
2303021641004290975 | 发改委平台导入的中选产品数据 | C03140108703001092740000065 | 骨牵引针 | （螺纹针Ⅴ型）Φ5.0×120-50 | FQYN Ⅲ 09 | 钛合金 | 骨牵引针 | 京械注准20192040497 | 见附页 |  | / | 北京市富乐科技开发有限公司 | 0 | 2023-09-12 14:08 | 挂网 |  |  | 2023-09-12 14:08
2303021641004290981 | 发改委平台导入的中选产品数据 | C03160108903008001130001183 | 钛合金骨针 | 直径2.8mm,长度130mm | GZLW 01 | 钛合金 | 钛合金骨针 | 国械注准20183461032 | 该产品采用符合GB/T13810标准的TC4钛合金材料制成，表面可经微弧阳极氧化处理，非灭菌包装。 |  |  | 江苏荷普医疗科技股份有限公司 | 0 | 2023-09-12 14:08 | 挂网 |  |  | 2023-09-12 14:08
2303021641004291035 | 发改委平台导入的中选产品数据 | C03160108903002001130001246 | 钛合金骨针 | 直径5.0mm,长度470mm | GZZ 01 | 钛合金 | 钛合金骨针 | 国械注准20183461032 | 该产品采用符合GB/T13810标准的TC4钛合金材料制成，表面可经微弧阳极氧化处理，非灭菌包装。 |  |  | 江苏荷普医疗科技股份有限公司 | 0 | 2023-09-12 14:08 | 挂网 |  |  | 2023-09-12 14:08
2303021641004291442 | 发改委平台导入的中选产品数据 | C03160108903008001130000141 | 钛合金骨针 | 直径4.5mm,长度350mm | GZLW 04 | 钛合金 | 钛合金骨针 | 国械注准20183461032 | 该产品采用符合GB/T13810标准的TC4钛合金材料制成，表面可经微弧阳极氧化处理，非灭菌包装。 |  |  | 江苏荷普医疗科技股份有限公司 | 0 | 2023-09-12 14:08 | 挂网 |  |  | 2023-09-12 14:08
2303021641004291619 | 发改委平台导入的中选产品数据 | C03160108903008001130000795 | 钛合金骨针 | 直径6.0mm,长度440mm | GZLW 01 | 钛合金 | 钛合金骨针 | 国械注准20183461032 | 该产品采用符合GB/T13810标准的TC4钛合金材料制成，表面可经微弧阳极氧化处理，非灭菌包装。 |  |  | 江苏荷普医疗科技股份有限公司 | 0 | 2023-09-12 14:08 | 挂网 |  |  | 2023-09-12 14:08
2303021641004291728 | 发改委平台导入的中选产品数据 | C03250808900001092740000736 | 脊柱后路钉棒系统-横连钩 | （横连双钩）φ6.5×62 | FJG4 | 不区分 | 脊柱后路钉棒系统 | 国械注准20183131758 | 该产品由矫形用钉、矫形用钩、矫形用棒及横向连接器组成，其中横向连接器包括横连钩、横连棒及连接器。产品采用符合GB/T 13810标准规定的TC4钛合金材料制成，矫形用棒还可采用符合GB/T 13810标准规定的TC4ELI钛合金材料制成。钛合金产品表面可经阳极氧化处理。非灭菌包装。 |  | / | 北京市富乐科技开发有限公司 | 0 | 2023-09-12 14:08 | 挂网 |  |  | 2023-09-12 14:08
2303021641004291739 | 发改委平台导入的中选产品数据 | C03240308900000092740003237 | 脊柱前路钉棒系统-脊柱钉 | （US长臂钉）3.5-φ4.0×45 | FJQD2 | 不区分 | 脊柱前路钉棒系统 | 国械注准20173134126 | 该产品包括脊柱钉、椎体垫片、脊柱棒、横连钩。产品采用符合GB/T13810标准规定的TC4钛合金材料制造，表面可经阳极氧化处理，非灭菌包装。 |  | / | 北京市富乐科技开发有限公司 | 0 | 2023-09-12 14:08 | 挂网 |  |  | 2023-09-12 14:08
2303021641004292179 | 发改委平台导入的中选产品数据 | C03150108800000092740000062 | 金属缆索内固定系统-缆索 | （无头缆索）φ1.5×520 | FL06 | 不区分 | 金属缆索内固定系统 | 国械注准20173131557 | 该产品由缆索、锁紧扣组成。缆索分为圆头缆索、柱头缆索和无头缆索，其中FL01、FL02、FL03型缆索为7×7结构 、右捻；FL04、FL05、FL06缆索为7×19结构、右捻； 锁紧扣分扁形锁紧扣、枕形锁紧扣Ⅰ、枕形锁紧扣Ⅱ、方形锁紧扣和顶紧式锁紧扣。采用符合GB 4234.1规定的00Cr18Ni14Mo3不锈钢材料或符合GB/T 13810规定的TC4钛合金材料制成。产品表面状态为本色状态无着色，以非灭菌状态提供。 |  | / | 北京市富乐科技开发有限公司 | 0 | 2023-09-12 14:08 | 挂网 |  |  | 2023-09-12 14:08
2303021641004292251 | 发改委平台导入的中选产品数据 | C03111508002002092740006519 | 直型接骨板 | （2.0直型Ⅴ）9孔 加压孔 | FZP04 | 纯钛 | 直型接骨板 | 国械注准20183131779 | 该产品材料为符合GB/T13810的TA2或TA3或TA4纯钛材料，表面状态分为经阳极氧化处理或未着色两种。非灭菌包装。 |  | / | 北京市富乐科技开发有限公司 | 0 | 2023-09-12 14:08 | 挂网 |  |  | 2023-09-12 14:08
2303021641004292339 | 发改委平台导入的中选产品数据 | C03240308900000092740001300 | 脊柱前路钉棒系统-脊柱钉 | （单向钉）5.0-φ7.5×35 | FJQD1 | 不区分 | 脊柱前路钉棒系统 | 国械注准20173134126 | 该产品包括脊柱钉、椎体垫片、脊柱棒、横连钩。产品采用符合GB/T13810标准规定的TC4钛合金材料制造，表面可经阳极氧化处理，非灭菌包装。 |  | / | 北京市富乐科技开发有限公司 | 0 | 2023-09-12 14:08 | 挂网 |  |  | 2023-09-12 14:08
2303021641004292386 | 发改委平台导入的中选产品数据 | C03240308900000092740002350 | 脊柱前路钉棒系统-脊柱钉 | （U形单芯钉）5.5-φ7.5×35 | FJQD2 | 不区分 | 脊柱前路钉棒系统 | 国械注准20173134126 | 该产品包括脊柱钉、椎体垫片、脊柱棒、横连钩。产品采用符合GB/T13810标准规定的TC4钛合金材料制造，表面可经阳极氧化处理，非灭菌包装。 |  | / | 北京市富乐科技开发有限公司 | 0 | 2023-09-12 14:08 | 挂网 |  |  | 2023-09-12 14:08
2303021641004292808 | 发改委平台导入的中选产品数据 | C03140108703001092740003064 | 骨牵引针 | （螺纹针Ⅳ型）Φ5.0×120-40 | FQYPⅠ07 | 钛合金 | 骨牵引针 | 京械注准20192040497 | 见附页 |  | / | 北京市富乐科技开发有限公司 | 0 | 2023-09-12 14:08 | 挂网 |  |  | 2023-09-12 14:08
2303021641004292824 | 发改委平台导入的中选产品数据 | C03140408701003001560000002 | 骨科外固定支架 | 15 | C型连接套 | 不锈钢 | 骨科外固定支架 | 鲁械注准20172040871 | 该产品由轴向调节部分和骨钉调节固定部分组成。轴向调节部分主要由：主轴、主轴连接套、联接弓或连接环组成。骨钉调节固定部分主要由：夹块、骨钉固定柄、紧固螺钉组成。 |  | / | 山东航维骨科医疗器械股份有限公司 | 0 | 2023-09-12 14:08 | 挂网 |  |  | 2023-09-12 14:08
2303021641004292861 | 发改委平台导入的中选产品数据 | C03290109704006092740002468 | 椎间融合器 | （螺纹融合器）φ9×20 7° | FRY03 | 钛合金 | 椎间融合器 | 国械注准20183131751 | 该产品由柱形融合器、楔形融合器、弧形融合器、螺纹融合器、前路融合器和后路融合器组成。由符合GB/T 13810标准规定的TC4钛合金材料制成。产品表面可经阳极氧化处理。非灭菌包装。 |  | / | 北京市富乐科技开发有限公司 | 0 | 2023-09-12 14:08 | 挂网 |  |  | 2023-09-12 14:08
2303021641004292899 | 发改委平台导入的中选产品数据 | C03240308900000092740003199 | 脊柱前路钉棒系统-脊柱钉 | （US钉）5.0-φ5.0×35 | FJQD2 | 不区分 | 脊柱前路钉棒系统 | 国械注准20173134126 | 该产品包括脊柱钉、椎体垫片、脊柱棒、横连钩。产品采用符合GB/T13810标准规定的TC4钛合金材料制造，表面可经阳极氧化处理，非灭菌包装。 |  | / | 北京市富乐科技开发有限公司 | 0 | 2023-09-12 14:08 | 挂网 |  |  | 2023-09-12 14:08
2303021641004292923 | 发改委平台导入的中选产品数据 | C03250608901001023660000196 | 脊柱复位内固定系统-U型钉 | 4.5×20 | CGW-I 48934520 | 钛合金 | 脊柱复位内固定系统 | 国械注准20143131872 | 该系统分为CGW-Ⅰ 系统，CSRS-Ⅰ 系统和CSRS-Ⅱ系统。产品由符合GB/T13810的TC4钛合金制造。CGW-Ⅰ型固定系统由光滑棍、网纹棍、椎弓根钉、自锁螺钉、角度U型钉、U型钉、偏口U型钉、封口椎弓根钉、椎弓根钩、椎板钩、万向块、万向侧块、左、右、侧块、固定块、光滑连接棍、网纹连接棍、连接块、锁固螺帽、垫高螺帽、球面螺帽、平面螺帽、固定垫片、盖、连接器、小螺钉、衬套、推拉力钉、连接杆组成。CSRS-Ⅰ 脊柱复位内固定系统由滑脱复位杆、推拉力钉、U型钉、角度U型钉、光滑棍、网纹棍、球面螺帽、锁固螺帽、垫高螺帽、小螺钉组成。CSRS-Ⅱ型固定系统由连接杆、椎弓根螺钉、椎板钩、平面螺帽组成。非灭菌包装。表面处理状态分为阳极化表面和非阳极化表面。 |  | / | 博能华医疗器械（北京）有限公司 | 0 | 2023-09-12 14:08 | 挂网 |  |  | 2023-09-12 14:08
2303021641004293041 | 发改委平台导入的中选产品数据 | C03140108703001092740003709 | 骨牵引针 | （螺纹针Ⅰ型）Φ1.0×150 | FQYNⅠ01 | 钛合金 | 骨牵引针 | 京械注准20192040497 | 见附页 |  | / | 北京市富乐科技开发有限公司 | 0 | 2023-09-12 14:08 | 挂网 |  |  | 2023-09-12 14:08
2303021641004293146 | 发改委平台导入的中选产品数据 | C03140108703001092740001611 | 骨牵引针 | （螺纹针Ⅴ型）Φ2.0×300 | FQYP Ⅲ 09 | 钛合金 | 骨牵引针 | 京械注准20192040497 | 见附页 |  | / | 北京市富乐科技开发有限公司 | 0 | 2023-09-12 14:08 | 挂网 |  |  | 2023-09-12 14:08
2303021641004293404 | 发改委平台导入的中选产品数据 | C03140108703001092740004828 | 骨牵引针 | （光杆针Ⅰ型）Φ1.5×40 | FQYN Ⅲ 02 | 钛合金 | 骨牵引针 | 京械注准20192040497 | 见附页 |  | / | 北京市富乐科技开发有限公司 | 0 | 2023-09-12 14:08 | 挂网 |  |  | 2023-09-12 14:08
2303021641004293405 | 发改委平台导入的中选产品数据 | C03120507903023092740001114 | 空心钉系统-空心螺钉 | （DHC空心螺钉）Φ7.0×105-16 | FD-Ⅰ02 | 钛合金 | 空心钉系统 | 国械注准20183131759 | 该产品由UHC空心螺钉、DHC空心螺钉、LHC空心螺钉和垫圈组成，由符合GB/T 13810标准规定的TC4钛合金材料制成。表面可经阳极氧化处理。非灭菌包装。 |  | / | 北京市富乐科技开发有限公司 | 0 | 2023-09-12 14:08 | 挂网 |  |  | 2023-09-12 14:08
2303021641004293453 | 发改委平台导入的中选产品数据 | C03111508002010092740014376 | 解剖型接骨板 | （2.4Y型微型Ⅱ）6孔 加压孔 | FYC05 | 纯钛 | 解剖型接骨板 | 国械注准20183461749 | 该产品由符合GB/T 13810-2007的TA2、TA3或TA4的纯钛材料制造，表面状态分为阳极氧化和本色状态两种，非灭菌状态提供 |  | / | 北京市富乐科技开发有限公司 | 0 | 2023-09-12 14:08 | 挂网 |  |  | 2023-09-12 14:08
2303021641004293501 | 发改委平台导入的中选产品数据 | C03140308705002039240000294 | 外固定支架 | （可调连接杆I 铝合金）D：4 | MZH05 | 铝合金 | 外固定支架 | 冀械注准20192040111 | 由长短轴架体、全环、C环、半环、骨针夹头、万向夹头、延长加压调节器、长度调节装置、连接杆、各种形式的固定夹组成 |  | / | 河北博川医疗器械有限公司 | 0 | 2023-09-12 14:08 | 挂网 |  |  | 2023-09-12 14:08
2303021641004293566 | 发改委平台导入的中选产品数据 | C03140108703001092740002544 | 骨牵引针 | （螺纹针Ⅳ型）Φ3.0×120-15 | FQYN Ⅲ 07 | 钛合金 | 骨牵引针 | 京械注准20192040497 | 见附页 |  | / | 北京市富乐科技开发有限公司 | 0 | 2023-09-12 14:08 | 挂网 |  |  | 2023-09-12 14:08
2303021641004293671 | 发改委平台导入的中选产品数据 | C03160108903002001130000365 | 钛合金骨针 | 直径2.5mm,长度25mm | GZB 01 | 钛合金 | 钛合金骨针 | 国械注准20183461032 | 该产品采用符合GB/T13810标准的TC4钛合金材料制成，表面可经微弧阳极氧化处理，非灭菌包装。 |  |  | 江苏荷普医疗科技股份有限公司 | 0 | 2023-09-12 14:08 | 挂网 |  |  | 2023-09-12 14:08
2303021641004293789 | 发改委平台导入的中选产品数据 | C07030414000002054560000038 | 根管充填器 | 尖端直径0.35mm,操作部分长度21mm,绿色 | 15736 | 不区分 | 根管充填器 Pluggers and Spreaders | 国械备20160553号 | 工作部分渐细、横截面为圆形、端部扁平的手动器具。可重复使用。 |  | 卡瓦盛邦（上海）牙科医疗器械有限公司 | 卡瓦盛邦（上海）牙科医疗器械有限公司 | 0 | 2023-09-12 14:08 | 挂网 |  |  | 2023-09-12 14:08
2303021641004293868 | 发改委平台导入的中选产品数据 | C03140108703001092740001254 | 骨牵引针 | （螺纹针Ⅱ型）Φ5.0×180-40 | FQYP Ⅱ 03 | 钛合金 | 骨牵引针 | 京械注准20192040497 | 见附页 |  | / | 北京市富乐科技开发有限公司 | 0 | 2023-09-12 14:08 | 挂网 |  |  | 2023-09-12 14:08
2303021641004293981 | 发改委平台导入的中选产品数据 | C03160108903008001130001089 | 钛合金骨针 | 直径2.5mm,长度90mm | GZLW 01 | 钛合金 | 钛合金骨针 | 国械注准20183461032 | 该产品采用符合GB/T13810标准的TC4钛合金材料制成，表面可经微弧阳极氧化处理，非灭菌包装。 |  |  | 江苏荷普医疗科技股份有限公司 | 0 | 2023-09-12 14:08 | 挂网 |  |  | 2023-09-12 14:08
2303021641004294081 | 发改委平台导入的中选产品数据 | C03140308705002039240000298 | 外固定支架 | （可调连接杆I 铝合金）D：3 | MZH05 | 铝合金 | 外固定支架 | 冀械注准20192040111 | 由长短轴架体、全环、C环、半环、骨针夹头、万向夹头、延长加压调节器、长度调节装置、连接杆、各种形式的固定夹组成 |  | / | 河北博川医疗器械有限公司 | 0 | 2023-09-12 14:08 | 挂网 |  |  | 2023-09-12 14:08
2303021641004294089 | 发改委平台导入的中选产品数据 | C03300808900000042230000074 | 矫形棒 | Φ6.0×110 | Devine-TL6.0型 | 不区分 | 矫形棒 | 国械注准20153131362 | 该产品分为Devine-TL5.5型、Devine-TL6.0型和Devine-TL6.35型三种型号， 材料采用符合GB/T 13810中TC4牌号的钛合金。产品表面无着色。产品含灭菌包装和非灭菌包装。 |  |  | 常州奥斯迈医疗器械有限公司 | 0 | 2023-09-12 14:08 | 挂网 |  |  | 2023-09-12 14:08
2303021641004294157 | 发改委平台导入的中选产品数据 | C03260208901004026300000007 | 脊柱微创内固定系统-空心多轴螺钉 | （空心多轴螺钉 6.5 x 50）PathFinder NXT 经皮多轴螺钉 6.5 x 50 | 3505-6550 | 钛合金 | 脊柱微创内固定系统 PathFinder NXT Minimally Invasive Pedicle Screw System | 国械注进20153133057 | 该产品由椎弓根螺钉、螺塞和脊柱棒组成。椎弓根螺钉和螺塞由符合GB/T 13810 标准规定的TC4 ELI钛合金材料制成；脊柱棒由符合GB/T 13810 标准规定的纯钛(TA4)材料制成。表面经阳极氧化处理。非灭菌包装。 |  | 皆美（上海）医疗器械有限公司 | 皆美（上海）医疗器械有限公司 | 0 | 2023-09-12 14:08 | 挂网 |  |  | 2023-09-12 14:08
2303021641004294169 | 发改委平台导入的中选产品数据 | C03240308900000092740001388 | 脊柱前路钉棒系统-脊柱钉 | （单向钉）3.5-φ7.0×55 | FJQD1 | 不区分 | 脊柱前路钉棒系统 | 国械注准20173134126 | 该产品包括脊柱钉、椎体垫片、脊柱棒、横连钩。产品采用符合GB/T13810标准规定的TC4钛合金材料制造，表面可经阳极氧化处理，非灭菌包装。 |  | / | 北京市富乐科技开发有限公司 | 0 | 2023-09-12 14:08 | 挂网 |  |  | 2023-09-12 14:08
2303021641004294265 | 发改委平台导入的中选产品数据 | C03140108703001092740004487 | 骨牵引针 | （螺纹针Ⅲ型）Φ1.6×150 | FQYPⅠ05 | 钛合金 | 骨牵引针 | 京械注准20192040497 | 见附页 |  | / | 北京市富乐科技开发有限公司 | 0 | 2023-09-12 14:08 | 挂网 |  |  | 2023-09-12 14:08
2303021641004294311 | 发改委平台导入的中选产品数据 | C03140108703001092740003884 | 骨牵引针 | （螺纹针Ⅰ型）Φ2.0×280 | FQYN Ⅲ 01 | 钛合金 | 骨牵引针 | 京械注准20192040497 | 见附页 |  | / | 北京市富乐科技开发有限公司 | 0 | 2023-09-12 14:08 | 挂网 |  |  | 2023-09-12 14:08
2303021641004294415 | 发改委平台导入的中选产品数据 | C03160108903005092740000456 | 骨接合植入骨针 | （双精度限深克氏针 灭菌）Φ1.6×155-65 | FGZ05 | 钛合金 | 骨接合植入骨针 | 国械注准20163130740 | 该产品由限深螺纹针、尖端针、限深尖端螺纹针、双尖端针、双精度限深克氏针、双精度尖端克氏针、双精度双尖克氏针、骨片针、尖端骨片针、双尖骨片针、双精度尖端渐变克氏针、双精度双尖渐变克氏针、螺纹针、双尖螺纹针、双精度螺纹克氏针、双精度双尖螺纹克氏针、扁孔光杆针、扁孔螺纹针、圆孔光杆针、圆孔螺纹针组成。由符合 GB/T 13810 标准要求的 TC4 钛合金材料制成。产品表面分经阳极氧化处理及未经阳极氧化处理两种。辐照灭菌或非灭菌包装，无菌有效期 4 年。 |  | / | 北京市富乐科技开发有限公司 | 0 | 2023-09-12 14:08 | 挂网 |  |  | 2023-09-12 14:08
2303021641004294574 | 发改委平台导入的中选产品数据 | C03140108703001092740004950 | 骨牵引针 | （螺纹针Ⅸ型）Φ2.5×350-60 | FQYP Ⅱ 13 | 钛合金 | 骨牵引针 | 京械注准20192040497 | 见附页 |  | / | 北京市富乐科技开发有限公司 | 0 | 2023-09-12 14:08 | 挂网 |  |  | 2023-09-12 14:08
2303021641004294591 | 发改委平台导入的中选产品数据 | C03250808900002092740003390 | 脊柱后路钉棒系统-横向连接器 | （可调横连双钩）φ5.0×40 | FJG4 | 不区分 | 脊柱后路钉棒系统 | 国械注准20183131758 | 该产品由矫形用钉、矫形用钩、矫形用棒及横向连接器组成，其中横向连接器包括横连钩、横连棒及连接器。产品采用符合GB/T 13810标准规定的TC4钛合金材料制成，矫形用棒还可采用符合GB/T 13810标准规定的TC4ELI钛合金材料制成。钛合金产品表面可经阳极氧化处理。非灭菌包装。 |  | / | 北京市富乐科技开发有限公司 | 0 | 2023-09-12 14:08 | 挂网 |  |  | 2023-09-12 14:08
2303021641004294874 | 发改委平台导入的中选产品数据 | C03140108703001092740002128 | 骨牵引针 | （光杆针Ⅰ型）Φ3.0×200 | FQYP Ⅱ 02 | 钛合金 | 骨牵引针 | 京械注准20192040497 | 见附页 |  | / | 北京市富乐科技开发有限公司 | 0 | 2023-09-12 14:08 | 挂网 |  |  | 2023-09-12 14:08
2303021641004295027 | 发改委平台导入的中选产品数据 | C03111508002010092740013663 | 解剖型接骨板 | （2.7髁微型Ⅲ）右12孔 加压孔 | FYC06 | 纯钛 | 解剖型接骨板 | 国械注准20183461749 | 该产品由符合GB/T 13810-2007的TA2、TA3或TA4的纯钛材料制造，表面状态分为阳极氧化和本色状态两种，非灭菌状态提供 |  | / | 北京市富乐科技开发有限公司 | 0 | 2023-09-12 14:08 | 挂网 |  |  | 2023-09-12 14:08
2303021641004295084 | 发改委平台导入的中选产品数据 | C03111508002010092740014706 | 解剖型接骨板 | （结构异型Ⅸ）右 中 | FYS04 | 纯钛 | 解剖型接骨板 | 国械注准20183461749 | 该产品由符合GB/T 13810-2007的TA2、TA3或TA4的纯钛材料制造，表面状态分为阳极氧化和本色状态两种，非灭菌状态提供 |  | / | 北京市富乐科技开发有限公司 | 0 | 2023-09-12 14:08 | 挂网 |  |  | 2023-09-12 14:08
2303021641004295089 | 发改委平台导入的中选产品数据 | C03251208900000092740001791 | 脊柱后路钉棒系统-矫形用钉 | （UP单芯钉 双线）5.0-φ6.0×50 | FJD3 | 不区分 | 脊柱后路钉棒系统 | 国械注准20173134057 | 该产品包括矫形用钉、矫形用棒及连接装置。产品采用符合GB/T 13810标准规定的TC4钛合金材料制成。钛合金产品表面可经着色阳极氧化或黑灰色阳极氧化处理。产品分灭菌和非灭菌两种交付状态。灭菌产品经辐照灭菌，灭菌有效期为4年。 |  | / | 北京市富乐科技开发有限公司 | 0 | 2023-09-12 14:08 | 挂网 |  |  | 2023-09-12 14:08
2303021641004295233 | 发改委平台导入的中选产品数据 | C03200408900004106670000026 | 颈椎前路钉板内固定系统-螺钉 | （自钻螺钉(3.0)）Φ3.0*20 | JZLD | 不区分 | 颈椎前路钉板内固定系统 | 国械注准20173134216 | 该产品由颈椎前路钛板和螺钉组成。由符合BG/T 13810标准规定的TC4钛合金材料制成。表面分为无着色和着色阳极氧化两种处理方式。灭菌和非灭菌包装。灭菌产品采用辐照剂量为25KGy~38KGy的Y射线辐照灭菌，灭菌有效期为5年。 |  |  | 山东康盛医疗器械有限公司 | 0 | 2023-09-12 14:08 | 挂网 |  |  | 2023-09-12 14:08
2303021641004295630 | 发改委平台导入的中选产品数据 | C03160108903008001130000483 | 钛合金骨针 | 直径4.0mm,长度400mm | GZLW 07 | 钛合金 | 钛合金骨针 | 国械注准20183461032 | 该产品采用符合GB/T13810标准的TC4钛合金材料制成，表面可经微弧阳极氧化处理，非灭菌包装。 |  |  | 江苏荷普医疗科技股份有限公司 | 0 | 2023-09-12 14:08 | 挂网 |  |  | 2023-09-12 14:08
2303021641004295823 | 发改委平台导入的中选产品数据 | C03140108703001092740000514 | 骨牵引针 | （光杆针Ⅲ型）Φ4.0×135 | FQYN Ⅲ 06 | 钛合金 | 骨牵引针 | 京械注准20192040497 | 见附页 |  | / | 北京市富乐科技开发有限公司 | 0 | 2023-09-12 14:08 | 挂网 |  |  | 2023-09-12 14:08
2303021641004295935 | 发改委平台导入的中选产品数据 | C03140108703001092740002054 | 骨牵引针 | （螺纹针Ⅶ型）Φ2.0×135-45 | FQYPⅠ11 | 钛合金 | 骨牵引针 | 京械注准20192040497 | 见附页 |  | / | 北京市富乐科技开发有限公司 | 0 | 2023-09-12 14:08 | 挂网 |  |  | 2023-09-12 14:08
2303021641004296049 | 发改委平台导入的中选产品数据 | C03251208900000092740002461 | 脊柱后路钉棒系统-矫形用钉 | （UP单芯钉）4.5-φ7.0×25 | FJD3 | 不区分 | 脊柱后路钉棒系统 | 国械注准20173134057 | 该产品包括矫形用钉、矫形用棒及连接装置。产品采用符合GB/T 13810标准规定的TC4钛合金材料制成。钛合金产品表面可经着色阳极氧化或黑灰色阳极氧化处理。产品分灭菌和非灭菌两种交付状态。灭菌产品经辐照灭菌，灭菌有效期为4年。 |  | / | 北京市富乐科技开发有限公司 | 0 | 2023-09-12 14:08 | 挂网 |  |  | 2023-09-12 14:08
2303021641004296050 | 发改委平台导入的中选产品数据 | C03250908900002092740003294 | 脊柱后路钉棒系统-连接器 | （可调横向连接器）φ5.5×83 | FJG4 | 不区分 | 脊柱后路钉棒系统 | 国械注准20173134057 | 该产品包括矫形用钉、矫形用棒及连接装置。产品采用符合GB/T 13810标准规定的TC4钛合金材料制成。钛合金产品表面可经着色阳极氧化或黑灰色阳极氧化处理。产品分灭菌和非灭菌两种交付状态。灭菌产品经辐照灭菌，灭菌有效期为4年。 |  | / | 北京市富乐科技开发有限公司 | 0 | 2023-09-12 14:08 | 挂网 |  |  | 2023-09-12 14:08
2303021641004296138 | 发改委平台导入的中选产品数据 | C03250508901061023660000004 | 脊柱复位内固定系统-U型钉 | 7.5×60 | CGW-I 48227560 | 钛合金 | 脊柱复位内固定系统 | 国械注准20143131872 | 该系统分为CGW-Ⅰ 系统，CSRS-Ⅰ 系统和CSRS-Ⅱ系统。产品由符合GB/T13810的TC4钛合金制造。CGW-Ⅰ型固定系统由光滑棍、网纹棍、椎弓根钉、自锁螺钉、角度U型钉、U型钉、偏口U型钉、封口椎弓根钉、椎弓根钩、椎板钩、万向块、万向侧块、左、右、侧块、固定块、光滑连接棍、网纹连接棍、连接块、锁固螺帽、垫高螺帽、球面螺帽、平面螺帽、固定垫片、盖、连接器、小螺钉、衬套、推拉力钉、连接杆组成。CSRS-Ⅰ 脊柱复位内固定系统由滑脱复位杆、推拉力钉、U型钉、角度U型钉、光滑棍、网纹棍、球面螺帽、锁固螺帽、垫高螺帽、小螺钉组成。CSRS-Ⅱ型固定系统由连接杆、椎弓根螺钉、椎板钩、平面螺帽组成。非灭菌包装。表面处理状态分为阳极化表面和非阳极化表面。 |  | / | 博能华医疗器械（北京）有限公司 | 0 | 2023-09-12 14:08 | 挂网 |  |  | 2023-09-12 14:08
2303021641004296170 | 发改委平台导入的中选产品数据 | C03210108901002092740005000 | 颈椎后路钉板系统-颈椎后路板 | （颈椎后路板）33×5×0.8 5孔 | FJH-A11 | 纯钛 | 颈椎后路钉板系统 | 国械注准20153131627 | 该产品由颈椎后路板和配套用钉组成。其中颈椎后路板由符合GB/T13810标准规定的TA2或TA3或TA4纯钛材料制成，配套用钉由符合GB/T13810标准规定的TC4钛合金材料制成。表面分为阳极氧化处理状态以及本色状态。非灭菌包装。 |  | / | 北京市富乐科技开发有限公司 | 0 | 2023-09-12 14:08 | 挂网 |  |  | 2023-09-12 14:08
2303021641004296434 | 发改委平台导入的中选产品数据 | C03290109704002092740000060 | 椎间融合器 | （前路置换融合器）25×9×9 0° | FRY04Ⅰ | 钛合金 | 椎间融合器 | 国械注准20183131751 | 该产品由柱形融合器、楔形融合器、弧形融合器、螺纹融合器、前路融合器和后路融合器组成。由符合GB/T 13810标准规定的TC4钛合金材料制成。产品表面可经阳极氧化处理。非灭菌包装。 |  | / | 北京市富乐科技开发有限公司 | 0 | 2023-09-12 14:08 | 挂网 |  |  | 2023-09-12 14:08
2303021641004296563 | 发改委平台导入的中选产品数据 | C03460211811232077590001283 | 内固定钛板 | L型左钝角，厚度(mm)：2，孔径(mm)：2.5，孔数：9＋5，长度(mm)：88.5，宽度(mm)：36.9，表面阳极氧化。 | YL2.0-20Y | 纯钛 | 内固定钛板 | 国械注准20153132157 | 该产品选用符合GB/T13810-2017的纯钛材料（TA1G、TA2G、TA3G和TA4G）制造，表面无着色，或表面经着色阳极氧化处理或微弧阳极氧化处理。型式包括直型、异型及网型。分为灭菌包装和非灭菌包装，灭菌包装产品经伽玛射线辐照灭菌，灭菌有效期四年。 |  |  | 宁波慈北医疗器械有限公司 | 0 | 2023-09-12 14:08 | 挂网 |  |  | 2023-09-12 14:08
2303021641004296613 | 发改委平台导入的中选产品数据 | C03160108901004061400000073 | 金属髓内针 | （不锈钢、非灭菌）φ1.5*100 | GZS02 | 不锈钢 | 金属髓内针 | 国械注准20173131498 | 该产品由符合GB4234.1标准规定的00Cr18Ni14Mo3不锈钢材料或符合GB/T13810标准规定的TC4钛合金材料制成。钛合金材料产品表面无着色或经微弧阳极氧化表面处理。灭菌和非灭菌包装。灭菌包装产品经辐照灭菌，有效期为5年。 |  |  | 江苏安格尔医疗器械有限公司 | 0 | 2023-09-12 14:08 | 挂网 |  |  | 2023-09-12 14:08
2303021641004296967 | 发改委平台导入的中选产品数据 | C03120507903023092740001183 | 空心钉系统-空心螺钉 | （DHC空心螺钉）Φ7.0×75-32 | FD-Ⅰ03 | 钛合金 | 空心钉系统 | 国械注准20183131759 | 该产品由UHC空心螺钉、DHC空心螺钉、LHC空心螺钉和垫圈组成，由符合GB/T 13810标准规定的TC4钛合金材料制成。表面可经阳极氧化处理。非灭菌包装。 |  | / | 北京市富乐科技开发有限公司 | 0 | 2023-09-12 14:08 | 挂网 |  |  | 2023-09-12 14:08
2303021641004296998 | 发改委平台导入的中选产品数据 | C03140108703001092740002203 | 骨牵引针 | （螺纹针Ⅶ型）Φ4.0×80-35 | FQYNⅠ11 | 钛合金 | 骨牵引针 | 京械注准20192040497 | 见附页 |  | / | 北京市富乐科技开发有限公司 | 0 | 2023-09-12 14:08 | 挂网 |  |  | 2023-09-12 14:08
2303021641004297023 | 发改委平台导入的中选产品数据 | C03140108703001092740001902 | 骨牵引针 | （螺纹针Ⅺ型）Φ2.0×350-100 | FQYP Ⅲ 15 | 钛合金 | 骨牵引针 | 京械注准20192040497 | 见附页 |  | / | 北京市富乐科技开发有限公司 | 0 | 2023-09-12 14:08 | 挂网 |  |  | 2023-09-12 14:08
2303021641004297062 | 发改委平台导入的中选产品数据 | C03140108703001092740000495 | 骨牵引针 | （光杆针Ⅲ型）Φ1.2×150 | FQYN Ⅲ 06 | 钛合金 | 骨牵引针 | 京械注准20192040497 | 见附页 |  | / | 北京市富乐科技开发有限公司 | 0 | 2023-09-12 14:08 | 挂网 |  |  | 2023-09-12 14:08
2303021641004297264 | 发改委平台导入的中选产品数据 | C03250608901003023660001150 | 脊柱复位内固定系统-U型钉 | 4.0×45 | CGW-I 48914045 | 钛合金 | 脊柱复位内固定系统 | 国械注准20143131872 | 该系统分为CGW-Ⅰ 系统，CSRS-Ⅰ 系统和CSRS-Ⅱ系统。产品由符合GB/T13810的TC4钛合金制造。CGW-Ⅰ型固定系统由光滑棍、网纹棍、椎弓根钉、自锁螺钉、角度U型钉、U型钉、偏口U型钉、封口椎弓根钉、椎弓根钩、椎板钩、万向块、万向侧块、左、右、侧块、固定块、光滑连接棍、网纹连接棍、连接块、锁固螺帽、垫高螺帽、球面螺帽、平面螺帽、固定垫片、盖、连接器、小螺钉、衬套、推拉力钉、连接杆组成。CSRS-Ⅰ 脊柱复位内固定系统由滑脱复位杆、推拉力钉、U型钉、角度U型钉、光滑棍、网纹棍、球面螺帽、锁固螺帽、垫高螺帽、小螺钉组成。CSRS-Ⅱ型固定系统由连接杆、椎弓根螺钉、椎板钩、平面螺帽组成。非灭菌包装。表面处理状态分为阳极化表面和非阳极化表面。 |  | / | 博能华医疗器械（北京）有限公司 | 0 | 2023-09-12 14:08 | 挂网 |  |  | 2023-09-12 14:08
2303021641004297295 | 发改委平台导入的中选产品数据 | C03140108703001092740002707 | 骨牵引针 | （螺纹针Ⅶ型）Φ2.0×130-40 | FQYP Ⅲ 11 | 钛合金 | 骨牵引针 | 京械注准20192040497 | 见附页 |  | / | 北京市富乐科技开发有限公司 | 0 | 2023-09-12 14:08 | 挂网 |  |  | 2023-09-12 14:08
2303021641004297425 | 发改委平台导入的中选产品数据 | C03140108703001092740003502 | 骨牵引针 | （螺纹针Ⅲ型）Φ1.0×150 | FQYN Ⅱ 05 | 钛合金 | 骨牵引针 | 京械注准20192040497 | 见附页 |  | / | 北京市富乐科技开发有限公司 | 0 | 2023-09-12 14:08 | 挂网 |  |  | 2023-09-12 14:08
2303021641004297428 | 发改委平台导入的中选产品数据 | C03250508901003092740006749 | 脊柱后路钉棒系统-脊柱钉 | （SCHANZ椎弓根钉Ⅱ）φ7.0×65 | FJD4 | 钛合金 | 脊柱后路钉棒系统 | 国械注准20183131746 | 产品包括脊柱钉、横向连接器及脊柱棒。其中,脊柱钉包括椎弓根钉、SCHANZ椎弓根钉、SCHANZ椎弓根钉Ⅰ、SCHANZ椎弓根钉Ⅱ、Miko钉、Miko长臂钉、Miko万向钉、Miko长臂万向钉、PATH钉、PATH长臂钉、PATH万向钉、PATH长臂万向钉;横向连接器包括横连钩、X横连、可调连接器;脊柱棒包括Ⅰ形可调连接棒、Ⅱ形可调连接棒、Ⅲ形可调连接棒、直型连接棒、弯型连接棒、圆型横向连接棒、扁型横向连接棒。由符合GB/T 13810标准要求的TC4钛合金材料制成。钛合金产品表面可经阳极氧化着色处理。非灭菌包装。 |  | / | 北京市富乐科技开发有限公司 | 0 | 2023-09-12 14:08 | 挂网 |  |  | 2023-09-12 14:08
2303021641004297440 | 发改委平台导入的中选产品数据 | C03140108703001092740002266 | 骨牵引针 | （螺纹针Ⅶ型）Φ3.5×300 | FQYP Ⅱ 11 | 钛合金 | 骨牵引针 | 京械注准20192040497 | 见附页 |  | / | 北京市富乐科技开发有限公司 | 0 | 2023-09-12 14:08 | 挂网 |  |  | 2023-09-12 14:08
2303021641004297505 | 发改委平台导入的中选产品数据 | C03140108703001092740002841 | 骨牵引针 | （螺纹针Ⅲ型）Φ6.0×200-50 | FQYNⅠ05 | 钛合金 | 骨牵引针 | 京械注准20192040497 | 见附页 |  | / | 北京市富乐科技开发有限公司 | 0 | 2023-09-12 14:08 | 挂网 |  |  | 2023-09-12 14:08
2303021641004297682 | 发改委平台导入的中选产品数据 | C03140108703001092740004605 | 骨牵引针 | （螺纹针Ⅰ型）Φ1.6×280 | FQYP Ⅱ 01 | 钛合金 | 骨牵引针 | 京械注准20192040497 | 见附页 |  | / | 北京市富乐科技开发有限公司 | 0 | 2023-09-12 14:08 | 挂网 |  |  | 2023-09-12 14:08
2303021641004297753 | 发改委平台导入的中选产品数据 | C03160108903008001130001161 | 钛合金骨针 | 直径4.5mm,长度410mm | GZLW 01 | 钛合金 | 钛合金骨针 | 国械注准20183461032 | 该产品采用符合GB/T13810标准的TC4钛合金材料制成，表面可经微弧阳极氧化处理，非灭菌包装。 |  |  | 江苏荷普医疗科技股份有限公司 | 0 | 2023-09-12 14:08 | 挂网 |  |  | 2023-09-12 14:08
2303021641004297884 | 发改委平台导入的中选产品数据 | C03140108703001092740003510 | 骨牵引针 | （螺纹针Ⅲ型）Φ1.5×40-6 | FQYN Ⅱ 05 | 钛合金 | 骨牵引针 | 京械注准20192040497 | 见附页 |  | / | 北京市富乐科技开发有限公司 | 0 | 2023-09-12 14:08 | 挂网 |  |  | 2023-09-12 14:08
2303021641004297899 | 发改委平台导入的中选产品数据 | C03250808900002092740003461 | 脊柱后路钉棒系统-横向连接器 | （可调横连双钩）φ6.0×20 | FJG4 | 不区分 | 脊柱后路钉棒系统 | 国械注准20183131758 | 该产品由矫形用钉、矫形用钩、矫形用棒及横向连接器组成，其中横向连接器包括横连钩、横连棒及连接器。产品采用符合GB/T 13810标准规定的TC4钛合金材料制成，矫形用棒还可采用符合GB/T 13810标准规定的TC4ELI钛合金材料制成。钛合金产品表面可经阳极氧化处理。非灭菌包装。 |  | / | 北京市富乐科技开发有限公司 | 0 | 2023-09-12 14:08 | 挂网 |  |  | 2023-09-12 14:08
2303021641004297976 | 发改委平台导入的中选产品数据 | C03140108703001092740003698 | 骨牵引针 | （螺纹针Ⅰ型）Φ2.0×150 | FQYNⅠ01 | 钛合金 | 骨牵引针 | 京械注准20192040497 | 见附页 |  | / | 北京市富乐科技开发有限公司 | 0 | 2023-09-12 14:08 | 挂网 |  |  | 2023-09-12 14:08
2303021641004298011 | 发改委平台导入的中选产品数据 | C03210108901002092740005044 | 颈椎后路钉板系统-颈椎后路板 | （颈椎后路板）55×4.8×1 5孔 | FJH-A11 | 纯钛 | 颈椎后路钉板系统 | 国械注准20153131627 | 该产品由颈椎后路板和配套用钉组成。其中颈椎后路板由符合GB/T13810标准规定的TA2或TA3或TA4纯钛材料制成，配套用钉由符合GB/T13810标准规定的TC4钛合金材料制成。表面分为阳极氧化处理状态以及本色状态。非灭菌包装。 |  | / | 北京市富乐科技开发有限公司 | 0 | 2023-09-12 14:08 | 挂网 |  |  | 2023-09-12 14:08
2303021641004298016 | 发改委平台导入的中选产品数据 | C03260208901007042230000140 | 脊柱后路内固定系统-长尾定向螺钉 | Φ7.0×35，阳极氧化 | Devine-TL5.5型 | 钛合金 | 脊柱后路内固定系统 | 国械注准20143462104 | 该产品分为Devine-TL5.5型、Devine-TL6.0型、Devine-TL6.35型、Devine-CD型。其中Devine-TL5.5型、Devine-TL6.0型、Devine-TL6.35型由定向螺钉、万向螺钉、长尾定向螺钉、长尾万向螺钉、复位定向螺钉、复位万向螺钉、骶髂定向螺钉、钛棒、弧形钛棒、5.5可调横连接、5.5横联装置、6.0可调横连接、6.0横联装置、6.35可调横连接、6.35横联装置、椎弓根钩、宽刃钩、窄刃钩、宽刃斜坡钩、窄刃斜坡钩、腰椎上椎板钩、腰椎下椎板钩、体部延长钩、胸椎斜角钩、偏移钩、多米诺连接头、顶丝组成;Devine-CD型由连接棒、锥形连接棒、连接棒(弧形)、锥形连接棒(弧形)、椎弓根螺钉、钛棒连接座(一)、自断顶丝、横联装置、可调横连接、钛棒连接座(二)、骶髂螺钉、骶髂固定座、椎板连接棒组成。材料采用符合GB/T 13810中TC4钛合金,表面有阳极氧化处理和非阳极氧化两种处理状态。包装有灭菌和非灭菌包装。 |  |  | 常州奥斯迈医疗器械有限公司 | 0 | 2023-09-12 14:08 | 挂网 |  |  | 2023-09-12 14:08
2303021641004298030 | 发改委平台导入的中选产品数据 | C07030414000002054560000044 | 根管充填器 | 规格M,操作部分长度21mm,黑色 | 15724 | 不区分 | 根管充填器 Pluggers and Spreaders | 国械备20160553号 | 工作部分渐细、横截面为圆形、端部扁平的手动器具。可重复使用。 |  | 卡瓦盛邦（上海）牙科医疗器械有限公司 | 卡瓦盛邦（上海）牙科医疗器械有限公司 | 0 | 2023-09-12 14:08 | 挂网 |  |  | 2023-09-12 14:08
2303021641004298057 | 发改委平台导入的中选产品数据 | C03210108901002092740004914 | 颈椎后路钉板系统-颈椎后路板 | （颈椎后路板）23×9×3 2孔 | FJH-A10 | 纯钛 | 颈椎后路钉板系统 | 国械注准20153131627 | 该产品由颈椎后路板和配套用钉组成。其中颈椎后路板由符合GB/T13810标准规定的TA2或TA3或TA4纯钛材料制成，配套用钉由符合GB/T13810标准规定的TC4钛合金材料制成。表面分为阳极氧化处理状态以及本色状态。非灭菌包装。 |  | / | 北京市富乐科技开发有限公司 | 0 | 2023-09-12 14:08 | 挂网 |  |  | 2023-09-12 14:08
2303021641004298098 | 发改委平台导入的中选产品数据 | C03251208900000092740002441 | 脊柱后路钉棒系统-矫形用钉 | （UP单芯钉）4.5-φ8.0×85 | FJD3 | 不区分 | 脊柱后路钉棒系统 | 国械注准20173134057 | 该产品包括矫形用钉、矫形用棒及连接装置。产品采用符合GB/T 13810标准规定的TC4钛合金材料制成。钛合金产品表面可经着色阳极氧化或黑灰色阳极氧化处理。产品分灭菌和非灭菌两种交付状态。灭菌产品经辐照灭菌，灭菌有效期为4年。 |  | / | 北京市富乐科技开发有限公司 | 0 | 2023-09-12 14:08 | 挂网 |  |  | 2023-09-12 14:08
2303021641004298201 | 发改委平台导入的中选产品数据 | C03140108703001092740000771 | 骨牵引针 | （光杆针Ⅲ型）Φ1.8×150 | FQYP Ⅲ 06 | 钛合金 | 骨牵引针 | 京械注准20192040497 | 见附页 |  | / | 北京市富乐科技开发有限公司 | 0 | 2023-09-12 14:08 | 挂网 |  |  | 2023-09-12 14:08
2303021641004298373 | 发改委平台导入的中选产品数据 | C03140108703001092740003651 | 骨牵引针 | （螺纹针Ⅸ型）Φ1.5×150-60 | FQYN Ⅱ 13 | 钛合金 | 骨牵引针 | 京械注准20192040497 | 见附页 |  | / | 北京市富乐科技开发有限公司 | 0 | 2023-09-12 14:08 | 挂网 |  |  | 2023-09-12 14:08
2303021641004298433 | 发改委平台导入的中选产品数据 | C03250908900002092740002913 | 脊柱后路钉棒系统-连接器 | （可调横向连接器）φ5.0×47 | FJG4 | 不区分 | 脊柱后路钉棒系统 | 国械注准20173134057 | 该产品包括矫形用钉、矫形用棒及连接装置。产品采用符合GB/T 13810标准规定的TC4钛合金材料制成。钛合金产品表面可经着色阳极氧化或黑灰色阳极氧化处理。产品分灭菌和非灭菌两种交付状态。灭菌产品经辐照灭菌，灭菌有效期为4年。 |  | / | 北京市富乐科技开发有限公司 | 0 | 2023-09-12 14:08 | 挂网 |  |  | 2023-09-12 14:08
2303021641004298505 | 发改委平台导入的中选产品数据 | C03160108903002001130000489 | 钛合金骨针 | 直径6.0mm,长度60mm | GZB 01 | 钛合金 | 钛合金骨针 | 国械注准20183461032 | 该产品采用符合GB/T13810标准的TC4钛合金材料制成，表面可经微弧阳极氧化处理，非灭菌包装。 |  |  | 江苏荷普医疗科技股份有限公司 | 0 | 2023-09-12 14:08 | 挂网 |  |  | 2023-09-12 14:08
2303021641004298576 | 发改委平台导入的中选产品数据 | C03140108703001092740001070 | 骨牵引针 | （螺纹针Ⅺ型）Φ6.0×180-60 | FQYPⅠ15 | 钛合金 | 骨牵引针 | 京械注准20192040497 | 见附页 |  | / | 北京市富乐科技开发有限公司 | 0 | 2023-09-12 14:08 | 挂网 |  |  | 2023-09-12 14:08
2303021641004298807 | 发改委平台导入的中选产品数据 | C03250908900002092740003240 | 脊柱后路钉棒系统-连接器 | （可调横向连接器）φ7.0×62 | FJG4 | 不区分 | 脊柱后路钉棒系统 | 国械注准20173134057 | 该产品包括矫形用钉、矫形用棒及连接装置。产品采用符合GB/T 13810标准规定的TC4钛合金材料制成。钛合金产品表面可经着色阳极氧化或黑灰色阳极氧化处理。产品分灭菌和非灭菌两种交付状态。灭菌产品经辐照灭菌，灭菌有效期为4年。 |  | / | 北京市富乐科技开发有限公司 | 0 | 2023-09-12 14:08 | 挂网 |  |  | 2023-09-12 14:08
2303021641004298918 | 发改委平台导入的中选产品数据 | C03140108703001092740005226 | 骨牵引针 | （螺纹针Ⅴ型）Φ2.0×155-65 | FQYNⅠ09 | 钛合金 | 骨牵引针 | 京械注准20192040497 | 见附页 |  | / | 北京市富乐科技开发有限公司 | 0 | 2023-09-12 14:08 | 挂网 |  |  | 2023-09-12 14:08
2303021641004298956 | 发改委平台导入的中选产品数据 | C03140108703001092740000360 | 骨牵引针 | （螺纹针Ⅺ型）Φ6.0×180-45 | FQYN Ⅱ 15 | 钛合金 | 骨牵引针 | 京械注准20192040497 | 见附页 |  | / | 北京市富乐科技开发有限公司 | 0 | 2023-09-12 14:08 | 挂网 |  |  | 2023-09-12 14:08
2303021641004298991 | 发改委平台导入的中选产品数据 | C03140108703001092740005080 | 骨牵引针 | （螺纹针Ⅸ型）Φ1.2×150 | FQYP Ⅲ 13 | 钛合金 | 骨牵引针 | 京械注准20192040497 | 见附页 |  | / | 北京市富乐科技开发有限公司 | 0 | 2023-09-12 14:08 | 挂网 |  |  | 2023-09-12 14:08
2303021641004299163 | 发改委平台导入的中选产品数据 | C03160108903008061400000011 | 金属髓内针 | （钛合金、非灭菌）φ1.2*250 | GZL03 | 钛合金 | 金属髓内针 | 国械注准20173131498 | 该产品由符合GB4234.1标准规定的00Cr18Ni14Mo3不锈钢材料或符合GB/T13810标准规定的TC4钛合金材料制成。钛合金材料产品表面无着色或经微弧阳极氧化表面处理。灭菌和非灭菌包装。灭菌包装产品经辐照灭菌，有效期为5年。 |  |  | 江苏安格尔医疗器械有限公司 | 0 | 2023-09-12 14:08 | 挂网 |  |  | 2023-09-12 14:08
2303021641004299195 | 发改委平台导入的中选产品数据 | C03200508900002106670000054 | 颈椎前路钉板内固定系统-螺钉 | Φ3.0*17 | JZLD | 不区分 | 颈椎前路钉板内固定系统 | 国械注准20173134216 | 该产品由颈椎前路钛板和螺钉组成。由符合BG/T 13810标准规定的TC4钛合金材料制成。表面分为无着色和着色阳极氧化两种处理方式。灭菌和非灭菌包装。灭菌产品采用辐照剂量为25KGy~38KGy的Y射线辐照灭菌，灭菌有效期为5年。 |  |  | 山东康盛医疗器械有限公司 | 0 | 2023-09-12 14:08 | 挂网 |  |  | 2023-09-12 14:08
2303021641004299199 | 发改委平台导入的中选产品数据 | C03250808900001092740000791 | 脊柱后路钉棒系统-横连钩 | （横连双钩）φ6.5×25 | FJG4 | 不区分 | 脊柱后路钉棒系统 | 国械注准20183131758 | 该产品由矫形用钉、矫形用钩、矫形用棒及横向连接器组成，其中横向连接器包括横连钩、横连棒及连接器。产品采用符合GB/T 13810标准规定的TC4钛合金材料制成，矫形用棒还可采用符合GB/T 13810标准规定的TC4ELI钛合金材料制成。钛合金产品表面可经阳极氧化处理。非灭菌包装。 |  | / | 北京市富乐科技开发有限公司 | 0 | 2023-09-12 14:08 | 挂网 |  |  | 2023-09-12 14:08
2303021641004299236 | 发改委平台导入的中选产品数据 | C03140108703001092740001656 | 骨牵引针 | （螺纹针Ⅴ型）Φ1.5×155-65 | FQYP Ⅲ 09 | 钛合金 | 骨牵引针 | 京械注准20192040497 | 见附页 |  | / | 北京市富乐科技开发有限公司 | 0 | 2023-09-12 14:08 | 挂网 |  |  | 2023-09-12 14:08
2303021641004299335 | 发改委平台导入的中选产品数据 | C03160108903002001130000026 | 钛合金骨针 | 直径3.0mm,长度120mm | GZB 01 | 钛合金 | 钛合金骨针 | 国械注准20183461032 | 该产品采用符合GB/T13810标准的TC4钛合金材料制成，表面可经微弧阳极氧化处理，非灭菌包装。 |  |  | 江苏荷普医疗科技股份有限公司 | 0 | 2023-09-12 14:08 | 挂网 |  |  | 2023-09-12 14:08
2303021641004299389 | 发改委平台导入的中选产品数据 | C03250608901069023660000018 | 脊柱复位内固定系统-U型钉 | 6.0×25 | CGW-I 48616025 | 钛合金 | 脊柱复位内固定系统 | 国械注准20143131872 | 该系统分为CGW-Ⅰ 系统，CSRS-Ⅰ 系统和CSRS-Ⅱ系统。产品由符合GB/T13810的TC4钛合金制造。CGW-Ⅰ型固定系统由光滑棍、网纹棍、椎弓根钉、自锁螺钉、角度U型钉、U型钉、偏口U型钉、封口椎弓根钉、椎弓根钩、椎板钩、万向块、万向侧块、左、右、侧块、固定块、光滑连接棍、网纹连接棍、连接块、锁固螺帽、垫高螺帽、球面螺帽、平面螺帽、固定垫片、盖、连接器、小螺钉、衬套、推拉力钉、连接杆组成。CSRS-Ⅰ 脊柱复位内固定系统由滑脱复位杆、推拉力钉、U型钉、角度U型钉、光滑棍、网纹棍、球面螺帽、锁固螺帽、垫高螺帽、小螺钉组成。CSRS-Ⅱ型固定系统由连接杆、椎弓根螺钉、椎板钩、平面螺帽组成。非灭菌包装。表面处理状态分为阳极化表面和非阳极化表面。 |  | / | 博能华医疗器械（北京）有限公司 | 0 | 2023-09-12 14:08 | 挂网 |  |  | 2023-09-12 14:08
2303021641004299391 | 发改委平台导入的中选产品数据 | C03140108703001092740001347 | 骨牵引针 | （螺纹针Ⅳ型）Φ1.5×130-40 | FQYNⅠ07 | 钛合金 | 骨牵引针 | 京械注准20192040497 | 见附页 |  | / | 北京市富乐科技开发有限公司 | 0 | 2023-09-12 14:08 | 挂网 |  |  | 2023-09-12 14:08
2303021641004299671 | 发改委平台导入的中选产品数据 | C03240308900000092740002400 | 脊柱前路钉棒系统-脊柱钉 | （U形单芯钉）5.0-φ7.0×30 | FJQD2 | 不区分 | 脊柱前路钉棒系统 | 国械注准20173134126 | 该产品包括脊柱钉、椎体垫片、脊柱棒、横连钩。产品采用符合GB/T13810标准规定的TC4钛合金材料制造，表面可经阳极氧化处理，非灭菌包装。 |  | / | 北京市富乐科技开发有限公司 | 0 | 2023-09-12 14:08 | 挂网 |  |  | 2023-09-12 14:08
2303021641004299682 | 发改委平台导入的中选产品数据 | C03250808900001092740000747 | 脊柱后路钉棒系统-横连钩 | （横连双钩）φ5.5×42 | FJG4 | 不区分 | 脊柱后路钉棒系统 | 国械注准20183131758 | 该产品由矫形用钉、矫形用钩、矫形用棒及横向连接器组成，其中横向连接器包括横连钩、横连棒及连接器。产品采用符合GB/T 13810标准规定的TC4钛合金材料制成，矫形用棒还可采用符合GB/T 13810标准规定的TC4ELI钛合金材料制成。钛合金产品表面可经阳极氧化处理。非灭菌包装。 |  | / | 北京市富乐科技开发有限公司 | 0 | 2023-09-12 14:08 | 挂网 |  |  | 2023-09-12 14:08
2303021641004299772 | 发改委平台导入的中选产品数据 | C03140108703001092740000508 | 骨牵引针 | （光杆针Ⅲ型）Φ2.0×280 | FQYN Ⅲ 06 | 钛合金 | 骨牵引针 | 京械注准20192040497 | 见附页 |  | / | 北京市富乐科技开发有限公司 | 0 | 2023-09-12 14:08 | 挂网 |  |  | 2023-09-12 14:08
2303021641004299797 | 发改委平台导入的中选产品数据 | C03250608901003023660000935 | 脊柱复位内固定系统-U型钉 | 7.5×30 | CSRS-I 43107530 | 钛合金 | 脊柱复位内固定系统 | 国械注准20143131872 | 该系统分为CGW-Ⅰ 系统，CSRS-Ⅰ 系统和CSRS-Ⅱ系统。产品由符合GB/T13810的TC4钛合金制造。CGW-Ⅰ型固定系统由光滑棍、网纹棍、椎弓根钉、自锁螺钉、角度U型钉、U型钉、偏口U型钉、封口椎弓根钉、椎弓根钩、椎板钩、万向块、万向侧块、左、右、侧块、固定块、光滑连接棍、网纹连接棍、连接块、锁固螺帽、垫高螺帽、球面螺帽、平面螺帽、固定垫片、盖、连接器、小螺钉、衬套、推拉力钉、连接杆组成。CSRS-Ⅰ 脊柱复位内固定系统由滑脱复位杆、推拉力钉、U型钉、角度U型钉、光滑棍、网纹棍、球面螺帽、锁固螺帽、垫高螺帽、小螺钉组成。CSRS-Ⅱ型固定系统由连接杆、椎弓根螺钉、椎板钩、平面螺帽组成。非灭菌包装。表面处理状态分为阳极化表面和非阳极化表面。 |  | / | 博能华医疗器械（北京）有限公司 | 0 | 2023-09-12 14:08 | 挂网 |  |  | 2023-09-12 14:08
2303021641004299940 | 发改委平台导入的中选产品数据 | C03160108903008001130000368 | 钛合金骨针 | 直径5.0mm,长度100mm | GZLW 06 | 钛合金 | 钛合金骨针 | 国械注准20183461032 | 该产品采用符合GB/T13810标准的TC4钛合金材料制成，表面可经微弧阳极氧化处理，非灭菌包装。 |  |  | 江苏荷普医疗科技股份有限公司 | 0 | 2023-09-12 14:08 | 挂网 |  |  | 2023-09-12 14:08
2303021641004299986 | 发改委平台导入的中选产品数据 | C03140108703001092740004178 | 骨牵引针 | （螺纹针Ⅸ型）Φ3.0×150 | FQYN Ⅲ 13 | 钛合金 | 骨牵引针 | 京械注准20192040497 | 见附页 |  | / | 北京市富乐科技开发有限公司 | 0 | 2023-09-12 14:08 | 挂网 |  |  | 2023-09-12 14:08
2303021641004300095 | 发改委平台导入的中选产品数据 | C03160108903008001130000671 | 钛合金骨针 | 直径3.0mm,长度50mm | GZLW 09 | 钛合金 | 钛合金骨针 | 国械注准20183461032 | 该产品采用符合GB/T13810标准的TC4钛合金材料制成，表面可经微弧阳极氧化处理，非灭菌包装。 |  |  | 江苏荷普医疗科技股份有限公司 | 0 | 2023-09-12 14:08 | 挂网 |  |  | 2023-09-12 14:08
2303021641004300233 | 发改委平台导入的中选产品数据 | C03140108703001092740004295 | 骨牵引针 | （螺纹针Ⅰ型）Φ2.5×200 | FQYPⅠ01 | 钛合金 | 骨牵引针 | 京械注准20192040497 | 见附页 |  | / | 北京市富乐科技开发有限公司 | 0 | 2023-09-12 14:08 | 挂网 |  |  | 2023-09-12 14:08
2303021641004300257 | 发改委平台导入的中选产品数据 | C03140108703001092740003599 | 骨牵引针 | （螺纹针Ⅸ型）Φ1.5×140-50 | FQYN Ⅱ 13 | 钛合金 | 骨牵引针 | 京械注准20192040497 | 见附页 |  | / | 北京市富乐科技开发有限公司 | 0 | 2023-09-12 14:08 | 挂网 |  |  | 2023-09-12 14:08
2303021641004300489 | 发改委平台导入的中选产品数据 | C03290109704006092740002429 | 椎间融合器 | （螺纹融合器）φ9×27 0° | FRY03 | 钛合金 | 椎间融合器 | 国械注准20183131751 | 该产品由柱形融合器、楔形融合器、弧形融合器、螺纹融合器、前路融合器和后路融合器组成。由符合GB/T 13810标准规定的TC4钛合金材料制成。产品表面可经阳极氧化处理。非灭菌包装。 |  | / | 北京市富乐科技开发有限公司 | 0 | 2023-09-12 14:08 | 挂网 |  |  | 2023-09-12 14:08
2303021641004300516 | 发改委平台导入的中选产品数据 | C03250508901061023660000048 | 脊柱复位内固定系统-U型钉 | 4.5×40 | CGW-I 48224540 | 钛合金 | 脊柱复位内固定系统 | 国械注准20143131872 | 该系统分为CGW-Ⅰ 系统，CSRS-Ⅰ 系统和CSRS-Ⅱ系统。产品由符合GB/T13810的TC4钛合金制造。CGW-Ⅰ型固定系统由光滑棍、网纹棍、椎弓根钉、自锁螺钉、角度U型钉、U型钉、偏口U型钉、封口椎弓根钉、椎弓根钩、椎板钩、万向块、万向侧块、左、右、侧块、固定块、光滑连接棍、网纹连接棍、连接块、锁固螺帽、垫高螺帽、球面螺帽、平面螺帽、固定垫片、盖、连接器、小螺钉、衬套、推拉力钉、连接杆组成。CSRS-Ⅰ 脊柱复位内固定系统由滑脱复位杆、推拉力钉、U型钉、角度U型钉、光滑棍、网纹棍、球面螺帽、锁固螺帽、垫高螺帽、小螺钉组成。CSRS-Ⅱ型固定系统由连接杆、椎弓根螺钉、椎板钩、平面螺帽组成。非灭菌包装。表面处理状态分为阳极化表面和非阳极化表面。 |  | / | 博能华医疗器械（北京）有限公司 | 0 | 2023-09-12 14:08 | 挂网 |  |  | 2023-09-12 14:08
2303021641004300522 | 发改委平台导入的中选产品数据 | C03120507903023092740001225 | 空心钉系统-空心螺钉 | （DHC空心螺钉）Φ7.0×65-16 | FD-Ⅰ03 | 钛合金 | 空心钉系统 | 国械注准20183131759 | 该产品由UHC空心螺钉、DHC空心螺钉、LHC空心螺钉和垫圈组成，由符合GB/T 13810标准规定的TC4钛合金材料制成。表面可经阳极氧化处理。非灭菌包装。 |  | / | 北京市富乐科技开发有限公司 | 0 | 2023-09-12 14:08 | 挂网 |  |  | 2023-09-12 14:08
2303021641004300583 | 发改委平台导入的中选产品数据 | C03140108703001092740004505 | 骨牵引针 | （螺纹针Ⅸ型）Φ3.5×300 | FQYPⅠ13 | 钛合金 | 骨牵引针 | 京械注准20192040497 | 见附页 |  | / | 北京市富乐科技开发有限公司 | 0 | 2023-09-12 14:08 | 挂网 |  |  | 2023-09-12 14:08
2303021641004300659 | 发改委平台导入的中选产品数据 | C03140108703001092740001530 | 骨牵引针 | （螺纹针Ⅺ型）Φ3.0×160-15 | FQYP Ⅱ 15 | 钛合金 | 骨牵引针 | 京械注准20192040497 | 见附页 |  | / | 北京市富乐科技开发有限公司 | 0 | 2023-09-12 14:08 | 挂网 |  |  | 2023-09-12 14:08
2303021641004300773 | 发改委平台导入的中选产品数据 | C03140108703001092740004991 | 骨牵引针 | （螺纹针Ⅰ型）Φ6.0×200-60 | FQYP Ⅲ 01 | 钛合金 | 骨牵引针 | 京械注准20192040497 | 见附页 |  | / | 北京市富乐科技开发有限公司 | 0 | 2023-09-12 14:08 | 挂网 |  |  | 2023-09-12 14:08
2303021641004300799 | 发改委平台导入的中选产品数据 | C03140108703001092740000458 | 骨牵引针 | （螺纹针Ⅴ型）Φ1.2×150 | FQYPⅠ09 | 钛合金 | 骨牵引针 | 京械注准20192040497 | 见附页 |  | / | 北京市富乐科技开发有限公司 | 0 | 2023-09-12 14:08 | 挂网 |  |  | 2023-09-12 14:08
2303021641004300816 | 发改委平台导入的中选产品数据 | C03140108703001092740005515 | 骨牵引针 | （螺纹针Ⅴ型）Φ4.0×70-35 | FQYN Ⅱ 09 | 钛合金 | 骨牵引针 | 京械注准20192040497 | 见附页 |  | / | 北京市富乐科技开发有限公司 | 0 | 2023-09-12 14:08 | 挂网 |  |  | 2023-09-12 14:08
2303021641004300994 | 发改委平台导入的中选产品数据 | C03250608901001023660000178 | 脊柱复位内固定系统-U型钉 | 4.0×20 | CGW-I 48934020 | 钛合金 | 脊柱复位内固定系统 | 国械注准20143131872 | 该系统分为CGW-Ⅰ 系统，CSRS-Ⅰ 系统和CSRS-Ⅱ系统。产品由符合GB/T13810的TC4钛合金制造。CGW-Ⅰ型固定系统由光滑棍、网纹棍、椎弓根钉、自锁螺钉、角度U型钉、U型钉、偏口U型钉、封口椎弓根钉、椎弓根钩、椎板钩、万向块、万向侧块、左、右、侧块、固定块、光滑连接棍、网纹连接棍、连接块、锁固螺帽、垫高螺帽、球面螺帽、平面螺帽、固定垫片、盖、连接器、小螺钉、衬套、推拉力钉、连接杆组成。CSRS-Ⅰ 脊柱复位内固定系统由滑脱复位杆、推拉力钉、U型钉、角度U型钉、光滑棍、网纹棍、球面螺帽、锁固螺帽、垫高螺帽、小螺钉组成。CSRS-Ⅱ型固定系统由连接杆、椎弓根螺钉、椎板钩、平面螺帽组成。非灭菌包装。表面处理状态分为阳极化表面和非阳极化表面。 |  | / | 博能华医疗器械（北京）有限公司 | 0 | 2023-09-12 14:08 | 挂网 |  |  | 2023-09-12 14:08
2303021641004301227 | 发改委平台导入的中选产品数据 | C03160108903008001130001226 | 钛合金骨针 | 直径5.0mm,长度420mm | GZLW 01 | 钛合金 | 钛合金骨针 | 国械注准20183461032 | 该产品采用符合GB/T13810标准的TC4钛合金材料制成，表面可经微弧阳极氧化处理，非灭菌包装。 |  |  | 江苏荷普医疗科技股份有限公司 | 0 | 2023-09-12 14:08 | 挂网 |  |  | 2023-09-12 14:08
2303021641004301238 | 发改委平台导入的中选产品数据 | C03140108703001092740003317 | 骨牵引针 | （螺纹针Ⅳ型）Φ1.2×150 | FQYP Ⅱ 07 | 钛合金 | 骨牵引针 | 京械注准20192040497 | 见附页 |  | / | 北京市富乐科技开发有限公司 | 0 | 2023-09-12 14:08 | 挂网 |  |  | 2023-09-12 14:08
2303021641004301280 | 发改委平台导入的中选产品数据 | C03251208900000092740002364 | 脊柱后路钉棒系统-矫形用钉 | （UP单芯钉）4.5-φ3.5×30 | FJD3 | 不区分 | 脊柱后路钉棒系统 | 国械注准20173134057 | 该产品包括矫形用钉、矫形用棒及连接装置。产品采用符合GB/T 13810标准规定的TC4钛合金材料制成。钛合金产品表面可经着色阳极氧化或黑灰色阳极氧化处理。产品分灭菌和非灭菌两种交付状态。灭菌产品经辐照灭菌，灭菌有效期为4年。 |  | / | 北京市富乐科技开发有限公司 | 0 | 2023-09-12 14:08 | 挂网 |  |  | 2023-09-12 14:08
2303021641004301286 | 发改委平台导入的中选产品数据 | C03140108703001092740003889 | 骨牵引针 | （螺纹针Ⅰ型）Φ3.5×300 | FQYN Ⅲ 01 | 钛合金 | 骨牵引针 | 京械注准20192040497 | 见附页 |  | / | 北京市富乐科技开发有限公司 | 0 | 2023-09-12 14:08 | 挂网 |  |  | 2023-09-12 14:08
2303021641004301396 | 发改委平台导入的中选产品数据 | C03460211811232077590001192 | 内固定钛板 | V型，厚度(mm)：0.6，孔径(mm)：1.6，孔数：6，长度(mm)：29.7，宽度(mm)：3.8，表面阳极氧化。 | YV0.6-06.1Y | 纯钛 | 内固定钛板 | 国械注准20153132157 | 该产品选用符合GB/T13810-2017的纯钛材料（TA1G、TA2G、TA3G和TA4G）制造，表面无着色，或表面经着色阳极氧化处理或微弧阳极氧化处理。型式包括直型、异型及网型。分为灭菌包装和非灭菌包装，灭菌包装产品经伽玛射线辐照灭菌，灭菌有效期四年。 |  |  | 宁波慈北医疗器械有限公司 | 0 | 2023-09-12 14:08 | 挂网 |  |  | 2023-09-12 14:08
2303021641004301408 | 发改委平台导入的中选产品数据 | C03240308900000092740003095 | 脊柱前路钉棒系统-脊柱钉 | （US钉）4.5-φ7.5×60 | FJQD2 | 不区分 | 脊柱前路钉棒系统 | 国械注准20173134126 | 该产品包括脊柱钉、椎体垫片、脊柱棒、横连钩。产品采用符合GB/T13810标准规定的TC4钛合金材料制造，表面可经阳极氧化处理，非灭菌包装。 |  | / | 北京市富乐科技开发有限公司 | 0 | 2023-09-12 14:08 | 挂网 |  |  | 2023-09-12 14:08
2303021641004301461 | 发改委平台导入的中选产品数据 | C03160108903002001130000003 | 钛合金骨针 | 直径4.0mm,长度290mm | GZB 01 | 钛合金 | 钛合金骨针 | 国械注准20183461032 | 该产品采用符合GB/T13810标准的TC4钛合金材料制成，表面可经微弧阳极氧化处理，非灭菌包装。 |  |  | 江苏荷普医疗科技股份有限公司 | 0 | 2023-09-12 14:08 | 挂网 |  |  | 2023-09-12 14:08
2303021641004301501 | 发改委平台导入的中选产品数据 | C03251208900000092740002363 | 脊柱后路钉棒系统-矫形用钉 | （UP单芯钉）3.5-φ7.5×35 | FJD3 | 不区分 | 脊柱后路钉棒系统 | 国械注准20173134057 | 该产品包括矫形用钉、矫形用棒及连接装置。产品采用符合GB/T 13810标准规定的TC4钛合金材料制成。钛合金产品表面可经着色阳极氧化或黑灰色阳极氧化处理。产品分灭菌和非灭菌两种交付状态。灭菌产品经辐照灭菌，灭菌有效期为4年。 |  | / | 北京市富乐科技开发有限公司 | 0 | 2023-09-12 14:08 | 挂网 |  |  | 2023-09-12 14:08
2303021641004301520 | 发改委平台导入的中选产品数据 | C03250508901019023660000099 | 脊柱复位内固定系统-U型钉 | 4.5×40 | CGW-I 43144540 | 钛合金 | 脊柱复位内固定系统 | 国械注准20143131872 | 该系统分为CGW-Ⅰ 系统，CSRS-Ⅰ 系统和CSRS-Ⅱ系统。产品由符合GB/T13810的TC4钛合金制造。CGW-Ⅰ型固定系统由光滑棍、网纹棍、椎弓根钉、自锁螺钉、角度U型钉、U型钉、偏口U型钉、封口椎弓根钉、椎弓根钩、椎板钩、万向块、万向侧块、左、右、侧块、固定块、光滑连接棍、网纹连接棍、连接块、锁固螺帽、垫高螺帽、球面螺帽、平面螺帽、固定垫片、盖、连接器、小螺钉、衬套、推拉力钉、连接杆组成。CSRS-Ⅰ 脊柱复位内固定系统由滑脱复位杆、推拉力钉、U型钉、角度U型钉、光滑棍、网纹棍、球面螺帽、锁固螺帽、垫高螺帽、小螺钉组成。CSRS-Ⅱ型固定系统由连接杆、椎弓根螺钉、椎板钩、平面螺帽组成。非灭菌包装。表面处理状态分为阳极化表面和非阳极化表面。 |  | / | 博能华医疗器械（北京）有限公司 | 0 | 2023-09-12 14:08 | 挂网 |  |  | 2023-09-12 14:08
2303021641004301539 | 发改委平台导入的中选产品数据 | C03120507903023092740000933 | 空心钉系统-空心螺钉 | （DHC空心螺钉）Φ6.5×150-32 | FD-Ⅰ01 | 钛合金 | 空心钉系统 | 国械注准20183131759 | 该产品由UHC空心螺钉、DHC空心螺钉、LHC空心螺钉和垫圈组成，由符合GB/T 13810标准规定的TC4钛合金材料制成。表面可经阳极氧化处理。非灭菌包装。 |  | / | 北京市富乐科技开发有限公司 | 0 | 2023-09-12 14:08 | 挂网 |  |  | 2023-09-12 14:08
2303021641004301671 | 发改委平台导入的中选产品数据 | C03160108903002001130001287 | 钛合金骨针 | 直径5.0mm,长度500mm | GZB 02 | 钛合金 | 钛合金骨针 | 国械注准20183461032 | 该产品采用符合GB/T13810标准的TC4钛合金材料制成，表面可经微弧阳极氧化处理，非灭菌包装。 |  |  | 江苏荷普医疗科技股份有限公司 | 0 | 2023-09-12 14:08 | 挂网 |  |  | 2023-09-12 14:08
2303021641004301703 | 发改委平台导入的中选产品数据 | C03250808900001092740000851 | 脊柱后路钉棒系统-横连钩 | （横连双钩）φ6.0×20 | FJG4 | 不区分 | 脊柱后路钉棒系统 | 国械注准20183131758 | 该产品由矫形用钉、矫形用钩、矫形用棒及横向连接器组成，其中横向连接器包括横连钩、横连棒及连接器。产品采用符合GB/T 13810标准规定的TC4钛合金材料制成，矫形用棒还可采用符合GB/T 13810标准规定的TC4ELI钛合金材料制成。钛合金产品表面可经阳极氧化处理。非灭菌包装。 |  | / | 北京市富乐科技开发有限公司 | 0 | 2023-09-12 14:08 | 挂网 |  |  | 2023-09-12 14:08
2303021641004301739 | 发改委平台导入的中选产品数据 | C01022600700007089290000023 | 内镜用软管式活组织取样钳 | Φ2.4*1500mm | AF-2415BT | 不区分 | 内镜用软管式活组织取样钳 | 沪械注准20192020338 | 产品由钳头、钳身、钳环、钳柄以聚砜塑料制成。钳头以32Cr13Mo/30Cr13制成，钳身以06Cr19Ni10制成，钳环、钳柄以聚砜塑料制成。 |  | 不适用 | 上海埃尔顿医疗器械有限公司 | 0 | 2023-09-12 14:08 | 挂网 |  |  | 2023-09-12 14:08
2303021641004301972 | 发改委平台导入的中选产品数据 | C03140108703001092740005404 | 骨牵引针 | （螺纹针Ⅱ型）Φ6.0×130-35 | FQYNⅠ03 | 钛合金 | 骨牵引针 | 京械注准20192040497 | 见附页 |  | / | 北京市富乐科技开发有限公司 | 0 | 2023-09-12 14:08 | 挂网 |  |  | 2023-09-12 14:08
2303021641004302128 | 发改委平台导入的中选产品数据 | C03160108903006061400000001 | 金属髓内针 | （钛合金、非灭菌）φ1.0*180 | GZS03 | 钛合金 | 金属髓内针 | 国械注准20173131498 | 该产品由符合GB4234.1标准规定的00Cr18Ni14Mo3不锈钢材料或符合GB/T13810标准规定的TC4钛合金材料制成。钛合金材料产品表面无着色或经微弧阳极氧化表面处理。灭菌和非灭菌包装。灭菌包装产品经辐照灭菌，有效期为5年。 |  |  | 江苏安格尔医疗器械有限公司 | 0 | 2023-09-12 14:08 | 挂网 |  |  | 2023-09-12 14:08
2303021641004302188 | 发改委平台导入的中选产品数据 | C03140108703001092740004396 | 骨牵引针 | （螺纹针Ⅲ型）Φ5.0×120-40 | FQYPⅠ05 | 钛合金 | 骨牵引针 | 京械注准20192040497 | 见附页 |  | / | 北京市富乐科技开发有限公司 | 0 | 2023-09-12 14:08 | 挂网 |  |  | 2023-09-12 14:08
2303021641004302208 | 发改委平台导入的中选产品数据 | C03140108703001092740001349 | 骨牵引针 | （螺纹针Ⅳ型）Φ1.5×135-45 | FQYNⅠ07 | 钛合金 | 骨牵引针 | 京械注准20192040497 | 见附页 |  | / | 北京市富乐科技开发有限公司 | 0 | 2023-09-12 14:08 | 挂网 |  |  | 2023-09-12 14:08
2303021641004302269 | 发改委平台导入的中选产品数据 | C03250608901003092740006759 | 脊柱后路钉棒系统-矫形用钉 | （自锁椎弓根钉）3.5-φ7.0×55 | FJD5 | 钛合金 | 脊柱后路钉棒系统 | 国械注准20183131758 | 该产品由矫形用钉、矫形用钩、矫形用棒及横向连接器组成，其中横向连接器包括横连钩、横连棒及连接器。产品采用符合GB/T 13810标准规定的TC4钛合金材料制成，矫形用棒还可采用符合GB/T 13810标准规定的TC4ELI钛合金材料制成。钛合金产品表面可经阳极氧化处理。非灭菌包装。 |  | / | 北京市富乐科技开发有限公司 | 0 | 2023-09-12 14:08 | 挂网 |  |  | 2023-09-12 14:08
2303021641004302429 | 发改委平台导入的中选产品数据 | C03251208900000092740002235 | 脊柱后路钉棒系统-矫形用钉 | （UP单芯钉）5.0-φ8.0×70 | FJD3 | 不区分 | 脊柱后路钉棒系统 | 国械注准20173134057 | 该产品包括矫形用钉、矫形用棒及连接装置。产品采用符合GB/T 13810标准规定的TC4钛合金材料制成。钛合金产品表面可经着色阳极氧化或黑灰色阳极氧化处理。产品分灭菌和非灭菌两种交付状态。灭菌产品经辐照灭菌，灭菌有效期为4年。 |  | / | 北京市富乐科技开发有限公司 | 0 | 2023-09-12 14:08 | 挂网 |  |  | 2023-09-12 14:08
2303021641004302671 | 发改委平台导入的中选产品数据 | C03140108703001092740001412 | 骨牵引针 | （螺纹针Ⅶ型）Φ2.5×200 | FQYN Ⅲ 11 | 钛合金 | 骨牵引针 | 京械注准20192040497 | 见附页 |  | / | 北京市富乐科技开发有限公司 | 0 | 2023-09-12 14:08 | 挂网 |  |  | 2023-09-12 14:08
2303021641004302770 | 发改委平台导入的中选产品数据 | C03140108703001092740003887 | 骨牵引针 | （螺纹针Ⅰ型）Φ1.0×100 | FQYN Ⅲ 01 | 钛合金 | 骨牵引针 | 京械注准20192040497 | 见附页 |  | / | 北京市富乐科技开发有限公司 | 0 | 2023-09-12 14:08 | 挂网 |  |  | 2023-09-12 14:08
2303021641004302939 | 发改委平台导入的中选产品数据 | C03250808900002092740003279 | 脊柱后路钉棒系统-横向连接器 | （可调横连双钩）φ6.0×56 | FJG4 | 不区分 | 脊柱后路钉棒系统 | 国械注准20183131758 | 该产品由矫形用钉、矫形用钩、矫形用棒及横向连接器组成，其中横向连接器包括横连钩、横连棒及连接器。产品采用符合GB/T 13810标准规定的TC4钛合金材料制成，矫形用棒还可采用符合GB/T 13810标准规定的TC4ELI钛合金材料制成。钛合金产品表面可经阳极氧化处理。非灭菌包装。 |  | / | 北京市富乐科技开发有限公司 | 0 | 2023-09-12 14:08 | 挂网 |  |  | 2023-09-12 14:08
2303021641004302960 | 发改委平台导入的中选产品数据 | C03140108703001092740004016 | 骨牵引针 | （螺纹针Ⅲ型）Φ0.8×150 | FQYN Ⅲ 05 | 钛合金 | 骨牵引针 | 京械注准20192040497 | 见附页 |  | / | 北京市富乐科技开发有限公司 | 0 | 2023-09-12 14:08 | 挂网 |  |  | 2023-09-12 14:08
2303021641004303013 | 发改委平台导入的中选产品数据 | C03251208900000092740002210 | 脊柱后路钉棒系统-矫形用钉 | （UP单芯钉）6.0-φ4.5×25 | FJD3 | 不区分 | 脊柱后路钉棒系统 | 国械注准20173134057 | 该产品包括矫形用钉、矫形用棒及连接装置。产品采用符合GB/T 13810标准规定的TC4钛合金材料制成。钛合金产品表面可经着色阳极氧化或黑灰色阳极氧化处理。产品分灭菌和非灭菌两种交付状态。灭菌产品经辐照灭菌，灭菌有效期为4年。 |  | / | 北京市富乐科技开发有限公司 | 0 | 2023-09-12 14:08 | 挂网 |  |  | 2023-09-12 14:08
2303021641004303089 | 发改委平台导入的中选产品数据 | C03140108703001092740000387 | 骨牵引针 | （螺纹针Ⅴ型）Φ6.0×150-50 | FQYPⅠ09 | 钛合金 | 骨牵引针 | 京械注准20192040497 | 见附页 |  | / | 北京市富乐科技开发有限公司 | 0 | 2023-09-12 14:08 | 挂网 |  |  | 2023-09-12 14:08
2303021641004303148 | 发改委平台导入的中选产品数据 | C03120507903023092740000987 | 空心钉系统-空心螺钉 | （DHC空心螺钉）Φ6.5×100-32 | FD-Ⅰ01 | 钛合金 | 空心钉系统 | 国械注准20183131759 | 该产品由UHC空心螺钉、DHC空心螺钉、LHC空心螺钉和垫圈组成，由符合GB/T 13810标准规定的TC4钛合金材料制成。表面可经阳极氧化处理。非灭菌包装。 |  | / | 北京市富乐科技开发有限公司 | 0 | 2023-09-12 14:08 | 挂网 |  |  | 2023-09-12 14:08
2303021641004303265 | 发改委平台导入的中选产品数据 | C03140108703001092740004455 | 骨牵引针 | （螺纹针Ⅲ型）Φ6.0×180-60 | FQYPⅠ05 | 钛合金 | 骨牵引针 | 京械注准20192040497 | 见附页 |  | / | 北京市富乐科技开发有限公司 | 0 | 2023-09-12 14:08 | 挂网 |  |  | 2023-09-12 14:08
2303021641004303453 | 发改委平台导入的中选产品数据 | C03160108903008001130000176 | 钛合金骨针 | 直径4.0mm,长度50mm | GZLW 04 | 钛合金 | 钛合金骨针 | 国械注准20183461032 | 该产品采用符合GB/T13810标准的TC4钛合金材料制成，表面可经微弧阳极氧化处理，非灭菌包装。 |  |  | 江苏荷普医疗科技股份有限公司 | 0 | 2023-09-12 14:08 | 挂网 |  |  | 2023-09-12 14:08
2303021641004303464 | 发改委平台导入的中选产品数据 | C03160108903002001130001334 | 钛合金骨针 | 直径5.0mm,长度300mm | GZB 02 | 钛合金 | 钛合金骨针 | 国械注准20183461032 | 该产品采用符合GB/T13810标准的TC4钛合金材料制成，表面可经微弧阳极氧化处理，非灭菌包装。 |  |  | 江苏荷普医疗科技股份有限公司 | 0 | 2023-09-12 14:08 | 挂网 |  |  | 2023-09-12 14:08
2303021641004303480 | 发改委平台导入的中选产品数据 | C03140108703001092740004694 | 骨牵引针 | （螺纹针Ⅰ型）Φ1.5×130-40 | FQYP Ⅱ 01 | 钛合金 | 骨牵引针 | 京械注准20192040497 | 见附页 |  | / | 北京市富乐科技开发有限公司 | 0 | 2023-09-12 14:08 | 挂网 |  |  | 2023-09-12 14:08
2303021641004303663 | 发改委平台导入的中选产品数据 | C03140308705002052140000009 | 组合式外固定支架-连接棒（环） | φ3.0×110mm | SWA I | 铝合金 | 组合式外固定支架 | 苏械注准20172040864 | 组合式外固定支架由连接杆类、夹杆类、连接件类、连接环类组件组成。该产品以非无菌状态提供。一次性使用。 |  |  | 江苏双羊医疗器械有限公司 | 0 | 2023-09-12 14:08 | 挂网 |  |  | 2023-09-12 14:08
2303021641004303713 | 发改委平台导入的中选产品数据 | C03140108703001092740000104 | 骨牵引针 | （螺纹针Ⅴ型）Φ4.0×120-35 | FQYN Ⅲ 09 | 钛合金 | 骨牵引针 | 京械注准20192040497 | 见附页 |  | / | 北京市富乐科技开发有限公司 | 0 | 2023-09-12 14:08 | 挂网 |  |  | 2023-09-12 14:08
2303021641004303775 | 发改委平台导入的中选产品数据 | C03140108703001092740005540 | 骨牵引针 | （螺纹针Ⅴ型）Φ4.0×80-30 | FQYN Ⅱ 09 | 钛合金 | 骨牵引针 | 京械注准20192040497 | 见附页 |  | / | 北京市富乐科技开发有限公司 | 0 | 2023-09-12 14:08 | 挂网 |  |  | 2023-09-12 14:08
2303021641004303802 | 发改委平台导入的中选产品数据 | C03140108703001092740003977 | 骨牵引针 | （螺纹针Ⅳ型）Φ4.0×90-35 | FQYP Ⅲ 07 | 钛合金 | 骨牵引针 | 京械注准20192040497 | 见附页 |  | / | 北京市富乐科技开发有限公司 | 0 | 2023-09-12 14:08 | 挂网 |  |  | 2023-09-12 14:08
2303021641004303947 | 发改委平台导入的中选产品数据 | C03111508002010092740014701 | 解剖型接骨板 | （结构异型Ⅸ）右 小 加压孔 | FYS04 | 纯钛 | 解剖型接骨板 | 国械注准20183461749 | 该产品由符合GB/T 13810-2007的TA2、TA3或TA4的纯钛材料制造，表面状态分为阳极氧化和本色状态两种，非灭菌状态提供 |  | / | 北京市富乐科技开发有限公司 | 0 | 2023-09-12 14:08 | 挂网 |  |  | 2023-09-12 14:08
2303021641004304122 | 发改委平台导入的中选产品数据 | C03251208900000092740002221 | 脊柱后路钉棒系统-矫形用钉 | （UP单芯钉）5.5-φ6.0×45 | FJD3 | 不区分 | 脊柱后路钉棒系统 | 国械注准20173134057 | 该产品包括矫形用钉、矫形用棒及连接装置。产品采用符合GB/T 13810标准规定的TC4钛合金材料制成。钛合金产品表面可经着色阳极氧化或黑灰色阳极氧化处理。产品分灭菌和非灭菌两种交付状态。灭菌产品经辐照灭菌，灭菌有效期为4年。 |  | / | 北京市富乐科技开发有限公司 | 0 | 2023-09-12 14:08 | 挂网 |  |  | 2023-09-12 14:08
2303021641004304195 | 发改委平台导入的中选产品数据 | C03250508901021023660000176 | 脊柱复位内固定系统-偏口U型钉 | 6.0×55 | CGW-I 43136055 | 钛合金 | 脊柱复位内固定系统 | 国械注准20143131872 | 该系统分为CGW-Ⅰ 系统，CSRS-Ⅰ 系统和CSRS-Ⅱ系统。产品由符合GB/T13810的TC4钛合金制造。CGW-Ⅰ型固定系统由光滑棍、网纹棍、椎弓根钉、自锁螺钉、角度U型钉、U型钉、偏口U型钉、封口椎弓根钉、椎弓根钩、椎板钩、万向块、万向侧块、左、右、侧块、固定块、光滑连接棍、网纹连接棍、连接块、锁固螺帽、垫高螺帽、球面螺帽、平面螺帽、固定垫片、盖、连接器、小螺钉、衬套、推拉力钉、连接杆组成。CSRS-Ⅰ 脊柱复位内固定系统由滑脱复位杆、推拉力钉、U型钉、角度U型钉、光滑棍、网纹棍、球面螺帽、锁固螺帽、垫高螺帽、小螺钉组成。CSRS-Ⅱ型固定系统由连接杆、椎弓根螺钉、椎板钩、平面螺帽组成。非灭菌包装。表面处理状态分为阳极化表面和非阳极化表面。 |  | / | 博能华医疗器械（北京）有限公司 | 0 | 2023-09-12 14:08 | 挂网 |  |  | 2023-09-12 14:08
2303021641004304269 | 发改委平台导入的中选产品数据 | C03251208900000092740002273 | 脊柱后路钉棒系统-矫形用钉 | （UP单芯钉）4.5-φ6.0×35 | FJD3 | 不区分 | 脊柱后路钉棒系统 | 国械注准20173134057 | 该产品包括矫形用钉、矫形用棒及连接装置。产品采用符合GB/T 13810标准规定的TC4钛合金材料制成。钛合金产品表面可经着色阳极氧化或黑灰色阳极氧化处理。产品分灭菌和非灭菌两种交付状态。灭菌产品经辐照灭菌，灭菌有效期为4年。 |  | / | 北京市富乐科技开发有限公司 | 0 | 2023-09-12 14:08 | 挂网 |  |  | 2023-09-12 14:08
2303021641004304402 | 发改委平台导入的中选产品数据 | C03140108703001092740002407 | 骨牵引针 | （螺纹针Ⅱ型）Φ5.0×120-40 | FQYP Ⅲ 03 | 钛合金 | 骨牵引针 | 京械注准20192040497 | 见附页 |  | / | 北京市富乐科技开发有限公司 | 0 | 2023-09-12 14:08 | 挂网 |  |  | 2023-09-12 14:08
2303021641004304519 | 发改委平台导入的中选产品数据 | C03250908900002092740003208 | 脊柱后路钉棒系统-连接器 | （可调横向连接器）φ5.0×37 | FJG4 | 不区分 | 脊柱后路钉棒系统 | 国械注准20173134057 | 该产品包括矫形用钉、矫形用棒及连接装置。产品采用符合GB/T 13810标准规定的TC4钛合金材料制成。钛合金产品表面可经着色阳极氧化或黑灰色阳极氧化处理。产品分灭菌和非灭菌两种交付状态。灭菌产品经辐照灭菌，灭菌有效期为4年。 |  | / | 北京市富乐科技开发有限公司 | 0 | 2023-09-12 14:08 | 挂网 |  |  | 2023-09-12 14:08
2303021641004304738 | 发改委平台导入的中选产品数据 | C03240308900000092740003478 | 脊柱前路钉棒系统-脊柱钉 | （US长臂钉）3.5-φ5.5×35 | FJQD2 | 不区分 | 脊柱前路钉棒系统 | 国械注准20173134126 | 该产品包括脊柱钉、椎体垫片、脊柱棒、横连钩。产品采用符合GB/T13810标准规定的TC4钛合金材料制造，表面可经阳极氧化处理，非灭菌包装。 |  | / | 北京市富乐科技开发有限公司 | 0 | 2023-09-12 14:08 | 挂网 |  |  | 2023-09-12 14:08
2303021641004304793 | 发改委平台导入的中选产品数据 | C03140108703001092740004044 | 骨牵引针 | （螺纹针Ⅲ型）Φ3.0×60-20 | FQYN Ⅲ 05 | 钛合金 | 骨牵引针 | 京械注准20192040497 | 见附页 |  | / | 北京市富乐科技开发有限公司 | 0 | 2023-09-12 14:08 | 挂网 |  |  | 2023-09-12 14:08
2303021641004304801 | 发改委平台导入的中选产品数据 | C03140108703001092740000433 | 骨牵引针 | （螺纹针Ⅴ型）Φ5.0×100-30 | FQYPⅠ09 | 钛合金 | 骨牵引针 | 京械注准20192040497 | 见附页 |  | / | 北京市富乐科技开发有限公司 | 0 | 2023-09-12 14:08 | 挂网 |  |  | 2023-09-12 14:08
2303021641004305009 | 发改委平台导入的中选产品数据 | C03240308900000092740003180 | 脊柱前路钉棒系统-脊柱钉 | （US钉）5.0-φ6.0×45 | FJQD2 | 不区分 | 脊柱前路钉棒系统 | 国械注准20173134126 | 该产品包括脊柱钉、椎体垫片、脊柱棒、横连钩。产品采用符合GB/T13810标准规定的TC4钛合金材料制造，表面可经阳极氧化处理，非灭菌包装。 |  | / | 北京市富乐科技开发有限公司 | 0 | 2023-09-12 14:08 | 挂网 |  |  | 2023-09-12 14:08
2303021641004305248 | 发改委平台导入的中选产品数据 | C03140108703001092740004968 | 骨牵引针 | （螺纹针Ⅸ型）Φ6.0×150-55 | FQYP Ⅱ 13 | 钛合金 | 骨牵引针 | 京械注准20192040497 | 见附页 |  | / | 北京市富乐科技开发有限公司 | 0 | 2023-09-12 14:08 | 挂网 |  |  | 2023-09-12 14:08
2303021641004305411 | 发改委平台导入的中选产品数据 | C03140108703001092740001637 | 骨牵引针 | （螺纹针Ⅴ型）Φ4.0×120-35 | FQYP Ⅲ 09 | 钛合金 | 骨牵引针 | 京械注准20192040497 | 见附页 |  | / | 北京市富乐科技开发有限公司 | 0 | 2023-09-12 14:08 | 挂网 |  |  | 2023-09-12 14:08
2303021641004305820 | 发改委平台导入的中选产品数据 | C03200408900004091220000084 | 颈椎前路钢板系统-螺钉 | （C-Mark 固定角度自钻螺钉(钛合金)）4.35×22mm | WGB4Z03 | 不区分 | 颈椎前路钢板系统 | 国械注准20173130342 | 颈椎前路钢板系统分为WGB4Z01型（Cervilock I 颈椎前路钢板系统）、WGB4Z02型（Cervilock II 颈椎前路钢板系统）、WGB4Z03型（C-Mark 颈椎前路钢板系统）和WGB4Z04型（Tarp颈椎前路钢板系统）和WGB4Z05型（NH颈椎前路钢板系统）。由钢板和螺钉组成。采用GB/T 13810中规定的TC4钛合金材料制造，产品表面可经阳极氧化处理。分为灭菌和非灭菌两种包装。 |  | / | 山东威高骨科材料股份有限公司 | 0 | 2023-09-12 14:08 | 挂网 |  |  | 2023-09-12 14:08
2303021641004306060 | 发改委平台导入的中选产品数据 | C03140108703001092740004007 | 骨牵引针 | （螺纹针Ⅳ型）Φ3.0×300 | FQYP Ⅲ 07 | 钛合金 | 骨牵引针 | 京械注准20192040497 | 见附页 |  | / | 北京市富乐科技开发有限公司 | 0 | 2023-09-12 14:08 | 挂网 |  |  | 2023-09-12 14:08
2303021641004306160 | 发改委平台导入的中选产品数据 | C03200408900003106670000030 | 颈椎前路钉板内固定系统-螺钉 | （螺钉(灭菌3.0)）φ3.0×18 | JZLD（灭菌） | 不区分 | 颈椎前路钉板内固定系统 | 国械注准20173134216 | 该产品由颈椎前路钛板和螺钉组成。由符合BG/T 13810标准规定的TC4钛合金材料制成。表面分为无着色和着色阳极氧化两种处理方式。灭菌和非灭菌包装。灭菌产品采用辐照剂量为25KGy~38KGy的Y射线辐照灭菌，灭菌有效期为5年。 |  |  | 山东康盛医疗器械有限公司 | 0 | 2023-09-12 14:08 | 挂网 |  |  | 2023-09-12 14:08
2303021641004306218 | 发改委平台导入的中选产品数据 | C03120507903016092740000125 | 锁定接骨螺钉 | （锁定螺钉）φ2.0×16 | FKDS23 | 钛合金 | 锁定接骨螺钉 | 国械注准20153131865 | 锁定接骨螺钉由锁定螺钉、填塞钉I、填塞钉II、连接螺塞组成。产品由符合GB/T13810标准规定的TC4钛合金材料制成，表面状态分为阳极氧化或本色状态两种，非灭菌状态提供。 |  | / | 北京市富乐科技开发有限公司 | 0 | 2023-09-12 14:08 | 挂网 |  |  | 2023-09-12 14:08
2303021641004306257 | 发改委平台导入的中选产品数据 | C03140108703001092740002047 | 骨牵引针 | （螺纹针Ⅶ型）Φ6.0×200-60 | FQYPⅠ11 | 钛合金 | 骨牵引针 | 京械注准20192040497 | 见附页 |  | / | 北京市富乐科技开发有限公司 | 0 | 2023-09-12 14:08 | 挂网 |  |  | 2023-09-12 14:08
2303021641004306260 | 发改委平台导入的中选产品数据 | C03140108703001092740000201 | 骨牵引针 | （螺纹针Ⅱ型）Φ2.0×140-50 | FQYN Ⅲ 03 | 钛合金 | 骨牵引针 | 京械注准20192040497 | 见附页 |  | / | 北京市富乐科技开发有限公司 | 0 | 2023-09-12 14:08 | 挂网 |  |  | 2023-09-12 14:08
2303021641004306269 | 发改委平台导入的中选产品数据 | C03240308900000092740001382 | 脊柱前路钉棒系统-脊柱钉 | （单向钉）5.5-φ7.5×60 | FJQD1 | 不区分 | 脊柱前路钉棒系统 | 国械注准20173134126 | 该产品包括脊柱钉、椎体垫片、脊柱棒、横连钩。产品采用符合GB/T13810标准规定的TC4钛合金材料制造，表面可经阳极氧化处理，非灭菌包装。 |  | / | 北京市富乐科技开发有限公司 | 0 | 2023-09-12 14:08 | 挂网 |  |  | 2023-09-12 14:08
2303021641004306388 | 发改委平台导入的中选产品数据 | C03460211811232077590001231 | 内固定钛板 | L型右钝角，厚度(mm)：0.6，孔径(mm)：1.6，孔数：4，长度(mm)：21.6，宽度(mm)：7.8。 | YL0.6-35.4 | 纯钛 | 内固定钛板 | 国械注准20153132157 | 该产品选用符合GB/T13810-2017的纯钛材料（TA1G、TA2G、TA3G和TA4G）制造，表面无着色，或表面经着色阳极氧化处理或微弧阳极氧化处理。型式包括直型、异型及网型。分为灭菌包装和非灭菌包装，灭菌包装产品经伽玛射线辐照灭菌，灭菌有效期四年。 |  |  | 宁波慈北医疗器械有限公司 | 0 | 2023-09-12 14:08 | 挂网 |  |  | 2023-09-12 14:08
2303021641004306452 | 发改委平台导入的中选产品数据 | C04081912300000042540000003 | 导管皮下隧道工具 | 8591-60 | 8591-60 | 不区分 | 导管皮下隧道工具Catheter Passer | 国械注进20192141662 | 该产品由通条，手柄，闭孔器和外套管组成。产品材料为聚丙烯、聚乙烯以及ASTM F899的304不锈钢。环氧乙烷灭菌。8586和8583货架有效期两年，8591-38和8591-60货架有效期四年。 |  | 美敦力（上海）管理有限公司 | 美敦力（上海）管理有限公司 | 0 | 2023-09-12 14:08 | 挂网 |  |  | 2023-09-12 14:08
2303021641004306509 | 发改委平台导入的中选产品数据 | C03140108703001092740004916 | 骨牵引针 | （螺纹针Ⅸ型）Φ3.0×60-15 | FQYP Ⅱ 13 | 钛合金 | 骨牵引针 | 京械注准20192040497 | 见附页 |  | / | 北京市富乐科技开发有限公司 | 0 | 2023-09-12 14:08 | 挂网 |  |  | 2023-09-12 14:08
2303021641004306578 | 发改委平台导入的中选产品数据 | C03140108703001092740004446 | 骨牵引针 | （螺纹针Ⅲ型）Φ4.0×90-35 | FQYPⅠ05 | 钛合金 | 骨牵引针 | 京械注准20192040497 | 见附页 |  | / | 北京市富乐科技开发有限公司 | 0 | 2023-09-12 14:08 | 挂网 |  |  | 2023-09-12 14:08
2303021641004306657 | 发改委平台导入的中选产品数据 | C03140108703001092740005160 | 骨牵引针 | （螺纹针Ⅸ型）Φ4.0×70-35 | FQYP Ⅲ 13 | 钛合金 | 骨牵引针 | 京械注准20192040497 | 见附页 |  | / | 北京市富乐科技开发有限公司 | 0 | 2023-09-12 14:08 | 挂网 |  |  | 2023-09-12 14:08
2303021641004306713 | 发改委平台导入的中选产品数据 | C03260208901015106670000416 | 脊柱后路钉棒内固定系统 | 固定复位螺钉φ5.5×30 | RFIV | 钛合金 | 脊柱后路钉棒内固定系统 | 国械注准20173134211 | 该产品由矫形用钉（固定螺钉、固定复位螺钉、多轴螺钉、多轴复位螺钉、固定复位螺钉、加长固定螺钉、长螺纹固定螺钉）、连接杆、横连杆装配、多米诺接头、矫形用钩（固定复位钩、椎板钩、横突钩、复位骨钩）、侧方连接器、连接座、顶丝、自断顶丝、复位螺塞、自断螺塞组成。多轴复位螺钉球形环由符合GB/T 13810标准规定的TA3纯钛材料制成，其余组件均由符合GB/T 13810标准规定的TC4钛合金材料制成。表面分为无着色和着色阳极氧化两种处理方式。产品的交付状态有灭菌状态和非灭菌状态2种形式。灭菌状态交付的产品采用辐照剂量为25KGy~38KGy的射线辐照灭菌。灭菌有效期为5年。 |  |  | 山东康盛医疗器械有限公司 | 0 | 2023-09-12 14:08 | 挂网 |  |  | 2023-09-12 14:08
2303021641004306797 | 发改委平台导入的中选产品数据 | C03140108703001092740004413 | 骨牵引针 | （螺纹针Ⅲ型）Φ3.0×60-20 | FQYPⅠ05 | 钛合金 | 骨牵引针 | 京械注准20192040497 | 见附页 |  | / | 北京市富乐科技开发有限公司 | 0 | 2023-09-12 14:08 | 挂网 |  |  | 2023-09-12 14:08
2303021641004306851 | 发改委平台导入的中选产品数据 | C03240308900000092740002313 | 脊柱前路钉棒系统-脊柱钉 | （U形单芯钉）6.0-φ6.5×65 | FJQD2 | 不区分 | 脊柱前路钉棒系统 | 国械注准20173134126 | 该产品包括脊柱钉、椎体垫片、脊柱棒、横连钩。产品采用符合GB/T13810标准规定的TC4钛合金材料制造，表面可经阳极氧化处理，非灭菌包装。 |  | / | 北京市富乐科技开发有限公司 | 0 | 2023-09-12 14:08 | 挂网 |  |  | 2023-09-12 14:08
2303021641004306901 | 发改委平台导入的中选产品数据 | C03140108703001092740001249 | 骨牵引针 | （螺纹针Ⅱ型）Φ2.0×350-100 | FQYP Ⅱ 03 | 钛合金 | 骨牵引针 | 京械注准20192040497 | 见附页 |  | / | 北京市富乐科技开发有限公司 | 0 | 2023-09-12 14:08 | 挂网 |  |  | 2023-09-12 14:08
2303021641004307043 | 发改委平台导入的中选产品数据 | C03290109704006092740002489 | 椎间融合器 | （螺纹融合器）φ11×13 0° | FRY03 | 钛合金 | 椎间融合器 | 国械注准20183131751 | 该产品由柱形融合器、楔形融合器、弧形融合器、螺纹融合器、前路融合器和后路融合器组成。由符合GB/T 13810标准规定的TC4钛合金材料制成。产品表面可经阳极氧化处理。非灭菌包装。 |  | / | 北京市富乐科技开发有限公司 | 0 | 2023-09-12 14:08 | 挂网 |  |  | 2023-09-12 14:08
2303021641004307052 | 发改委平台导入的中选产品数据 | C03120507903023092740001032 | 空心钉系统-空心螺钉 | （DHC空心螺钉）Φ7.0×150-16 | FD-Ⅰ02 | 钛合金 | 空心钉系统 | 国械注准20183131759 | 该产品由UHC空心螺钉、DHC空心螺钉、LHC空心螺钉和垫圈组成，由符合GB/T 13810标准规定的TC4钛合金材料制成。表面可经阳极氧化处理。非灭菌包装。 |  | / | 北京市富乐科技开发有限公司 | 0 | 2023-09-12 14:08 | 挂网 |  |  | 2023-09-12 14:08
2303021641004307154 | 发改委平台导入的中选产品数据 | C03140108703001092740004217 | 骨牵引针 | （螺纹针Ⅸ型）Φ3.5×160-30 | FQYN Ⅲ 13 | 钛合金 | 骨牵引针 | 京械注准20192040497 | 见附页 |  | / | 北京市富乐科技开发有限公司 | 0 | 2023-09-12 14:08 | 挂网 |  |  | 2023-09-12 14:08
2303021641004307179 | 发改委平台导入的中选产品数据 | C03290109704006092740002381 | 椎间融合器 | （螺纹融合器）φ10×18 7° | FRY03 | 钛合金 | 椎间融合器 | 国械注准20183131751 | 该产品由柱形融合器、楔形融合器、弧形融合器、螺纹融合器、前路融合器和后路融合器组成。由符合GB/T 13810标准规定的TC4钛合金材料制成。产品表面可经阳极氧化处理。非灭菌包装。 |  | / | 北京市富乐科技开发有限公司 | 0 | 2023-09-12 14:08 | 挂网 |  |  | 2023-09-12 14:08
2303021641004307200 | 发改委平台导入的中选产品数据 | C03120207903001049630000077 | 锁定金属接骨板系统-锁定螺钉 | φ2.7×46、锁定锥形自攻实心 | HCZ06 | 钛合金 | 锁定金属接骨板系统 | 国械注准20183130490 | 锁定金属接骨板系统由锁定板、锁定螺钉、填塞钉和金属接骨螺钉组成，材料采用符合GB 23102-2008要求的Ti-6Al-7Nb牌号钛合金。产品表面无着色。包装有灭菌和非灭菌包装，产品灭菌有效期5年。 |  | / | 创生医疗器械（中国）有限公司 | 0 | 2023-09-12 14:08 | 挂网 |  |  | 2023-09-12 14:08
2303021641004307217 | 发改委平台导入的中选产品数据 | C03140108703001092740002214 | 骨牵引针 | （螺纹针Ⅶ型）Φ5.0×100-30 | FQYNⅠ11 | 钛合金 | 骨牵引针 | 京械注准20192040497 | 见附页 |  | / | 北京市富乐科技开发有限公司 | 0 | 2023-09-12 14:08 | 挂网 |  |  | 2023-09-12 14:08
2303021641004307429 | 发改委平台导入的中选产品数据 | C03250708902001092740000991 | 脊柱后路钉棒系统-螺帽 | （螺塞）φ7 六方型 | FJD5 | 钛合金 | 脊柱后路钉棒系统 | 国械注准20183131758 | 该产品由矫形用钉、矫形用钩、矫形用棒及横向连接器组成，其中横向连接器包括横连钩、横连棒及连接器。产品采用符合GB/T 13810标准规定的TC4钛合金材料制成，矫形用棒还可采用符合GB/T 13810标准规定的TC4ELI钛合金材料制成。钛合金产品表面可经阳极氧化处理。非灭菌包装。 |  | / | 北京市富乐科技开发有限公司 | 0 | 2023-09-12 14:08 | 挂网 |  |  | 2023-09-12 14:08
2303021641004307463 | 发改委平台导入的中选产品数据 | C03160108903002001130001314 | 钛合金骨针 | 直径4.5mm,长度200mm | GZB 02 | 钛合金 | 钛合金骨针 | 国械注准20183461032 | 该产品采用符合GB/T13810标准的TC4钛合金材料制成，表面可经微弧阳极氧化处理，非灭菌包装。 |  |  | 江苏荷普医疗科技股份有限公司 | 0 | 2023-09-12 14:08 | 挂网 |  |  | 2023-09-12 14:08
2303021641004307598 | 发改委平台导入的中选产品数据 | C03250908900002092740003263 | 脊柱后路钉棒系统-连接器 | （可调横向连接器）φ4.5×48 | FJG4 | 不区分 | 脊柱后路钉棒系统 | 国械注准20173134057 | 该产品包括矫形用钉、矫形用棒及连接装置。产品采用符合GB/T 13810标准规定的TC4钛合金材料制成。钛合金产品表面可经着色阳极氧化或黑灰色阳极氧化处理。产品分灭菌和非灭菌两种交付状态。灭菌产品经辐照灭菌，灭菌有效期为4年。 |  | / | 北京市富乐科技开发有限公司 | 0 | 2023-09-12 14:08 | 挂网 |  |  | 2023-09-12 14:08
2303021641004307676 | 发改委平台导入的中选产品数据 | C03250808900001092740000745 | 脊柱后路钉棒系统-横连钩 | （横连双钩）φ6.0×44 | FJG4 | 不区分 | 脊柱后路钉棒系统 | 国械注准20183131758 | 该产品由矫形用钉、矫形用钩、矫形用棒及横向连接器组成，其中横向连接器包括横连钩、横连棒及连接器。产品采用符合GB/T 13810标准规定的TC4钛合金材料制成，矫形用棒还可采用符合GB/T 13810标准规定的TC4ELI钛合金材料制成。钛合金产品表面可经阳极氧化处理。非灭菌包装。 |  | / | 北京市富乐科技开发有限公司 | 0 | 2023-09-12 14:08 | 挂网 |  |  | 2023-09-12 14:08
2303021641004307718 | 发改委平台导入的中选产品数据 | C03160108903002001130001658 | 钛合金骨针 | 直径4.0mm,长度25mm | GZZ 02 | 钛合金 | 钛合金骨针 | 国械注准20183461032 | 该产品采用符合GB/T13810标准的TC4钛合金材料制成，表面可经微弧阳极氧化处理，非灭菌包装。 |  |  | 江苏荷普医疗科技股份有限公司 | 0 | 2023-09-12 14:08 | 挂网 |  |  | 2023-09-12 14:08
2303021641004307771 | 发改委平台导入的中选产品数据 | C03160108903002001130000222 | 钛合金骨针 | 直径3.0mm,长度130mm | GZB 01 | 钛合金 | 钛合金骨针 | 国械注准20183461032 | 该产品采用符合GB/T13810标准的TC4钛合金材料制成，表面可经微弧阳极氧化处理，非灭菌包装。 |  |  | 江苏荷普医疗科技股份有限公司 | 0 | 2023-09-12 14:08 | 挂网 |  |  | 2023-09-12 14:08
2303021641004307816 | 发改委平台导入的中选产品数据 | C10100100000000076180000002 | 一次性使用血液回收耗材 | 125ml | XJ-13-05型 | 不区分 | 一次性使用血液回收耗材 | 国械注准20183660168 | 本产品由血液回收装置、贮血滤血器、吸引管三部分组成，不包含任何药物成分。血液回收装置由连接管路、分离杯、回收袋及废液袋组成；贮血滤血器由贮血筒盖、贮血筒、过滤网、消泡网和出口管组成；吸引管由双管组件、流量调节器、瓶塞穿刺器和Y型三通组成。环氧乙烷灭菌。 |  | / | 西安西京医疗用品有限公司 | 0 | 2023-09-12 14:08 | 挂网 |  |  | 2023-09-12 14:08
2303021641004307895 | 发改委平台导入的中选产品数据 | C03120507903023092740001016 | 空心钉系统-空心螺钉 | （DHC空心螺钉）Φ6.5×60-24 | FD-Ⅰ01 | 钛合金 | 空心钉系统 | 国械注准20183131759 | 该产品由UHC空心螺钉、DHC空心螺钉、LHC空心螺钉和垫圈组成，由符合GB/T 13810标准规定的TC4钛合金材料制成。表面可经阳极氧化处理。非灭菌包装。 |  | / | 北京市富乐科技开发有限公司 | 0 | 2023-09-12 14:08 | 挂网 |  |  | 2023-09-12 14:08
2303021641004308063 | 发改委平台导入的中选产品数据 | C03140108703001092740001912 | 骨牵引针 | （螺纹针Ⅺ型）Φ4.0×135-35 | FQYP Ⅲ 15 | 钛合金 | 骨牵引针 | 京械注准20192040497 | 见附页 |  | / | 北京市富乐科技开发有限公司 | 0 | 2023-09-12 14:08 | 挂网 |  |  | 2023-09-12 14:08
2303021641004308229 | 发改委平台导入的中选产品数据 | C01020900115058078340000091 | 胆道支架 | 支架长度（伸直后）88.0＋6.5/-5.5,侧翼间距70±4，外径φ3.2±0.1，内径φ2.4＋0.1/-0.13,先端内径φ1.95＋0.15/-0.0，先端到侧孔中心距离（侧孔位置）8.5±1.0 | PBD-1031-1007 | 聚合物 | 胆道支架ディスポーザブル胆管ステント | 国械注进20183130497 | 该胆道支架产品有预装式和非预装式。预装式产品由支架、推送器以及保护套部件构成。非预装式产品由支架、保护套或调直器构成。还有单独包装的推动器型号。支架由乙烯-醋酸乙烯共聚物和氧化铋制成，含有酞菁蓝染料。产品经环氧乙烷灭菌，一次性使用，灭菌有效期3年。 |  | 奥林巴斯贸易（上海）有限公司 | 奥林巴斯贸易（上海）有限公司 | 0 | 2023-09-12 14:08 | 挂网 |  |  | 2023-09-12 14:08
2303021641004308257 | 发改委平台导入的中选产品数据 | C03240308900000092740002266 | 脊柱前路钉棒系统-脊柱钉 | （U形单芯钉）5.5-φ4.5×45 | FJQD2 | 不区分 | 脊柱前路钉棒系统 | 国械注准20173134126 | 该产品包括脊柱钉、椎体垫片、脊柱棒、横连钩。产品采用符合GB/T13810标准规定的TC4钛合金材料制造，表面可经阳极氧化处理，非灭菌包装。 |  | / | 北京市富乐科技开发有限公司 | 0 | 2023-09-12 14:08 | 挂网 |  |  | 2023-09-12 14:08
2303021641004308480 | 发改委平台导入的中选产品数据 | C03160108903008001130000841 | 钛合金骨针 | 直径4.0mm,长度30mm | GZLW 01 | 钛合金 | 钛合金骨针 | 国械注准20183461032 | 该产品采用符合GB/T13810标准的TC4钛合金材料制成，表面可经微弧阳极氧化处理，非灭菌包装。 |  |  | 江苏荷普医疗科技股份有限公司 | 0 | 2023-09-12 14:08 | 挂网 |  |  | 2023-09-12 14:08
2303021641004308506 | 发改委平台导入的中选产品数据 | C03140108703001092740002761 | 骨牵引针 | （光杆针Ⅰ型）Φ1.5×40 | FQYNⅠ02 | 钛合金 | 骨牵引针 | 京械注准20192040497 | 见附页 |  | / | 北京市富乐科技开发有限公司 | 0 | 2023-09-12 14:08 | 挂网 |  |  | 2023-09-12 14:08
2303021641004308514 | 发改委平台导入的中选产品数据 | C03140108703001092740001239 | 骨牵引针 | （螺纹针Ⅱ型）Φ5.0×200-50 | FQYP Ⅱ 03 | 钛合金 | 骨牵引针 | 京械注准20192040497 | 见附页 |  | / | 北京市富乐科技开发有限公司 | 0 | 2023-09-12 14:08 | 挂网 |  |  | 2023-09-12 14:08
2303021641004308874 | 发改委平台导入的中选产品数据 | C03140108703001092740000129 | 骨牵引针 | （光杆针Ⅲ型）Φ2.0×200 | FQYN Ⅱ 06 | 钛合金 | 骨牵引针 | 京械注准20192040497 | 见附页 |  | / | 北京市富乐科技开发有限公司 | 0 | 2023-09-12 14:08 | 挂网 |  |  | 2023-09-12 14:08
2303021641004308945 | 发改委平台导入的中选产品数据 | C03210808900004092740001969 | 颈椎后路钉板系统-颈椎后路板用钉 | （颈椎后路板用钉 自攻自钻型）φ2.4×12 | FJH-A03 | 不区分 | 颈椎后路钉板系统 | 国械注准20153131627 | 该产品由颈椎后路板和配套用钉组成。其中颈椎后路板由符合GB/T13810标准规定的TA2或TA3或TA4纯钛材料制成，配套用钉由符合GB/T13810标准规定的TC4钛合金材料制成。表面分为阳极氧化处理状态以及本色状态。非灭菌包装。 |  | / | 北京市富乐科技开发有限公司 | 0 | 2023-09-12 14:08 | 挂网 |  |  | 2023-09-12 14:08
2303021641004309215 | 发改委平台导入的中选产品数据 | C03250508901063023660000005 | 脊柱复位内固定系统-U型钉 | 6.5×60 | CGW-I 48206560 | 钛合金 | 脊柱复位内固定系统 | 国械注准20143131872 | 该系统分为CGW-Ⅰ 系统，CSRS-Ⅰ 系统和CSRS-Ⅱ系统。产品由符合GB/T13810的TC4钛合金制造。CGW-Ⅰ型固定系统由光滑棍、网纹棍、椎弓根钉、自锁螺钉、角度U型钉、U型钉、偏口U型钉、封口椎弓根钉、椎弓根钩、椎板钩、万向块、万向侧块、左、右、侧块、固定块、光滑连接棍、网纹连接棍、连接块、锁固螺帽、垫高螺帽、球面螺帽、平面螺帽、固定垫片、盖、连接器、小螺钉、衬套、推拉力钉、连接杆组成。CSRS-Ⅰ 脊柱复位内固定系统由滑脱复位杆、推拉力钉、U型钉、角度U型钉、光滑棍、网纹棍、球面螺帽、锁固螺帽、垫高螺帽、小螺钉组成。CSRS-Ⅱ型固定系统由连接杆、椎弓根螺钉、椎板钩、平面螺帽组成。非灭菌包装。表面处理状态分为阳极化表面和非阳极化表面。 |  | / | 博能华医疗器械（北京）有限公司 | 0 | 2023-09-12 14:08 | 挂网 |  |  | 2023-09-12 14:08
2303021641004309229 | 发改委平台导入的中选产品数据 | C03160108903002001130001420 | 钛合金骨针 | 直径1.5mm,长度100mm | GZB 03 | 钛合金 | 钛合金骨针 | 国械注准20183461032 | 该产品采用符合GB/T13810标准的TC4钛合金材料制成，表面可经微弧阳极氧化处理，非灭菌包装。 |  |  | 江苏荷普医疗科技股份有限公司 | 0 | 2023-09-12 14:08 | 挂网 |  |  | 2023-09-12 14:08
2303021641004309297 | 发改委平台导入的中选产品数据 | C03251208900000092740002407 | 脊柱后路钉棒系统-矫形用钉 | （UP单芯钉）4.5-φ4.0×40 | FJD3 | 不区分 | 脊柱后路钉棒系统 | 国械注准20173134057 | 该产品包括矫形用钉、矫形用棒及连接装置。产品采用符合GB/T 13810标准规定的TC4钛合金材料制成。钛合金产品表面可经着色阳极氧化或黑灰色阳极氧化处理。产品分灭菌和非灭菌两种交付状态。灭菌产品经辐照灭菌，灭菌有效期为4年。 |  | / | 北京市富乐科技开发有限公司 | 0 | 2023-09-12 14:08 | 挂网 |  |  | 2023-09-12 14:08
2303021641004309358 | 发改委平台导入的中选产品数据 | C03140108703001092740003528 | 骨牵引针 | （螺纹针Ⅲ型）Φ5.0×120-30 | FQYN Ⅱ 05 | 钛合金 | 骨牵引针 | 京械注准20192040497 | 见附页 |  | / | 北京市富乐科技开发有限公司 | 0 | 2023-09-12 14:08 | 挂网 |  |  | 2023-09-12 14:08
2303021641004309895 | 发改委平台导入的中选产品数据 | C03140108703001092740005443 | 骨牵引针 | （螺纹针Ⅱ型）Φ6.0×110-35 | FQYNⅠ03 | 钛合金 | 骨牵引针 | 京械注准20192040497 | 见附页 |  | / | 北京市富乐科技开发有限公司 | 0 | 2023-09-12 14:08 | 挂网 |  |  | 2023-09-12 14:08
2303021641004310052 | 发改委平台导入的中选产品数据 | C03160108903008001130000951 | 钛合金骨针 | 直径3.5mm,长度70mm | GZLW 01 | 钛合金 | 钛合金骨针 | 国械注准20183461032 | 该产品采用符合GB/T13810标准的TC4钛合金材料制成，表面可经微弧阳极氧化处理，非灭菌包装。 |  |  | 江苏荷普医疗科技股份有限公司 | 0 | 2023-09-12 14:08 | 挂网 |  |  | 2023-09-12 14:08
2303021641004310274 | 发改委平台导入的中选产品数据 | C03120507903023092740001214 | 空心钉系统-空心螺钉 | （DHC空心螺钉）Φ7.0×50-16 | FD-Ⅰ03 | 钛合金 | 空心钉系统 | 国械注准20183131759 | 该产品由UHC空心螺钉、DHC空心螺钉、LHC空心螺钉和垫圈组成，由符合GB/T 13810标准规定的TC4钛合金材料制成。表面可经阳极氧化处理。非灭菌包装。 |  | / | 北京市富乐科技开发有限公司 | 0 | 2023-09-12 14:08 | 挂网 |  |  | 2023-09-12 14:08
2303021641004310299 | 发改委平台导入的中选产品数据 | C03290109704006092740002345 | 椎间融合器 | （螺纹融合器）φ10×25 7° | FRY03 | 钛合金 | 椎间融合器 | 国械注准20183131751 | 该产品由柱形融合器、楔形融合器、弧形融合器、螺纹融合器、前路融合器和后路融合器组成。由符合GB/T 13810标准规定的TC4钛合金材料制成。产品表面可经阳极氧化处理。非灭菌包装。 |  | / | 北京市富乐科技开发有限公司 | 0 | 2023-09-12 14:08 | 挂网 |  |  | 2023-09-12 14:08
2303021641004310303 | 发改委平台导入的中选产品数据 | C03160108903008001130000378 | 钛合金骨针 | 直径3.0mm,长度400mm | GZLW 06 | 钛合金 | 钛合金骨针 | 国械注准20183461032 | 该产品采用符合GB/T13810标准的TC4钛合金材料制成，表面可经微弧阳极氧化处理，非灭菌包装。 |  |  | 江苏荷普医疗科技股份有限公司 | 0 | 2023-09-12 14:08 | 挂网 |  |  | 2023-09-12 14:08
2303021641004310407 | 发改委平台导入的中选产品数据 | C03120507903023092740001210 | 空心钉系统-空心螺钉 | （DHC空心螺钉）Φ6.0×90-32 | FD-Ⅰ03 | 钛合金 | 空心钉系统 | 国械注准20183131759 | 该产品由UHC空心螺钉、DHC空心螺钉、LHC空心螺钉和垫圈组成，由符合GB/T 13810标准规定的TC4钛合金材料制成。表面可经阳极氧化处理。非灭菌包装。 |  | / | 北京市富乐科技开发有限公司 | 0 | 2023-09-12 14:08 | 挂网 |  |  | 2023-09-12 14:08
2303021641004310409 | 发改委平台导入的中选产品数据 | C03240308900000092740003213 | 脊柱前路钉棒系统-脊柱钉 | （US长臂钉）5.5-φ6.5×50 | FJQD2 | 不区分 | 脊柱前路钉棒系统 | 国械注准20173134126 | 该产品包括脊柱钉、椎体垫片、脊柱棒、横连钩。产品采用符合GB/T13810标准规定的TC4钛合金材料制造，表面可经阳极氧化处理，非灭菌包装。 |  | / | 北京市富乐科技开发有限公司 | 0 | 2023-09-12 14:08 | 挂网 |  |  | 2023-09-12 14:08
2303021641004310463 | 发改委平台导入的中选产品数据 | C03140108703001092740002385 | 骨牵引针 | （光杆针Ⅲ型）Φ1.6×300 | FQYP Ⅱ 06 | 钛合金 | 骨牵引针 | 京械注准20192040497 | 见附页 |  | / | 北京市富乐科技开发有限公司 | 0 | 2023-09-12 14:08 | 挂网 |  |  | 2023-09-12 14:08
2303021641004310490 | 发改委平台导入的中选产品数据 | C03140108703001092740003248 | 骨牵引针 | （螺纹针Ⅰ型）Φ6.0×220-70 | FQYN Ⅱ 01 | 钛合金 | 骨牵引针 | 京械注准20192040497 | 见附页 |  | / | 北京市富乐科技开发有限公司 | 0 | 2023-09-12 14:08 | 挂网 |  |  | 2023-09-12 14:08
2303021641004310643 | 发改委平台导入的中选产品数据 | C01070700000000144940000005 | 导引套管 | 导引套管，带有一个金属环。长320cm, 直径6F 一次性使用，无菌包装； | GBS-41-06-320 | 不区分 | 导引套管 | 国械注进20182661952 | 导引套管由PTFE组成，其中金属环由铂铱合金组成，接头由聚丙烯组成。产品经环氧乙烷灭菌，一次性使用。货架有效期5年。 |  | 美迪云（广东）科技有限公司 | 美迪云（广东）科技有限公司 | 0 | 2023-09-12 14:08 | 挂网 |  |  | 2023-09-12 14:08
2303021641004310652 | 发改委平台导入的中选产品数据 | C03251208900000092740002197 | 脊柱后路钉棒系统-矫形用钉 | （UP单芯钉）5.5-φ5.0×40 | FJD3 | 不区分 | 脊柱后路钉棒系统 | 国械注准20173134057 | 该产品包括矫形用钉、矫形用棒及连接装置。产品采用符合GB/T 13810标准规定的TC4钛合金材料制成。钛合金产品表面可经着色阳极氧化或黑灰色阳极氧化处理。产品分灭菌和非灭菌两种交付状态。灭菌产品经辐照灭菌，灭菌有效期为4年。 |  | / | 北京市富乐科技开发有限公司 | 0 | 2023-09-12 14:08 | 挂网 |  |  | 2023-09-12 14:08
2303021641004310997 | 发改委平台导入的中选产品数据 | C03140108703001092740001035 | 骨牵引针 | （螺纹针Ⅴ型）Φ2.0×145-55 | FQYP Ⅱ 09 | 钛合金 | 骨牵引针 | 京械注准20192040497 | 见附页 |  | / | 北京市富乐科技开发有限公司 | 0 | 2023-09-12 14:08 | 挂网 |  |  | 2023-09-12 14:08
2303021641004311010 | 发改委平台导入的中选产品数据 | C03160108903002001130001430 | 钛合金骨针 | 直径1.0mm,长度350mm | GZB 03 | 钛合金 | 钛合金骨针 | 国械注准20183461032 | 该产品采用符合GB/T13810标准的TC4钛合金材料制成，表面可经微弧阳极氧化处理，非灭菌包装。 |  |  | 江苏荷普医疗科技股份有限公司 | 0 | 2023-09-12 14:08 | 挂网 |  |  | 2023-09-12 14:08
2303021641004311016 | 发改委平台导入的中选产品数据 | C03140108703001092740005156 | 骨牵引针 | （螺纹针Ⅸ型）Φ5.0×120-40 | FQYP Ⅲ 13 | 钛合金 | 骨牵引针 | 京械注准20192040497 | 见附页 |  | / | 北京市富乐科技开发有限公司 | 0 | 2023-09-12 14:08 | 挂网 |  |  | 2023-09-12 14:08
2303021641004311159 | 发改委平台导入的中选产品数据 | C03251208900000092740002267 | 脊柱后路钉棒系统-矫形用钉 | （UP单芯钉）5.5-φ8.5×80 | FJD3 | 不区分 | 脊柱后路钉棒系统 | 国械注准20173134057 | 该产品包括矫形用钉、矫形用棒及连接装置。产品采用符合GB/T 13810标准规定的TC4钛合金材料制成。钛合金产品表面可经着色阳极氧化或黑灰色阳极氧化处理。产品分灭菌和非灭菌两种交付状态。灭菌产品经辐照灭菌，灭菌有效期为4年。 |  | / | 北京市富乐科技开发有限公司 | 0 | 2023-09-12 14:08 | 挂网 |  |  | 2023-09-12 14:08
2303021641004311299 | 发改委平台导入的中选产品数据 | C03160108903002001130000147 | 钛合金骨针 | 直径6.0mm,长度370mm | GZB 01 | 钛合金 | 钛合金骨针 | 国械注准20183461032 | 该产品采用符合GB/T13810标准的TC4钛合金材料制成，表面可经微弧阳极氧化处理，非灭菌包装。 |  |  | 江苏荷普医疗科技股份有限公司 | 0 | 2023-09-12 14:08 | 挂网 |  |  | 2023-09-12 14:08
2303021641004311308 | 发改委平台导入的中选产品数据 | C03250508901061023660000056 | 脊柱复位内固定系统-U型钉 | 5.5×25 | CGW-I 48225525 | 钛合金 | 脊柱复位内固定系统 | 国械注准20143131872 | 该系统分为CGW-Ⅰ 系统，CSRS-Ⅰ 系统和CSRS-Ⅱ系统。产品由符合GB/T13810的TC4钛合金制造。CGW-Ⅰ型固定系统由光滑棍、网纹棍、椎弓根钉、自锁螺钉、角度U型钉、U型钉、偏口U型钉、封口椎弓根钉、椎弓根钩、椎板钩、万向块、万向侧块、左、右、侧块、固定块、光滑连接棍、网纹连接棍、连接块、锁固螺帽、垫高螺帽、球面螺帽、平面螺帽、固定垫片、盖、连接器、小螺钉、衬套、推拉力钉、连接杆组成。CSRS-Ⅰ 脊柱复位内固定系统由滑脱复位杆、推拉力钉、U型钉、角度U型钉、光滑棍、网纹棍、球面螺帽、锁固螺帽、垫高螺帽、小螺钉组成。CSRS-Ⅱ型固定系统由连接杆、椎弓根螺钉、椎板钩、平面螺帽组成。非灭菌包装。表面处理状态分为阳极化表面和非阳极化表面。 |  | / | 博能华医疗器械（北京）有限公司 | 0 | 2023-09-12 14:08 | 挂网 |  |  | 2023-09-12 14:08
2303021641004311414 | 发改委平台导入的中选产品数据 | C07030414000002054560000025 | 回填牙胶 | 锥度0.06,全长l :≥28 mm,尖端直径d1 :0.25±0.05mm;距尖端3mm处的直径d2:0.43±0.05mm,d3:1.21±0.05mm,红色 | 825-0625 | 不区分 | 回填牙胶Gutta Percha | 国械注进20143636250 | 本产品由反式-1,4-聚异戊二烯(马来树胶)(15%-25%)、氧化锌(60%-70%)、硫酸钡(8%-18%)、碳酸钙(1%-10%)、蜜蜡(1%-10%)、2,6-二叔丁基对甲酚(BHT)(＜1%)及染色剂(黄色和红色)(＜1%)组成。 |  | 卡瓦盛邦（上海）牙科医疗器械有限公司 | 卡瓦盛邦（上海）牙科医疗器械有限公司 | 0 | 2023-09-12 14:08 | 挂网 |  |  | 2023-09-12 14:08
2303021641004311416 | 发改委平台导入的中选产品数据 | C03140108703001092740001467 | 骨牵引针 | （螺纹针Ⅶ型）Φ2.0×350-100 | FQYN Ⅲ 11 | 钛合金 | 骨牵引针 | 京械注准20192040497 | 见附页 |  | / | 北京市富乐科技开发有限公司 | 0 | 2023-09-12 14:08 | 挂网 |  |  | 2023-09-12 14:08
2303021641004311435 | 发改委平台导入的中选产品数据 | C03140108703001092740000980 | 骨牵引针 | （螺纹针Ⅴ型）Φ4.0×80-18 | FQYP Ⅱ 09 | 钛合金 | 骨牵引针 | 京械注准20192040497 | 见附页 |  | / | 北京市富乐科技开发有限公司 | 0 | 2023-09-12 14:08 | 挂网 |  |  | 2023-09-12 14:08
2303021641004311501 | 发改委平台导入的中选产品数据 | C03140308704002052140000120 | 组合式外固定支架-连接棒(环) | φ5 L150mm | SWA I | 碳素及其他 | 组合式外固定支架 | 苏械注准20172040864 | 组合式外固定支架由连接杆类、夹杆类、连接件类、连接环类组件组成。该产品以非无菌状态提供。一次性使用。 |  |  | 江苏双羊医疗器械有限公司 | 0 | 2023-09-12 14:08 | 挂网 |  |  | 2023-09-12 14:08
2303021641004311544 | 发改委平台导入的中选产品数据 | C03140108703001092740001889 | 骨牵引针 | （螺纹针Ⅺ型）Φ5.0×120-40 | FQYP Ⅲ 15 | 钛合金 | 骨牵引针 | 京械注准20192040497 | 见附页 |  | / | 北京市富乐科技开发有限公司 | 0 | 2023-09-12 14:08 | 挂网 |  |  | 2023-09-12 14:08
2303021641004311634 | 发改委平台导入的中选产品数据 | C03120507903023092740001167 | 空心钉系统-空心螺钉 | （DHC空心螺钉）Φ6.5×135-16 | FD-Ⅰ03 | 钛合金 | 空心钉系统 | 国械注准20183131759 | 该产品由UHC空心螺钉、DHC空心螺钉、LHC空心螺钉和垫圈组成，由符合GB/T 13810标准规定的TC4钛合金材料制成。表面可经阳极氧化处理。非灭菌包装。 |  | / | 北京市富乐科技开发有限公司 | 0 | 2023-09-12 14:08 | 挂网 |  |  | 2023-09-12 14:08
2303021641004311656 | 发改委平台导入的中选产品数据 | C03250708902001092740001028 | 脊柱后路钉棒系统-螺帽 | （螺塞）φ7 | FJD5 | 钛合金 | 脊柱后路钉棒系统 | 国械注准20183131758 | 该产品由矫形用钉、矫形用钩、矫形用棒及横向连接器组成，其中横向连接器包括横连钩、横连棒及连接器。产品采用符合GB/T 13810标准规定的TC4钛合金材料制成，矫形用棒还可采用符合GB/T 13810标准规定的TC4ELI钛合金材料制成。钛合金产品表面可经阳极氧化处理。非灭菌包装。 |  | / | 北京市富乐科技开发有限公司 | 0 | 2023-09-12 14:08 | 挂网 |  |  | 2023-09-12 14:08
2303021641004311673 | 发改委平台导入的中选产品数据 | C03111508002010092740013646 | 解剖型接骨板 | （2.7髁微型Ⅲ）左4孔 | FYC06 | 纯钛 | 解剖型接骨板 | 国械注准20183461749 | 该产品由符合GB/T 13810-2007的TA2、TA3或TA4的纯钛材料制造，表面状态分为阳极氧化和本色状态两种，非灭菌状态提供 |  | / | 北京市富乐科技开发有限公司 | 0 | 2023-09-12 14:08 | 挂网 |  |  | 2023-09-12 14:08
2303021641004311731 | 发改委平台导入的中选产品数据 | C03140108703001092740005137 | 骨牵引针 | （螺纹针Ⅸ型）Φ2.0×145-55 | FQYP Ⅲ 13 | 钛合金 | 骨牵引针 | 京械注准20192040497 | 见附页 |  | / | 北京市富乐科技开发有限公司 | 0 | 2023-09-12 14:08 | 挂网 |  |  | 2023-09-12 14:08
2303021641004311736 | 发改委平台导入的中选产品数据 | C03251208900000092740002549 | 脊柱后路钉棒系统-矫形用钉 | （UP单芯钉）5.0-φ6.5×40 | FJD3 | 不区分 | 脊柱后路钉棒系统 | 国械注准20173134057 | 该产品包括矫形用钉、矫形用棒及连接装置。产品采用符合GB/T 13810标准规定的TC4钛合金材料制成。钛合金产品表面可经着色阳极氧化或黑灰色阳极氧化处理。产品分灭菌和非灭菌两种交付状态。灭菌产品经辐照灭菌，灭菌有效期为4年。 |  | / | 北京市富乐科技开发有限公司 | 0 | 2023-09-12 14:08 | 挂网 |  |  | 2023-09-12 14:08
2303021641004311857 | 发改委平台导入的中选产品数据 | C03140108703001092740004195 | 骨牵引针 | （螺纹针Ⅸ型）Φ1.0×150 | FQYN Ⅲ 13 | 钛合金 | 骨牵引针 | 京械注准20192040497 | 见附页 |  | / | 北京市富乐科技开发有限公司 | 0 | 2023-09-12 14:08 | 挂网 |  |  | 2023-09-12 14:08
2303021641004311859 | 发改委平台导入的中选产品数据 | C03140108703001092740002346 | 骨牵引针 | （螺纹针Ⅶ型）Φ3.0×160-30 | FQYP Ⅱ 11 | 钛合金 | 骨牵引针 | 京械注准20192040497 | 见附页 |  | / | 北京市富乐科技开发有限公司 | 0 | 2023-09-12 14:08 | 挂网 |  |  | 2023-09-12 14:08
2303021641004311873 | 发改委平台导入的中选产品数据 | C03160108903002001130001524 | 钛合金骨针 | 直径4.0mm,长度50mm | GZB 03 | 钛合金 | 钛合金骨针 | 国械注准20183461032 | 该产品采用符合GB/T13810标准的TC4钛合金材料制成，表面可经微弧阳极氧化处理，非灭菌包装。 |  |  | 江苏荷普医疗科技股份有限公司 | 0 | 2023-09-12 14:08 | 挂网 |  |  | 2023-09-12 14:08
2303021641004311962 | 发改委平台导入的中选产品数据 | C03140108703001092740004709 | 骨牵引针 | （螺纹针Ⅲ型）Φ1.6×280 | FQYP Ⅱ 05 | 钛合金 | 骨牵引针 | 京械注准20192040497 | 见附页 |  | / | 北京市富乐科技开发有限公司 | 0 | 2023-09-12 14:08 | 挂网 |  |  | 2023-09-12 14:08
2303021641004312099 | 发改委平台导入的中选产品数据 | C03140108703001092740005124 | 骨牵引针 | （螺纹针Ⅸ型）Φ6.0×240-80 | FQYP Ⅲ 13 | 钛合金 | 骨牵引针 | 京械注准20192040497 | 见附页 |  | / | 北京市富乐科技开发有限公司 | 0 | 2023-09-12 14:08 | 挂网 |  |  | 2023-09-12 14:08
2303021641004312103 | 发改委平台导入的中选产品数据 | C03210108901002092740005286 | 颈椎后路钉板系统-颈椎后路板 | （颈椎后路板）77×9×3 6孔 | FJH-A04 | 纯钛 | 颈椎后路钉板系统 | 国械注准20153131627 | 该产品由颈椎后路板和配套用钉组成。其中颈椎后路板由符合GB/T13810标准规定的TA2或TA3或TA4纯钛材料制成，配套用钉由符合GB/T13810标准规定的TC4钛合金材料制成。表面分为阳极氧化处理状态以及本色状态。非灭菌包装。 |  | / | 北京市富乐科技开发有限公司 | 0 | 2023-09-12 14:08 | 挂网 |  |  | 2023-09-12 14:08
2303021641004312182 | 发改委平台导入的中选产品数据 | C03250508901001023660000152 | 脊柱复位内固定系统-U型钉 | 6.0×35 | CGW-I 48956035 | 钛合金 | 脊柱复位内固定系统 | 国械注准20143131872 | 该系统分为CGW-Ⅰ 系统，CSRS-Ⅰ 系统和CSRS-Ⅱ系统。产品由符合GB/T13810的TC4钛合金制造。CGW-Ⅰ型固定系统由光滑棍、网纹棍、椎弓根钉、自锁螺钉、角度U型钉、U型钉、偏口U型钉、封口椎弓根钉、椎弓根钩、椎板钩、万向块、万向侧块、左、右、侧块、固定块、光滑连接棍、网纹连接棍、连接块、锁固螺帽、垫高螺帽、球面螺帽、平面螺帽、固定垫片、盖、连接器、小螺钉、衬套、推拉力钉、连接杆组成。CSRS-Ⅰ 脊柱复位内固定系统由滑脱复位杆、推拉力钉、U型钉、角度U型钉、光滑棍、网纹棍、球面螺帽、锁固螺帽、垫高螺帽、小螺钉组成。CSRS-Ⅱ型固定系统由连接杆、椎弓根螺钉、椎板钩、平面螺帽组成。非灭菌包装。表面处理状态分为阳极化表面和非阳极化表面。 |  | / | 博能华医疗器械（北京）有限公司 | 0 | 2023-09-12 14:08 | 挂网 |  |  | 2023-09-12 14:08
2303021641004312203 | 发改委平台导入的中选产品数据 | C16040102600008040210000021 | 一次性使用穿刺器 | 穿刺套管内径：6.6mm/11mm/11mm/13.1mm；穿刺套管外径:8.7mm/13.2mm/13.2mm/15.6mm;总长：175.2mm/202.7mm/202.7mm/202.7mm；穿刺套管长度：114.1mm/119.4mm/119.4mm/119.4mm | 组合套装：RTZD-05/10/10/12 | 不区分 | 一次性使用穿刺器 | 苏械注准20142020035 | 一次性使用穿刺器（以下简称“穿刺器”）根据组成不同分为穿刺器和组合型套装，选配气腹针和标本袋； RTB 型穿刺器由穿刺锥、穿刺套管、注气阀门、自调式密封帽、阻气密封片组成；RTD 型穿刺器由穿刺锥、穿刺套管、注气开关、注气阀门、阀体、锁紧固定盖、定位导向盖、穿刺锥柄盖帽、穿刺刀、穿刺刀柄和阻气密封片组成；RTE型和 RTF 型穿刺器由定位导向盖、锁紧固定盖、注气阀、注气开关、套管、阻气阀、密封圈和穿刺锥组成。选配件气腹针由通气芯、穿刺针、手柄、两通阀、盖帽组成。选配件标本袋由袋体和抽拉绳组成。该产品以无菌状态提供，经辐照灭菌。一次性使用。 |  |  | 无锡市瑞源普斯医疗器械有限公司 | 0 | 2023-09-12 14:08 | 挂网 |  |  | 2023-09-12 14:08
2303021641004312232 | 发改委平台导入的中选产品数据 | C03150608800000092740000050 | 金属缆索内固定系统-锁紧扣 | （枕形锁紧扣Ⅱ）φ1.5 | FS03 | 不区分 | 金属缆索内固定系统 | 国械注准20173131557 | 该产品由缆索、锁紧扣组成。缆索分为圆头缆索、柱头缆索和无头缆索，其中FL01、FL02、FL03型缆索为7×7结构 、右捻；FL04、FL05、FL06缆索为7×19结构、右捻； 锁紧扣分扁形锁紧扣、枕形锁紧扣Ⅰ、枕形锁紧扣Ⅱ、方形锁紧扣和顶紧式锁紧扣。采用符合GB 4234.1规定的00Cr18Ni14Mo3不锈钢材料或符合GB/T 13810规定的TC4钛合金材料制成。产品表面状态为本色状态无着色，以非灭菌状态提供。 |  | / | 北京市富乐科技开发有限公司 | 0 | 2023-09-12 14:08 | 挂网 |  |  | 2023-09-12 14:08
2303021641004312354 | 发改委平台导入的中选产品数据 | C03160108903008001130001119 | 钛合金骨针 | 直径6.0mm,长度480mm | GZLW 01 | 钛合金 | 钛合金骨针 | 国械注准20183461032 | 该产品采用符合GB/T13810标准的TC4钛合金材料制成，表面可经微弧阳极氧化处理，非灭菌包装。 |  |  | 江苏荷普医疗科技股份有限公司 | 0 | 2023-09-12 14:08 | 挂网 |  |  | 2023-09-12 14:08
2303021641004312399 | 发改委平台导入的中选产品数据 | C03250808900001092740000690 | 脊柱后路钉棒系统-横连钩 | （横连双钩）φ5.5×55 | FJG4 | 不区分 | 脊柱后路钉棒系统 | 国械注准20183131758 | 该产品由矫形用钉、矫形用钩、矫形用棒及横向连接器组成，其中横向连接器包括横连钩、横连棒及连接器。产品采用符合GB/T 13810标准规定的TC4钛合金材料制成，矫形用棒还可采用符合GB/T 13810标准规定的TC4ELI钛合金材料制成。钛合金产品表面可经阳极氧化处理。非灭菌包装。 |  | / | 北京市富乐科技开发有限公司 | 0 | 2023-09-12 14:08 | 挂网 |  |  | 2023-09-12 14:08
2303021641004312406 | 发改委平台导入的中选产品数据 | C03160108903002001130001201 | 钛合金骨针 | 直径4.5mm,长度40mm | GZZ 01 | 钛合金 | 钛合金骨针 | 国械注准20183461032 | 该产品采用符合GB/T13810标准的TC4钛合金材料制成，表面可经微弧阳极氧化处理，非灭菌包装。 |  |  | 江苏荷普医疗科技股份有限公司 | 0 | 2023-09-12 14:08 | 挂网 |  |  | 2023-09-12 14:08
2303021641004312445 | 发改委平台导入的中选产品数据 | C03140108703001092740005381 | 骨牵引针 | （螺纹针Ⅱ型）Φ2.0×155-65 | FQYNⅠ03 | 钛合金 | 骨牵引针 | 京械注准20192040497 | 见附页 |  | / | 北京市富乐科技开发有限公司 | 0 | 2023-09-12 14:08 | 挂网 |  |  | 2023-09-12 14:08
2303021641004312451 | 发改委平台导入的中选产品数据 | C03111108001012001130000094 | 金属锁定接骨板 | 7孔右 | YSQZL40胫骨远端外侧叉型锁定板 | 不锈钢 | 金属锁定接骨板 | 国械注准20193131937 | 该产品采用符合GB4234标准规定的00Cr18Ni14Mo3不锈钢或GB/T13810标准规定的TA3纯钛材料制成，纯钛表面允许阳极氧化处理，产品交付状态为无菌和非无菌两种形式。一次性使用。 |  | / | 江苏荷普医疗科技股份有限公司 | 0 | 2023-09-12 14:08 | 挂网 |  |  | 2023-09-12 14:08
2303021641004312611 | 发改委平台导入的中选产品数据 | C03440510706000087250000010 | 髋关节假体-股骨头 | 28S | A3028S | 复合材质 | 髋关节假体 | 国械注准20163460737 | 该产品由股骨柄、髋臼外杯、髋臼内衬、钛钉、股骨头组成。股骨柄、钛钉由符合GB/T13810标准规定的TC4钛合金材料制成；髋臼外杯由符合GB/T13810标准规定的TA3纯钛材料制成；髋臼内衬由符合GB/T19701.2标准规定的1型超高分子量聚乙烯材料制成；股骨头由符合ISO 5832-12标准规定的锻造钴铬钼合金材料制成；股骨柄和髋臼表面涂层为符合ASTM F1580标准规定的纯钛粉末喷涂而成。产品经辐射灭菌，有效期为5年。 |  |  | 北京中安泰华科技有限公司 | 0 | 2023-09-12 14:08 | 挂网 |  |  | 2023-09-12 14:08
2303021641004312685 | 发改委平台导入的中选产品数据 | C03250608901003023660000951 | 脊柱复位内固定系统-U型钉 | 6.5×60 | CSRS-I 43106560 | 钛合金 | 脊柱复位内固定系统 | 国械注准20143131872 | 该系统分为CGW-Ⅰ 系统，CSRS-Ⅰ 系统和CSRS-Ⅱ系统。产品由符合GB/T13810的TC4钛合金制造。CGW-Ⅰ型固定系统由光滑棍、网纹棍、椎弓根钉、自锁螺钉、角度U型钉、U型钉、偏口U型钉、封口椎弓根钉、椎弓根钩、椎板钩、万向块、万向侧块、左、右、侧块、固定块、光滑连接棍、网纹连接棍、连接块、锁固螺帽、垫高螺帽、球面螺帽、平面螺帽、固定垫片、盖、连接器、小螺钉、衬套、推拉力钉、连接杆组成。CSRS-Ⅰ 脊柱复位内固定系统由滑脱复位杆、推拉力钉、U型钉、角度U型钉、光滑棍、网纹棍、球面螺帽、锁固螺帽、垫高螺帽、小螺钉组成。CSRS-Ⅱ型固定系统由连接杆、椎弓根螺钉、椎板钩、平面螺帽组成。非灭菌包装。表面处理状态分为阳极化表面和非阳极化表面。 |  | / | 博能华医疗器械（北京）有限公司 | 0 | 2023-09-12 14:08 | 挂网 |  |  | 2023-09-12 14:08
2303021641004312712 | 发改委平台导入的中选产品数据 | C03250908900002092740002980 | 脊柱后路钉棒系统-连接器 | （可调横向连接器）φ4.5×46 | FJG4 | 不区分 | 脊柱后路钉棒系统 | 国械注准20173134057 | 该产品包括矫形用钉、矫形用棒及连接装置。产品采用符合GB/T 13810标准规定的TC4钛合金材料制成。钛合金产品表面可经着色阳极氧化或黑灰色阳极氧化处理。产品分灭菌和非灭菌两种交付状态。灭菌产品经辐照灭菌，灭菌有效期为4年。 |  | / | 北京市富乐科技开发有限公司 | 0 | 2023-09-12 14:08 | 挂网 |  |  | 2023-09-12 14:08
2303021641004312919 | 发改委平台导入的中选产品数据 | C03250808900001092740000670 | 脊柱后路钉棒系统-横连钩 | （横连双钩）φ5.5×64 | FJG4 | 不区分 | 脊柱后路钉棒系统 | 国械注准20183131758 | 该产品由矫形用钉、矫形用钩、矫形用棒及横向连接器组成，其中横向连接器包括横连钩、横连棒及连接器。产品采用符合GB/T 13810标准规定的TC4钛合金材料制成，矫形用棒还可采用符合GB/T 13810标准规定的TC4ELI钛合金材料制成。钛合金产品表面可经阳极氧化处理。非灭菌包装。 |  | / | 北京市富乐科技开发有限公司 | 0 | 2023-09-12 14:08 | 挂网 |  |  | 2023-09-12 14:08
2303021641004312954 | 发改委平台导入的中选产品数据 | C03240308900000092740001489 | 脊柱前路钉棒系统-脊柱钉 | （单向钉）4.5-φ5.0×25 | FJQD1 | 不区分 | 脊柱前路钉棒系统 | 国械注准20173134126 | 该产品包括脊柱钉、椎体垫片、脊柱棒、横连钩。产品采用符合GB/T13810标准规定的TC4钛合金材料制造，表面可经阳极氧化处理，非灭菌包装。 |  | / | 北京市富乐科技开发有限公司 | 0 | 2023-09-12 14:08 | 挂网 |  |  | 2023-09-12 14:08
2303021641004313025 | 发改委平台导入的中选产品数据 | C03140108703001092740001632 | 骨牵引针 | （螺纹针Ⅴ型）Φ1.8×150 | FQYP Ⅲ 09 | 钛合金 | 骨牵引针 | 京械注准20192040497 | 见附页 |  | / | 北京市富乐科技开发有限公司 | 0 | 2023-09-12 14:08 | 挂网 |  |  | 2023-09-12 14:08
2303021641004313202 | 发改委平台导入的中选产品数据 | C03200408900008091220000115 | 颈椎前路钢板系统-螺钉 | （C-Mark 可调角度自钻螺钉(钛合金)）4.35×28mm | WGB4Z03 | 不区分 | 颈椎前路钢板系统 | 国械注准20173130342 | 颈椎前路钢板系统分为WGB4Z01型（Cervilock I 颈椎前路钢板系统）、WGB4Z02型（Cervilock II 颈椎前路钢板系统）、WGB4Z03型（C-Mark 颈椎前路钢板系统）和WGB4Z04型（Tarp颈椎前路钢板系统）和WGB4Z05型（NH颈椎前路钢板系统）。由钢板和螺钉组成。采用GB/T 13810中规定的TC4钛合金材料制造，产品表面可经阳极氧化处理。分为灭菌和非灭菌两种包装。 |  | / | 山东威高骨科材料股份有限公司 | 0 | 2023-09-12 14:08 | 挂网 |  |  | 2023-09-12 14:08
2303021641004313228 | 发改委平台导入的中选产品数据 | C03160108903008001130000581 | 钛合金骨针 | 直径3.5mm,长度300mm | GZLW 08 | 钛合金 | 钛合金骨针 | 国械注准20183461032 | 该产品采用符合GB/T13810标准的TC4钛合金材料制成，表面可经微弧阳极氧化处理，非灭菌包装。 |  |  | 江苏荷普医疗科技股份有限公司 | 0 | 2023-09-12 14:08 | 挂网 |  |  | 2023-09-12 14:08
2303021641004313255 | 发改委平台导入的中选产品数据 | C03160108903002001130000113 | 钛合金骨针 | 直径2.8mm,长度440mm | GZB 01 | 钛合金 | 钛合金骨针 | 国械注准20183461032 | 该产品采用符合GB/T13810标准的TC4钛合金材料制成，表面可经微弧阳极氧化处理，非灭菌包装。 |  |  | 江苏荷普医疗科技股份有限公司 | 0 | 2023-09-12 14:08 | 挂网 |  |  | 2023-09-12 14:08
2303021641004313308 | 发改委平台导入的中选产品数据 | C03251208900000092740002249 | 脊柱后路钉棒系统-矫形用钉 | （UP单芯钉）3.5-φ7.0×25 | FJD3 | 不区分 | 脊柱后路钉棒系统 | 国械注准20173134057 | 该产品包括矫形用钉、矫形用棒及连接装置。产品采用符合GB/T 13810标准规定的TC4钛合金材料制成。钛合金产品表面可经着色阳极氧化或黑灰色阳极氧化处理。产品分灭菌和非灭菌两种交付状态。灭菌产品经辐照灭菌，灭菌有效期为4年。 |  | / | 北京市富乐科技开发有限公司 | 0 | 2023-09-12 14:08 | 挂网 |  |  | 2023-09-12 14:08
2303021641004313313 | 发改委平台导入的中选产品数据 | C03250708902001092740000942 | 脊柱后路钉棒系统-螺帽 | （M螺塞）φ10.5 | FJD5 | 钛合金 | 脊柱后路钉棒系统 | 国械注准20183131758 | 该产品由矫形用钉、矫形用钩、矫形用棒及横向连接器组成，其中横向连接器包括横连钩、横连棒及连接器。产品采用符合GB/T 13810标准规定的TC4钛合金材料制成，矫形用棒还可采用符合GB/T 13810标准规定的TC4ELI钛合金材料制成。钛合金产品表面可经阳极氧化处理。非灭菌包装。 |  | / | 北京市富乐科技开发有限公司 | 0 | 2023-09-12 14:08 | 挂网 |  |  | 2023-09-12 14:08
2303021641004313316 | 发改委平台导入的中选产品数据 | C03140108703001092740005607 | 骨牵引针 | （螺纹针Ⅱ型）Φ3.0×120-15 | FQYN Ⅱ 03 | 钛合金 | 骨牵引针 | 京械注准20192040497 | 见附页 |  | / | 北京市富乐科技开发有限公司 | 0 | 2023-09-12 14:08 | 挂网 |  |  | 2023-09-12 14:08
2303021641004313358 | 发改委平台导入的中选产品数据 | C03251208900000092740002144 | 脊柱后路钉棒系统-矫形用钉 | （UP单芯钉 双线）3.5-φ4.0×35 | FJD3 | 不区分 | 脊柱后路钉棒系统 | 国械注准20173134057 | 该产品包括矫形用钉、矫形用棒及连接装置。产品采用符合GB/T 13810标准规定的TC4钛合金材料制成。钛合金产品表面可经着色阳极氧化或黑灰色阳极氧化处理。产品分灭菌和非灭菌两种交付状态。灭菌产品经辐照灭菌，灭菌有效期为4年。 |  | / | 北京市富乐科技开发有限公司 | 0 | 2023-09-12 14:08 | 挂网 |  |  | 2023-09-12 14:08
2303021641004313359 | 发改委平台导入的中选产品数据 | C03140108703001092740004428 | 骨牵引针 | （螺纹针Ⅲ型）Φ5.0×200-40 | FQYPⅠ05 | 钛合金 | 骨牵引针 | 京械注准20192040497 | 见附页 |  | / | 北京市富乐科技开发有限公司 | 0 | 2023-09-12 14:08 | 挂网 |  |  | 2023-09-12 14:08
2303021641004313396 | 发改委平台导入的中选产品数据 | C03140108703001092740004152 | 骨牵引针 | （光杆针Ⅰ型）Φ2.0×250 | FQYN Ⅱ 02 | 钛合金 | 骨牵引针 | 京械注准20192040497 | 见附页 |  | / | 北京市富乐科技开发有限公司 | 0 | 2023-09-12 14:08 | 挂网 |  |  | 2023-09-12 14:08
2303021641004313473 | 发改委平台导入的中选产品数据 | C03111508002010092740015986 | 解剖型接骨板 | （2.0X形微型Ⅳ）6孔 | FYC02 | 纯钛 | 解剖型接骨板 | 国械注准20183461749 | 该产品由符合GB/T 13810-2007的TA2、TA3或TA4的纯钛材料制造，表面状态分为阳极氧化和本色状态两种，非灭菌状态提供 |  | / | 北京市富乐科技开发有限公司 | 0 | 2023-09-12 14:08 | 挂网 |  |  | 2023-09-12 14:08
2303021641004313512 | 发改委平台导入的中选产品数据 | C03210108901002092740004780 | 颈椎后路钉板系统-颈椎后路板 | （颈椎后路板）31×5×1 5孔 | FJH-A08 | 纯钛 | 颈椎后路钉板系统 | 国械注准20153131627 | 该产品由颈椎后路板和配套用钉组成。其中颈椎后路板由符合GB/T13810标准规定的TA2或TA3或TA4纯钛材料制成，配套用钉由符合GB/T13810标准规定的TC4钛合金材料制成。表面分为阳极氧化处理状态以及本色状态。非灭菌包装。 |  | / | 北京市富乐科技开发有限公司 | 0 | 2023-09-12 14:08 | 挂网 |  |  | 2023-09-12 14:08
2303021641004313543 | 发改委平台导入的中选产品数据 | C03210108901002092740004950 | 颈椎后路钉板系统-颈椎后路板 | （颈椎后路板）25×4.6×0.6 4孔 | FJH-A10 | 纯钛 | 颈椎后路钉板系统 | 国械注准20153131627 | 该产品由颈椎后路板和配套用钉组成。其中颈椎后路板由符合GB/T13810标准规定的TA2或TA3或TA4纯钛材料制成，配套用钉由符合GB/T13810标准规定的TC4钛合金材料制成。表面分为阳极氧化处理状态以及本色状态。非灭菌包装。 |  | / | 北京市富乐科技开发有限公司 | 0 | 2023-09-12 14:08 | 挂网 |  |  | 2023-09-12 14:08
2303021641004313561 | 发改委平台导入的中选产品数据 | C03160108903008001130000468 | 钛合金骨针 | 直径6.0mm,长度50mm | GZLW 07 | 钛合金 | 钛合金骨针 | 国械注准20183461032 | 该产品采用符合GB/T13810标准的TC4钛合金材料制成，表面可经微弧阳极氧化处理，非灭菌包装。 |  |  | 江苏荷普医疗科技股份有限公司 | 0 | 2023-09-12 14:08 | 挂网 |  |  | 2023-09-12 14:08
2303021641004313567 | 发改委平台导入的中选产品数据 | C03250608901003092740006875 | 脊柱后路钉棒系统-矫形用钉 | （自锁椎弓根钉）5.0-φ4.0×30 | FJD5 | 钛合金 | 脊柱后路钉棒系统 | 国械注准20183131758 | 该产品由矫形用钉、矫形用钩、矫形用棒及横向连接器组成，其中横向连接器包括横连钩、横连棒及连接器。产品采用符合GB/T 13810标准规定的TC4钛合金材料制成，矫形用棒还可采用符合GB/T 13810标准规定的TC4ELI钛合金材料制成。钛合金产品表面可经阳极氧化处理。非灭菌包装。 |  | / | 北京市富乐科技开发有限公司 | 0 | 2023-09-12 14:08 | 挂网 |  |  | 2023-09-12 14:08
2303021641004313647 | 发改委平台导入的中选产品数据 | C03140108703001092740001710 | 骨牵引针 | （螺纹针Ⅴ型）Φ6.0×220-70 | FQYP Ⅲ 09 | 钛合金 | 骨牵引针 | 京械注准20192040497 | 见附页 |  | / | 北京市富乐科技开发有限公司 | 0 | 2023-09-12 14:08 | 挂网 |  |  | 2023-09-12 14:08
2303021641004313793 | 发改委平台导入的中选产品数据 | C03160108903002001130001688 | 钛合金骨针 | 直径4.5mm,长度300mm | GZZ 02 | 钛合金 | 钛合金骨针 | 国械注准20183461032 | 该产品采用符合GB/T13810标准的TC4钛合金材料制成，表面可经微弧阳极氧化处理，非灭菌包装。 |  |  | 江苏荷普医疗科技股份有限公司 | 0 | 2023-09-12 14:08 | 挂网 |  |  | 2023-09-12 14:08
2303021641004313900 | 发改委平台导入的中选产品数据 | C03260208901015106670000375 | 脊柱后路钉棒内固定系统 | 固定复位螺钉φ7.0×40 | RFIV | 钛合金 | 脊柱后路钉棒内固定系统 | 国械注准20173134211 | 该产品由矫形用钉（固定螺钉、固定复位螺钉、多轴螺钉、多轴复位螺钉、固定复位螺钉、加长固定螺钉、长螺纹固定螺钉）、连接杆、横连杆装配、多米诺接头、矫形用钩（固定复位钩、椎板钩、横突钩、复位骨钩）、侧方连接器、连接座、顶丝、自断顶丝、复位螺塞、自断螺塞组成。多轴复位螺钉球形环由符合GB/T 13810标准规定的TA3纯钛材料制成，其余组件均由符合GB/T 13810标准规定的TC4钛合金材料制成。表面分为无着色和着色阳极氧化两种处理方式。产品的交付状态有灭菌状态和非灭菌状态2种形式。灭菌状态交付的产品采用辐照剂量为25KGy~38KGy的射线辐照灭菌。灭菌有效期为5年。 |  |  | 山东康盛医疗器械有限公司 | 0 | 2023-09-12 14:08 | 挂网 |  |  | 2023-09-12 14:08
2303021641004314224 | 发改委平台导入的中选产品数据 | C03140108703001092740005078 | 骨牵引针 | （螺纹针Ⅸ型）Φ1.0×200 | FQYP Ⅲ 13 | 钛合金 | 骨牵引针 | 京械注准20192040497 | 见附页 |  | / | 北京市富乐科技开发有限公司 | 0 | 2023-09-12 14:08 | 挂网 |  |  | 2023-09-12 14:08
2303021641004314226 | 发改委平台导入的中选产品数据 | C01020900115058078340000042 | 胆道支架 | 支架长度（伸直后）178.0＋6.5/-5.5,侧翼间距160±4，外径φ3.8±0.9，内径φ2.8＋0.05/-0.13,先端内径φ2.3＋0.15/-0.05，先端到侧孔中心距离（侧孔位置）8.5±1.0 | PBD-1032-1216 | 聚合物 | 胆道支架ディスポーザブル胆管ステント | 国械注进20183130497 | 该胆道支架产品有预装式和非预装式。预装式产品由支架、推送器以及保护套部件构成。非预装式产品由支架、保护套或调直器构成。还有单独包装的推动器型号。支架由乙烯-醋酸乙烯共聚物和氧化铋制成，含有酞菁蓝染料。产品经环氧乙烷灭菌，一次性使用，灭菌有效期3年。 |  | 奥林巴斯贸易（上海）有限公司 | 奥林巴斯贸易（上海）有限公司 | 0 | 2023-09-12 14:08 | 挂网 |  |  | 2023-09-12 14:08
2303021641004314315 | 发改委平台导入的中选产品数据 | C03200408900008091220000106 | 颈椎前路钢板系统-螺钉 | （C-Mark 可调角度自钻螺钉(钛合金)）4.5×15mm | WGB4Z03 | 不区分 | 颈椎前路钢板系统 | 国械注准20173130342 | 颈椎前路钢板系统分为WGB4Z01型（Cervilock I 颈椎前路钢板系统）、WGB4Z02型（Cervilock II 颈椎前路钢板系统）、WGB4Z03型（C-Mark 颈椎前路钢板系统）和WGB4Z04型（Tarp颈椎前路钢板系统）和WGB4Z05型（NH颈椎前路钢板系统）。由钢板和螺钉组成。采用GB/T 13810中规定的TC4钛合金材料制造，产品表面可经阳极氧化处理。分为灭菌和非灭菌两种包装。 |  | / | 山东威高骨科材料股份有限公司 | 0 | 2023-09-12 14:08 | 挂网 |  |  | 2023-09-12 14:08
2303021641004314434 | 发改委平台导入的中选产品数据 | C03250608901001023660000032 | 脊柱复位内固定系统-U型钉 | 4.0×55 | CGW-I 48934055 | 钛合金 | 脊柱复位内固定系统 | 国械注准20143131872 | 该系统分为CGW-Ⅰ 系统，CSRS-Ⅰ 系统和CSRS-Ⅱ系统。产品由符合GB/T13810的TC4钛合金制造。CGW-Ⅰ型固定系统由光滑棍、网纹棍、椎弓根钉、自锁螺钉、角度U型钉、U型钉、偏口U型钉、封口椎弓根钉、椎弓根钩、椎板钩、万向块、万向侧块、左、右、侧块、固定块、光滑连接棍、网纹连接棍、连接块、锁固螺帽、垫高螺帽、球面螺帽、平面螺帽、固定垫片、盖、连接器、小螺钉、衬套、推拉力钉、连接杆组成。CSRS-Ⅰ 脊柱复位内固定系统由滑脱复位杆、推拉力钉、U型钉、角度U型钉、光滑棍、网纹棍、球面螺帽、锁固螺帽、垫高螺帽、小螺钉组成。CSRS-Ⅱ型固定系统由连接杆、椎弓根螺钉、椎板钩、平面螺帽组成。非灭菌包装。表面处理状态分为阳极化表面和非阳极化表面。 |  | / | 博能华医疗器械（北京）有限公司 | 0 | 2023-09-12 14:08 | 挂网 |  |  | 2023-09-12 14:08
2303021641004314458 | 发改委平台导入的中选产品数据 | C03250808900003049630000040 | 脊柱通用后路内固定器-横联装置 | L＝34(阳极氧化) | GSS-Ⅳ型 | 不区分 | 脊柱通用后路内固定器 | 国械注准20153130585 | 该产品由椎弓根螺钉、连接棒、横联装置、压紧螺母组成。由符合GB/T 13810标准规定的TC4钛合金材料制成。表面经微弧阳极氧化处理或未经阳极氧化处理。非灭菌包装。 |  | / | 创生医疗器械（中国）有限公司 | 0 | 2023-09-12 14:08 | 挂网 |  |  | 2023-09-12 14:08
2303021641004314576 | 发改委平台导入的中选产品数据 | C03160108903002001130001669 | 钛合金骨针 | 直径1.0mm,长度25mm | GZZ 02 | 钛合金 | 钛合金骨针 | 国械注准20183461032 | 该产品采用符合GB/T13810标准的TC4钛合金材料制成，表面可经微弧阳极氧化处理，非灭菌包装。 |  |  | 江苏荷普医疗科技股份有限公司 | 0 | 2023-09-12 14:08 | 挂网 |  |  | 2023-09-12 14:08
2303021641004314596 | 发改委平台导入的中选产品数据 | C03160108903008061400000077 | 金属髓内针 | （钛合金、非灭菌）φ2.0*200 | GZL03 | 钛合金 | 金属髓内针 | 国械注准20173131498 | 该产品由符合GB4234.1标准规定的00Cr18Ni14Mo3不锈钢材料或符合GB/T13810标准规定的TC4钛合金材料制成。钛合金材料产品表面无着色或经微弧阳极氧化表面处理。灭菌和非灭菌包装。灭菌包装产品经辐照灭菌，有效期为5年。 |  |  | 江苏安格尔医疗器械有限公司 | 0 | 2023-09-12 14:08 | 挂网 |  |  | 2023-09-12 14:08
2303021641004314759 | 发改委平台导入的中选产品数据 | C03160108903008001130001185 | 钛合金骨针 | 直径2.0mm,长度360mm | GZLW 01 | 钛合金 | 钛合金骨针 | 国械注准20183461032 | 该产品采用符合GB/T13810标准的TC4钛合金材料制成，表面可经微弧阳极氧化处理，非灭菌包装。 |  |  | 江苏荷普医疗科技股份有限公司 | 0 | 2023-09-12 14:08 | 挂网 |  |  | 2023-09-12 14:08
2303021641004314782 | 发改委平台导入的中选产品数据 | C03160108903008001130000218 | 钛合金骨针 | 直径3.0mm,长度200mm | GZLW 05 | 钛合金 | 钛合金骨针 | 国械注准20183461032 | 该产品采用符合GB/T13810标准的TC4钛合金材料制成，表面可经微弧阳极氧化处理，非灭菌包装。 |  |  | 江苏荷普医疗科技股份有限公司 | 0 | 2023-09-12 14:08 | 挂网 |  |  | 2023-09-12 14:08
2303021641004314949 | 发改委平台导入的中选产品数据 | C03140108703001092740001655 | 骨牵引针 | （螺纹针Ⅴ型）Φ5.0×100-30 | FQYP Ⅲ 09 | 钛合金 | 骨牵引针 | 京械注准20192040497 | 见附页 |  | / | 北京市富乐科技开发有限公司 | 0 | 2023-09-12 14:08 | 挂网 |  |  | 2023-09-12 14:08
2303021641004315003 | 发改委平台导入的中选产品数据 | C03250908900002092740003094 | 脊柱后路钉棒系统-连接器 | （可调横向连接器）φ7.0×56 | FJG4 | 不区分 | 脊柱后路钉棒系统 | 国械注准20173134057 | 该产品包括矫形用钉、矫形用棒及连接装置。产品采用符合GB/T 13810标准规定的TC4钛合金材料制成。钛合金产品表面可经着色阳极氧化或黑灰色阳极氧化处理。产品分灭菌和非灭菌两种交付状态。灭菌产品经辐照灭菌，灭菌有效期为4年。 |  | / | 北京市富乐科技开发有限公司 | 0 | 2023-09-12 14:08 | 挂网 |  |  | 2023-09-12 14:08
2303021641004315129 | 发改委平台导入的中选产品数据 | C03120507903023092740000910 | 空心钉系统-空心螺钉 | （DHC空心螺钉）Φ7.0×60-32 | FD-Ⅰ01 | 钛合金 | 空心钉系统 | 国械注准20183131759 | 该产品由UHC空心螺钉、DHC空心螺钉、LHC空心螺钉和垫圈组成，由符合GB/T 13810标准规定的TC4钛合金材料制成。表面可经阳极氧化处理。非灭菌包装。 |  | / | 北京市富乐科技开发有限公司 | 0 | 2023-09-12 14:08 | 挂网 |  |  | 2023-09-12 14:08
2303021641004315167 | 发改委平台导入的中选产品数据 | C03140108703001092740000291 | 骨牵引针 | （螺纹针Ⅺ型）Φ2.5×200 | FQYN Ⅱ 15 | 钛合金 | 骨牵引针 | 京械注准20192040497 | 见附页 |  | / | 北京市富乐科技开发有限公司 | 0 | 2023-09-12 14:08 | 挂网 |  |  | 2023-09-12 14:08
2303021641004315251 | 发改委平台导入的中选产品数据 | C03111508002010092740014384 | 解剖型接骨板 | （2.4Y型微型Ⅱ）8孔 加压孔 | FYC05 | 纯钛 | 解剖型接骨板 | 国械注准20183461749 | 该产品由符合GB/T 13810-2007的TA2、TA3或TA4的纯钛材料制造，表面状态分为阳极氧化和本色状态两种，非灭菌状态提供 |  | / | 北京市富乐科技开发有限公司 | 0 | 2023-09-12 14:08 | 挂网 |  |  | 2023-09-12 14:08
2303021641004315277 | 发改委平台导入的中选产品数据 | C03250808900001092740000682 | 脊柱后路钉棒系统-横连钩 | （横连双钩）φ4.0×50 | FJG4 | 不区分 | 脊柱后路钉棒系统 | 国械注准20183131758 | 该产品由矫形用钉、矫形用钩、矫形用棒及横向连接器组成，其中横向连接器包括横连钩、横连棒及连接器。产品采用符合GB/T 13810标准规定的TC4钛合金材料制成，矫形用棒还可采用符合GB/T 13810标准规定的TC4ELI钛合金材料制成。钛合金产品表面可经阳极氧化处理。非灭菌包装。 |  | / | 北京市富乐科技开发有限公司 | 0 | 2023-09-12 14:08 | 挂网 |  |  | 2023-09-12 14:08
2303021641004315282 | 发改委平台导入的中选产品数据 | C03251008900000087250000019 | 脊柱内固定系统-自攻钉 | 5.0×45 | SP02 | 不区分 | 脊柱内固定系统 | 国械注准20153131057 | 该产品由自攻钉、可折断钉、可折断万向钉、万向钉、连接棒、横连器、侧方连接器、骨钩、自断螺钉、钉螺塞组成，产品采用符合GB/T13810标准的TC4钛合金材料制造，产品含灭菌和非灭菌包装。 |  |  | 北京中安泰华科技有限公司 | 0 | 2023-09-12 14:08 | 挂网 |  |  | 2023-09-12 14:08
2303021641004315359 | 发改委平台导入的中选产品数据 | C03140108703001092740002292 | 骨牵引针 | （螺纹针Ⅶ型）Φ4.0×80-18 | FQYP Ⅱ 11 | 钛合金 | 骨牵引针 | 京械注准20192040497 | 见附页 |  | / | 北京市富乐科技开发有限公司 | 0 | 2023-09-12 14:08 | 挂网 |  |  | 2023-09-12 14:08
2303021641004315399 | 发改委平台导入的中选产品数据 | C03140108703001092740004714 | 骨牵引针 | （螺纹针Ⅲ型）Φ2.5×250 | FQYP Ⅱ 05 | 钛合金 | 骨牵引针 | 京械注准20192040497 | 见附页 |  | / | 北京市富乐科技开发有限公司 | 0 | 2023-09-12 14:08 | 挂网 |  |  | 2023-09-12 14:08
2303021641004315445 | 发改委平台导入的中选产品数据 | C03140108703001092740000552 | 骨牵引针 | （螺纹针Ⅺ型）Φ6.0×200-60 | FQYN Ⅲ 15 | 钛合金 | 骨牵引针 | 京械注准20192040497 | 见附页 |  | / | 北京市富乐科技开发有限公司 | 0 | 2023-09-12 14:08 | 挂网 |  |  | 2023-09-12 14:08
2303021641004315536 | 发改委平台导入的中选产品数据 | C03140108703001092740005573 | 骨牵引针 | （螺纹针Ⅱ型）Φ3.0×80-20 | FQYN Ⅱ 03 | 钛合金 | 骨牵引针 | 京械注准20192040497 | 见附页 |  | / | 北京市富乐科技开发有限公司 | 0 | 2023-09-12 14:08 | 挂网 |  |  | 2023-09-12 14:08
2303021641004315730 | 发改委平台导入的中选产品数据 | C03120207903003049630000508 | 锁定金属接骨板系统-锁定螺钉 | φ5.0×46、锁定锥形自攻实心 | HCZ06 | 钛合金 | 锁定金属接骨板系统 | 国械注准20183130490 | 锁定金属接骨板系统由锁定板、锁定螺钉、填塞钉和金属接骨螺钉组成，材料采用符合GB 23102-2008要求的Ti-6Al-7Nb牌号钛合金。产品表面无着色。包装有灭菌和非灭菌包装，产品灭菌有效期5年。 |  | / | 创生医疗器械（中国）有限公司 | 0 | 2023-09-12 14:08 | 挂网 |  |  | 2023-09-12 14:08
2303021641004315746 | 发改委平台导入的中选产品数据 | C03120507903016092740000101 | 锁定接骨螺钉 | （锁定螺钉）φ3.5×40 | FKDS23 | 钛合金 | 锁定接骨螺钉 | 国械注准20153131865 | 锁定接骨螺钉由锁定螺钉、填塞钉I、填塞钉II、连接螺塞组成。产品由符合GB/T13810标准规定的TC4钛合金材料制成，表面状态分为阳极氧化或本色状态两种，非灭菌状态提供。 |  | / | 北京市富乐科技开发有限公司 | 0 | 2023-09-12 14:08 | 挂网 |  |  | 2023-09-12 14:08
2303021641004315754 | 发改委平台导入的中选产品数据 | C03160108903008001130000195 | 钛合金骨针 | 直径4.5mm,长度50mm | GZLW 04 | 钛合金 | 钛合金骨针 | 国械注准20183461032 | 该产品采用符合GB/T13810标准的TC4钛合金材料制成，表面可经微弧阳极氧化处理，非灭菌包装。 |  |  | 江苏荷普医疗科技股份有限公司 | 0 | 2023-09-12 14:08 | 挂网 |  |  | 2023-09-12 14:08
2303021641004315943 | 发改委平台导入的中选产品数据 | C03140108703001092740005426 | 骨牵引针 | （螺纹针Ⅱ型）Φ2.0×350-60 | FQYNⅠ03 | 钛合金 | 骨牵引针 | 京械注准20192040497 | 见附页 |  | / | 北京市富乐科技开发有限公司 | 0 | 2023-09-12 14:08 | 挂网 |  |  | 2023-09-12 14:08
2303021641004316015 | 发改委平台导入的中选产品数据 | C03140108703001092740001976 | 骨牵引针 | （螺纹针Ⅺ型）Φ2.0×150 | FQYP Ⅲ 15 | 钛合金 | 骨牵引针 | 京械注准20192040497 | 见附页 |  | / | 北京市富乐科技开发有限公司 | 0 | 2023-09-12 14:08 | 挂网 |  |  | 2023-09-12 14:08
2303021641004316073 | 发改委平台导入的中选产品数据 | C03160108903008001130001013 | 钛合金骨针 | 直径3.0mm,长度30mm | GZLW 01 | 钛合金 | 钛合金骨针 | 国械注准20183461032 | 该产品采用符合GB/T13810标准的TC4钛合金材料制成，表面可经微弧阳极氧化处理，非灭菌包装。 |  |  | 江苏荷普医疗科技股份有限公司 | 0 | 2023-09-12 14:08 | 挂网 |  |  | 2023-09-12 14:08
2303021641004316089 | 发改委平台导入的中选产品数据 | C03210108901002092740005011 | 颈椎后路钉板系统-颈椎后路板 | （颈椎后路板）33×5×1 4孔 | FJH-A11 | 纯钛 | 颈椎后路钉板系统 | 国械注准20153131627 | 该产品由颈椎后路板和配套用钉组成。其中颈椎后路板由符合GB/T13810标准规定的TA2或TA3或TA4纯钛材料制成，配套用钉由符合GB/T13810标准规定的TC4钛合金材料制成。表面分为阳极氧化处理状态以及本色状态。非灭菌包装。 |  | / | 北京市富乐科技开发有限公司 | 0 | 2023-09-12 14:08 | 挂网 |  |  | 2023-09-12 14:08
2303021641004316139 | 发改委平台导入的中选产品数据 | C03140108703001092740003567 | 骨牵引针 | （螺纹针Ⅲ型）Φ4.0×80-35 | FQYN Ⅱ 05 | 钛合金 | 骨牵引针 | 京械注准20192040497 | 见附页 |  | / | 北京市富乐科技开发有限公司 | 0 | 2023-09-12 14:08 | 挂网 |  |  | 2023-09-12 14:08
2303021641004316354 | 发改委平台导入的中选产品数据 | C03140108703001092740001307 | 骨牵引针 | （螺纹针Ⅳ型）Φ0.8×70 | FQYNⅠ07 | 钛合金 | 骨牵引针 | 京械注准20192040497 | 见附页 |  | / | 北京市富乐科技开发有限公司 | 0 | 2023-09-12 14:08 | 挂网 |  |  | 2023-09-12 14:08
2303021641004316364 | 发改委平台导入的中选产品数据 | C03140108703001092740002888 | 骨牵引针 | （螺纹针Ⅶ型）Φ1.4×150 | FQYN Ⅱ 11 | 钛合金 | 骨牵引针 | 京械注准20192040497 | 见附页 |  | / | 北京市富乐科技开发有限公司 | 0 | 2023-09-12 14:08 | 挂网 |  |  | 2023-09-12 14:08
2303021641004316523 | 发改委平台导入的中选产品数据 | C03140108703001092740004228 | 骨牵引针 | （螺纹针Ⅸ型）Φ6.0×200-80 | FQYN Ⅲ 13 | 钛合金 | 骨牵引针 | 京械注准20192040497 | 见附页 |  | / | 北京市富乐科技开发有限公司 | 0 | 2023-09-12 14:08 | 挂网 |  |  | 2023-09-12 14:08
2303021641004316527 | 发改委平台导入的中选产品数据 | C03140108703001092740001063 | 骨牵引针 | （螺纹针Ⅴ型）Φ1.0×150 | FQYP Ⅱ 09 | 钛合金 | 骨牵引针 | 京械注准20192040497 | 见附页 |  | / | 北京市富乐科技开发有限公司 | 0 | 2023-09-12 14:08 | 挂网 |  |  | 2023-09-12 14:08
2303021641004316536 | 发改委平台导入的中选产品数据 | C01020900115057078340000023 | 胆道支架 | 全长2090±15，支架长度（伸直后）88.0＋6.5/-5.5，最大插入部外径≤φ3.89，侧翼间距70±4，先端到侧孔中心距离（侧孔位置）8.5±1.0 | PBD-V630P-1207 | 聚合物 | 胆道支架ディスポーザブル胆管ステント | 国械注进20183130497 | 该胆道支架产品有预装式和非预装式。预装式产品由支架、推送器以及保护套部件构成。非预装式产品由支架、保护套或调直器构成。还有单独包装的推动器型号。支架由乙烯-醋酸乙烯共聚物和氧化铋制成，含有酞菁蓝染料。产品经环氧乙烷灭菌，一次性使用，灭菌有效期3年。 |  | 奥林巴斯贸易（上海）有限公司 | 奥林巴斯贸易（上海）有限公司 | 0 | 2023-09-12 14:08 | 挂网 |  |  | 2023-09-12 14:08
2303021641004316637 | 发改委平台导入的中选产品数据 | C03140108703001092740000226 | 骨牵引针 | （螺纹针Ⅱ型）Φ3.0×60-12 | FQYN Ⅲ 03 | 钛合金 | 骨牵引针 | 京械注准20192040497 | 见附页 |  | / | 北京市富乐科技开发有限公司 | 0 | 2023-09-12 14:08 | 挂网 |  |  | 2023-09-12 14:08
2303021641004316695 | 发改委平台导入的中选产品数据 | C03140108703001092740004796 | 骨牵引针 | （螺纹针Ⅲ型）Φ5.0×180-40 | FQYP Ⅱ 05 | 钛合金 | 骨牵引针 | 京械注准20192040497 | 见附页 |  | / | 北京市富乐科技开发有限公司 | 0 | 2023-09-12 14:08 | 挂网 |  |  | 2023-09-12 14:08
2303021641004316751 | 发改委平台导入的中选产品数据 | C03250808900001092740000786 | 脊柱后路钉棒系统-横连钩 | （横连双钩）φ6.5×68 | FJG4 | 不区分 | 脊柱后路钉棒系统 | 国械注准20183131758 | 该产品由矫形用钉、矫形用钩、矫形用棒及横向连接器组成，其中横向连接器包括横连钩、横连棒及连接器。产品采用符合GB/T 13810标准规定的TC4钛合金材料制成，矫形用棒还可采用符合GB/T 13810标准规定的TC4ELI钛合金材料制成。钛合金产品表面可经阳极氧化处理。非灭菌包装。 |  | / | 北京市富乐科技开发有限公司 | 0 | 2023-09-12 14:08 | 挂网 |  |  | 2023-09-12 14:08
2303021641004316755 | 发改委平台导入的中选产品数据 | C03240308900000092740001303 | 脊柱前路钉棒系统-脊柱钉 | （单向钉）5.0-φ7.0×30 | FJQD1 | 不区分 | 脊柱前路钉棒系统 | 国械注准20173134126 | 该产品包括脊柱钉、椎体垫片、脊柱棒、横连钩。产品采用符合GB/T13810标准规定的TC4钛合金材料制造，表面可经阳极氧化处理，非灭菌包装。 |  | / | 北京市富乐科技开发有限公司 | 0 | 2023-09-12 14:08 | 挂网 |  |  | 2023-09-12 14:08
2303021641004316870 | 发改委平台导入的中选产品数据 | C03140108703001092740005432 | 骨牵引针 | （螺纹针Ⅱ型）Φ5.0×160-35 | FQYNⅠ03 | 钛合金 | 骨牵引针 | 京械注准20192040497 | 见附页 |  | / | 北京市富乐科技开发有限公司 | 0 | 2023-09-12 14:08 | 挂网 |  |  | 2023-09-12 14:08
2303021641004316881 | 发改委平台导入的中选产品数据 | C03160108903002001130000737 | 钛合金骨针 | 直径2.8mm,长度90mm | GZZ 01 | 钛合金 | 钛合金骨针 | 国械注准20183461032 | 该产品采用符合GB/T13810标准的TC4钛合金材料制成，表面可经微弧阳极氧化处理，非灭菌包装。 |  |  | 江苏荷普医疗科技股份有限公司 | 0 | 2023-09-12 14:08 | 挂网 |  |  | 2023-09-12 14:08
2303021641004317043 | 发改委平台导入的中选产品数据 | C07010108901004077590001031 | 内固定钛板 | V型，厚度(mm)：0.6，孔径(mm)：1.6，孔数：4，长度(mm)：19，宽度(mm)：7.8。 | YV0.6-21.4 | 纯钛 | 内固定钛板 | 国械注准20153132157 | 该产品选用符合GB/T13810-2017的纯钛材料（TA1G、TA2G、TA3G和TA4G）制造，表面无着色，或表面经着色阳极氧化处理或微弧阳极氧化处理。型式包括直型、异型及网型。分为灭菌包装和非灭菌包装，灭菌包装产品经伽玛射线辐照灭菌，灭菌有效期四年。 |  |  | 宁波慈北医疗器械有限公司 | 0 | 2023-09-12 14:08 | 挂网 |  |  | 2023-09-12 14:08
2303021641004317116 | 发改委平台导入的中选产品数据 | C03140208701004039240000394 | 外固定支架 | （反针杆固定夹Ⅱ 不锈钢）D：11 | MZH20 | 不锈钢 | 外固定支架 | 冀械注准20192040111 | 由长短轴架体、全环、C环、半环、骨针夹头、万向夹头、延长加压调节器、长度调节装置、连接杆、各种形式的固定夹组成 |  | / | 河北博川医疗器械有限公司 | 0 | 2023-09-12 14:08 | 挂网 |  |  | 2023-09-12 14:08
2303021641004317241 | 发改委平台导入的中选产品数据 | C03251208900000092740002543 | 脊柱后路钉棒系统-矫形用钉 | （UP单芯钉）4.5-φ5.0×25 | FJD3 | 不区分 | 脊柱后路钉棒系统 | 国械注准20173134057 | 该产品包括矫形用钉、矫形用棒及连接装置。产品采用符合GB/T 13810标准规定的TC4钛合金材料制成。钛合金产品表面可经着色阳极氧化或黑灰色阳极氧化处理。产品分灭菌和非灭菌两种交付状态。灭菌产品经辐照灭菌，灭菌有效期为4年。 |  | / | 北京市富乐科技开发有限公司 | 0 | 2023-09-12 14:08 | 挂网 |  |  | 2023-09-12 14:08
2303021641004317247 | 发改委平台导入的中选产品数据 | C03250508901003092740006776 | 脊柱后路钉棒系统-脊柱钉 | （SCHANZ椎弓根钉Ⅱ）φ5.5×30 | FJD4 | 钛合金 | 脊柱后路钉棒系统 | 国械注准20183131746 | 产品包括脊柱钉、横向连接器及脊柱棒。其中,脊柱钉包括椎弓根钉、SCHANZ椎弓根钉、SCHANZ椎弓根钉Ⅰ、SCHANZ椎弓根钉Ⅱ、Miko钉、Miko长臂钉、Miko万向钉、Miko长臂万向钉、PATH钉、PATH长臂钉、PATH万向钉、PATH长臂万向钉;横向连接器包括横连钩、X横连、可调连接器;脊柱棒包括Ⅰ形可调连接棒、Ⅱ形可调连接棒、Ⅲ形可调连接棒、直型连接棒、弯型连接棒、圆型横向连接棒、扁型横向连接棒。由符合GB/T 13810标准要求的TC4钛合金材料制成。钛合金产品表面可经阳极氧化着色处理。非灭菌包装。 |  | / | 北京市富乐科技开发有限公司 | 0 | 2023-09-12 14:08 | 挂网 |  |  | 2023-09-12 14:08
2303021641004317333 | 发改委平台导入的中选产品数据 | C03250808900001092740000839 | 脊柱后路钉棒系统-横连钩 | （横连双钩）φ3.5×35 | FJG4 | 不区分 | 脊柱后路钉棒系统 | 国械注准20183131758 | 该产品由矫形用钉、矫形用钩、矫形用棒及横向连接器组成，其中横向连接器包括横连钩、横连棒及连接器。产品采用符合GB/T 13810标准规定的TC4钛合金材料制成，矫形用棒还可采用符合GB/T 13810标准规定的TC4ELI钛合金材料制成。钛合金产品表面可经阳极氧化处理。非灭菌包装。 |  | / | 北京市富乐科技开发有限公司 | 0 | 2023-09-12 14:08 | 挂网 |  |  | 2023-09-12 14:08
2303021641004317724 | 发改委平台导入的中选产品数据 | C03160108903002001130001112 | 钛合金骨针 | 直径1.2mm,长度460mm | GZZ 01 | 钛合金 | 钛合金骨针 | 国械注准20183461032 | 该产品采用符合GB/T13810标准的TC4钛合金材料制成，表面可经微弧阳极氧化处理，非灭菌包装。 |  |  | 江苏荷普医疗科技股份有限公司 | 0 | 2023-09-12 14:08 | 挂网 |  |  | 2023-09-12 14:08
2303021641004317804 | 发改委平台导入的中选产品数据 | C03140108703001092740005731 | 骨牵引针 | （螺纹针Ⅺ型）Φ3.0×120-15 | FQYNⅠ15 | 钛合金 | 骨牵引针 | 京械注准20192040497 | 见附页 |  | / | 北京市富乐科技开发有限公司 | 0 | 2023-09-12 14:08 | 挂网 |  |  | 2023-09-12 14:08
2303021641004317817 | 发改委平台导入的中选产品数据 | C03240308900000092740003266 | 脊柱前路钉棒系统-脊柱钉 | （US长臂钉）3.5-φ7.5×45 | FJQD2 | 不区分 | 脊柱前路钉棒系统 | 国械注准20173134126 | 该产品包括脊柱钉、椎体垫片、脊柱棒、横连钩。产品采用符合GB/T13810标准规定的TC4钛合金材料制造，表面可经阳极氧化处理，非灭菌包装。 |  | / | 北京市富乐科技开发有限公司 | 0 | 2023-09-12 14:08 | 挂网 |  |  | 2023-09-12 14:08
2303021641004317909 | 发改委平台导入的中选产品数据 | C03140108703001092740005136 | 骨牵引针 | （螺纹针Ⅸ型）Φ3.0×80-25 | FQYP Ⅲ 13 | 钛合金 | 骨牵引针 | 京械注准20192040497 | 见附页 |  | / | 北京市富乐科技开发有限公司 | 0 | 2023-09-12 14:08 | 挂网 |  |  | 2023-09-12 14:08
2303021641004317930 | 发改委平台导入的中选产品数据 | C03140108703001092740001728 | 骨牵引针 | （螺纹针Ⅳ型）Φ4.0×120-40 | FQYN Ⅱ 07 | 钛合金 | 骨牵引针 | 京械注准20192040497 | 见附页 |  | / | 北京市富乐科技开发有限公司 | 0 | 2023-09-12 14:08 | 挂网 |  |  | 2023-09-12 14:08
2303021641004317941 | 发改委平台导入的中选产品数据 | C03140308704004039240000011 | 外固定支架 | （连接杆III 碳纤维）D：12 | MZH03 | 碳素及其他 | 外固定支架 | 冀械注准20192040111 | 由长短轴架体、全环、C环、半环、骨针夹头、万向夹头、延长加压调节器、长度调节装置、连接杆、各种形式的固定夹组成 |  | / | 河北博川医疗器械有限公司 | 0 | 2023-09-12 14:08 | 挂网 |  |  | 2023-09-12 14:08
2303021641004317962 | 发改委平台导入的中选产品数据 | C03250508901001023660000096 | 脊柱复位内固定系统-U型钉 | 4.5×20 | CGW-I 48954520 | 钛合金 | 脊柱复位内固定系统 | 国械注准20143131872 | 该系统分为CGW-Ⅰ 系统，CSRS-Ⅰ 系统和CSRS-Ⅱ系统。产品由符合GB/T13810的TC4钛合金制造。CGW-Ⅰ型固定系统由光滑棍、网纹棍、椎弓根钉、自锁螺钉、角度U型钉、U型钉、偏口U型钉、封口椎弓根钉、椎弓根钩、椎板钩、万向块、万向侧块、左、右、侧块、固定块、光滑连接棍、网纹连接棍、连接块、锁固螺帽、垫高螺帽、球面螺帽、平面螺帽、固定垫片、盖、连接器、小螺钉、衬套、推拉力钉、连接杆组成。CSRS-Ⅰ 脊柱复位内固定系统由滑脱复位杆、推拉力钉、U型钉、角度U型钉、光滑棍、网纹棍、球面螺帽、锁固螺帽、垫高螺帽、小螺钉组成。CSRS-Ⅱ型固定系统由连接杆、椎弓根螺钉、椎板钩、平面螺帽组成。非灭菌包装。表面处理状态分为阳极化表面和非阳极化表面。 |  | / | 博能华医疗器械（北京）有限公司 | 0 | 2023-09-12 14:08 | 挂网 |  |  | 2023-09-12 14:08
2303021641004318020 | 发改委平台导入的中选产品数据 | C03251208900000092740002219 | 脊柱后路钉棒系统-矫形用钉 | （UP单芯钉）6.0-φ8.5×75 | FJD3 | 不区分 | 脊柱后路钉棒系统 | 国械注准20173134057 | 该产品包括矫形用钉、矫形用棒及连接装置。产品采用符合GB/T 13810标准规定的TC4钛合金材料制成。钛合金产品表面可经着色阳极氧化或黑灰色阳极氧化处理。产品分灭菌和非灭菌两种交付状态。灭菌产品经辐照灭菌，灭菌有效期为4年。 |  | / | 北京市富乐科技开发有限公司 | 0 | 2023-09-12 14:08 | 挂网 |  |  | 2023-09-12 14:08
2303021641004318064 | 发改委平台导入的中选产品数据 | C03140108703001092740004615 | 骨牵引针 | （螺纹针Ⅰ型）Φ1.4×300 | FQYP Ⅱ 01 | 钛合金 | 骨牵引针 | 京械注准20192040497 | 见附页 |  | / | 北京市富乐科技开发有限公司 | 0 | 2023-09-12 14:08 | 挂网 |  |  | 2023-09-12 14:08
2303021641004318193 | 发改委平台导入的中选产品数据 | C03140108703001092740000914 | 骨牵引针 | （光杆针Ⅰ型）Φ5.0×150 | FQYPⅠ02 | 钛合金 | 骨牵引针 | 京械注准20192040497 | 见附页 |  | / | 北京市富乐科技开发有限公司 | 0 | 2023-09-12 14:08 | 挂网 |  |  | 2023-09-12 14:08
2303021641004318246 | 发改委平台导入的中选产品数据 | C03250508901003023660000232 | 脊柱复位内固定系统-U型钉 | 6.0×50 | CGW-I 48926050 | 钛合金 | 脊柱复位内固定系统 | 国械注准20143131872 | 该系统分为CGW-Ⅰ 系统，CSRS-Ⅰ 系统和CSRS-Ⅱ系统。产品由符合GB/T13810的TC4钛合金制造。CGW-Ⅰ型固定系统由光滑棍、网纹棍、椎弓根钉、自锁螺钉、角度U型钉、U型钉、偏口U型钉、封口椎弓根钉、椎弓根钩、椎板钩、万向块、万向侧块、左、右、侧块、固定块、光滑连接棍、网纹连接棍、连接块、锁固螺帽、垫高螺帽、球面螺帽、平面螺帽、固定垫片、盖、连接器、小螺钉、衬套、推拉力钉、连接杆组成。CSRS-Ⅰ 脊柱复位内固定系统由滑脱复位杆、推拉力钉、U型钉、角度U型钉、光滑棍、网纹棍、球面螺帽、锁固螺帽、垫高螺帽、小螺钉组成。CSRS-Ⅱ型固定系统由连接杆、椎弓根螺钉、椎板钩、平面螺帽组成。非灭菌包装。表面处理状态分为阳极化表面和非阳极化表面。 |  | / | 博能华医疗器械（北京）有限公司 | 0 | 2023-09-12 14:08 | 挂网 |  |  | 2023-09-12 14:08
2303021641004318376 | 发改委平台导入的中选产品数据 | C03160108903008001130000514 | 钛合金骨针 | 直径4.5mm,长度350mm | GZLW 08 | 钛合金 | 钛合金骨针 | 国械注准20183461032 | 该产品采用符合GB/T13810标准的TC4钛合金材料制成，表面可经微弧阳极氧化处理，非灭菌包装。 |  |  | 江苏荷普医疗科技股份有限公司 | 0 | 2023-09-12 14:08 | 挂网 |  |  | 2023-09-12 14:08
2303021641004318546 | 发改委平台导入的中选产品数据 | C03120507903023092740001243 | 空心钉系统-空心螺钉 | （DHC空心螺钉）Φ6.5×75-32 | FD-Ⅰ03 | 钛合金 | 空心钉系统 | 国械注准20183131759 | 该产品由UHC空心螺钉、DHC空心螺钉、LHC空心螺钉和垫圈组成，由符合GB/T 13810标准规定的TC4钛合金材料制成。表面可经阳极氧化处理。非灭菌包装。 |  | / | 北京市富乐科技开发有限公司 | 0 | 2023-09-12 14:08 | 挂网 |  |  | 2023-09-12 14:08
2303021641004318556 | 发改委平台导入的中选产品数据 | C03140108703001092740001489 | 骨牵引针 | （螺纹针Ⅶ型）Φ2.0×160-70 | FQYN Ⅲ 11 | 钛合金 | 骨牵引针 | 京械注准20192040497 | 见附页 |  | / | 北京市富乐科技开发有限公司 | 0 | 2023-09-12 14:08 | 挂网 |  |  | 2023-09-12 14:08
2303021641004318573 | 发改委平台导入的中选产品数据 | C03160108903002001130001330 | 钛合金骨针 | 直径1.5mm,长度25mm | GZB 02 | 钛合金 | 钛合金骨针 | 国械注准20183461032 | 该产品采用符合GB/T13810标准的TC4钛合金材料制成，表面可经微弧阳极氧化处理，非灭菌包装。 |  |  | 江苏荷普医疗科技股份有限公司 | 0 | 2023-09-12 14:08 | 挂网 |  |  | 2023-09-12 14:08
2303021641004318963 | 发改委平台导入的中选产品数据 | C03250208901002042230000092 | 脊柱后路内固定系统-钛棒 | Φ6.0×60，阳极氧化 | Devine-TL6.0型 | 钛合金 | 脊柱后路内固定系统 | 国械注准20143462104 | 该产品分为Devine-TL5.5型、Devine-TL6.0型、Devine-TL6.35型、Devine-CD型。其中Devine-TL5.5型、Devine-TL6.0型、Devine-TL6.35型由定向螺钉、万向螺钉、长尾定向螺钉、长尾万向螺钉、复位定向螺钉、复位万向螺钉、骶髂定向螺钉、钛棒、弧形钛棒、5.5可调横连接、5.5横联装置、6.0可调横连接、6.0横联装置、6.35可调横连接、6.35横联装置、椎弓根钩、宽刃钩、窄刃钩、宽刃斜坡钩、窄刃斜坡钩、腰椎上椎板钩、腰椎下椎板钩、体部延长钩、胸椎斜角钩、偏移钩、多米诺连接头、顶丝组成;Devine-CD型由连接棒、锥形连接棒、连接棒(弧形)、锥形连接棒(弧形)、椎弓根螺钉、钛棒连接座(一)、自断顶丝、横联装置、可调横连接、钛棒连接座(二)、骶髂螺钉、骶髂固定座、椎板连接棒组成。材料采用符合GB/T 13810中TC4钛合金,表面有阳极氧化处理和非阳极氧化两种处理状态。包装有灭菌和非灭菌包装。 |  |  | 常州奥斯迈医疗器械有限公司 | 0 | 2023-09-12 14:08 | 挂网 |  |  | 2023-09-12 14:08
2303021641004318997 | 发改委平台导入的中选产品数据 | C03160108903008001130001377 | 钛合金骨针 | 直径2.5mm,长度450mm | GZLW 02 | 钛合金 | 钛合金骨针 | 国械注准20183461032 | 该产品采用符合GB/T13810标准的TC4钛合金材料制成，表面可经微弧阳极氧化处理，非灭菌包装。 |  |  | 江苏荷普医疗科技股份有限公司 | 0 | 2023-09-12 14:08 | 挂网 |  |  | 2023-09-12 14:08
2303021641004319101 | 发改委平台导入的中选产品数据 | C03160108903002001130000541 | 钛合金骨针 | 直径5.0mm,长度480mm | GZB 01 | 钛合金 | 钛合金骨针 | 国械注准20183461032 | 该产品采用符合GB/T13810标准的TC4钛合金材料制成，表面可经微弧阳极氧化处理，非灭菌包装。 |  |  | 江苏荷普医疗科技股份有限公司 | 0 | 2023-09-12 14:08 | 挂网 |  |  | 2023-09-12 14:08
2303021641004319322 | 发改委平台导入的中选产品数据 | C03140108703001092740000632 | 骨牵引针 | （螺纹针Ⅺ型）Φ2.0×150 | FQYN Ⅲ 15 | 钛合金 | 骨牵引针 | 京械注准20192040497 | 见附页 |  | / | 北京市富乐科技开发有限公司 | 0 | 2023-09-12 14:08 | 挂网 |  |  | 2023-09-12 14:08
2303021641004319462 | 发改委平台导入的中选产品数据 | C03250508901061023660000050 | 脊柱复位内固定系统-U型钉 | 7.0×55 | CGW-I 48227055 | 钛合金 | 脊柱复位内固定系统 | 国械注准20143131872 | 该系统分为CGW-Ⅰ 系统，CSRS-Ⅰ 系统和CSRS-Ⅱ系统。产品由符合GB/T13810的TC4钛合金制造。CGW-Ⅰ型固定系统由光滑棍、网纹棍、椎弓根钉、自锁螺钉、角度U型钉、U型钉、偏口U型钉、封口椎弓根钉、椎弓根钩、椎板钩、万向块、万向侧块、左、右、侧块、固定块、光滑连接棍、网纹连接棍、连接块、锁固螺帽、垫高螺帽、球面螺帽、平面螺帽、固定垫片、盖、连接器、小螺钉、衬套、推拉力钉、连接杆组成。CSRS-Ⅰ 脊柱复位内固定系统由滑脱复位杆、推拉力钉、U型钉、角度U型钉、光滑棍、网纹棍、球面螺帽、锁固螺帽、垫高螺帽、小螺钉组成。CSRS-Ⅱ型固定系统由连接杆、椎弓根螺钉、椎板钩、平面螺帽组成。非灭菌包装。表面处理状态分为阳极化表面和非阳极化表面。 |  | / | 博能华医疗器械（北京）有限公司 | 0 | 2023-09-12 14:08 | 挂网 |  |  | 2023-09-12 14:08
2303021641004319617 | 发改委平台导入的中选产品数据 | C03140108703001092740004798 | 骨牵引针 | （螺纹针Ⅲ型）Φ3.0×80-30 | FQYP Ⅱ 05 | 钛合金 | 骨牵引针 | 京械注准20192040497 | 见附页 |  | / | 北京市富乐科技开发有限公司 | 0 | 2023-09-12 14:08 | 挂网 |  |  | 2023-09-12 14:08
2303021641004319779 | 发改委平台导入的中选产品数据 | C03290109704006092740002337 | 椎间融合器 | （螺纹融合器）φ11×28 7° | FRY03 | 钛合金 | 椎间融合器 | 国械注准20183131751 | 该产品由柱形融合器、楔形融合器、弧形融合器、螺纹融合器、前路融合器和后路融合器组成。由符合GB/T 13810标准规定的TC4钛合金材料制成。产品表面可经阳极氧化处理。非灭菌包装。 |  | / | 北京市富乐科技开发有限公司 | 0 | 2023-09-12 14:08 | 挂网 |  |  | 2023-09-12 14:08
2303021641004319802 | 发改委平台导入的中选产品数据 | C03160108903002001130000264 | 钛合金骨针 | 直径3.0mm,长度460mm | GZB 01 | 钛合金 | 钛合金骨针 | 国械注准20183461032 | 该产品采用符合GB/T13810标准的TC4钛合金材料制成，表面可经微弧阳极氧化处理，非灭菌包装。 |  |  | 江苏荷普医疗科技股份有限公司 | 0 | 2023-09-12 14:08 | 挂网 |  |  | 2023-09-12 14:08
2303021641004319949 | 发改委平台导入的中选产品数据 | C03140108703001092740001289 | 骨牵引针 | （螺纹针Ⅳ型）Φ1.6×150 | FQYNⅠ07 | 钛合金 | 骨牵引针 | 京械注准20192040497 | 见附页 |  | / | 北京市富乐科技开发有限公司 | 0 | 2023-09-12 14:08 | 挂网 |  |  | 2023-09-12 14:08
2303021641004320153 | 发改委平台导入的中选产品数据 | C03160108903002001130000198 | 钛合金骨针 | 直径1.0mm,长度270mm | GZB 01 | 钛合金 | 钛合金骨针 | 国械注准20183461032 | 该产品采用符合GB/T13810标准的TC4钛合金材料制成，表面可经微弧阳极氧化处理，非灭菌包装。 |  |  | 江苏荷普医疗科技股份有限公司 | 0 | 2023-09-12 14:08 | 挂网 |  |  | 2023-09-12 14:08
2303021641004320282 | 发改委平台导入的中选产品数据 | C03140108703001092740002821 | 骨牵引针 | （螺纹针Ⅲ型）Φ5.0×100-30 | FQYNⅠ05 | 钛合金 | 骨牵引针 | 京械注准20192040497 | 见附页 |  | / | 北京市富乐科技开发有限公司 | 0 | 2023-09-12 14:08 | 挂网 |  |  | 2023-09-12 14:08
2303021641004320299 | 发改委平台导入的中选产品数据 | C03270408901004023660000053 | 脊柱复位内固定系统-U型钉 | 4.0×20 | CGW-I 43044020 | 钛合金 | 脊柱复位内固定系统 | 国械注准20143131872 | 该系统分为CGW-Ⅰ 系统，CSRS-Ⅰ 系统和CSRS-Ⅱ系统。产品由符合GB/T13810的TC4钛合金制造。CGW-Ⅰ型固定系统由光滑棍、网纹棍、椎弓根钉、自锁螺钉、角度U型钉、U型钉、偏口U型钉、封口椎弓根钉、椎弓根钩、椎板钩、万向块、万向侧块、左、右、侧块、固定块、光滑连接棍、网纹连接棍、连接块、锁固螺帽、垫高螺帽、球面螺帽、平面螺帽、固定垫片、盖、连接器、小螺钉、衬套、推拉力钉、连接杆组成。CSRS-Ⅰ 脊柱复位内固定系统由滑脱复位杆、推拉力钉、U型钉、角度U型钉、光滑棍、网纹棍、球面螺帽、锁固螺帽、垫高螺帽、小螺钉组成。CSRS-Ⅱ型固定系统由连接杆、椎弓根螺钉、椎板钩、平面螺帽组成。非灭菌包装。表面处理状态分为阳极化表面和非阳极化表面。 |  | / | 博能华医疗器械（北京）有限公司 | 0 | 2023-09-12 14:08 | 挂网 |  |  | 2023-09-12 14:08
2303021641004320347 | 发改委平台导入的中选产品数据 | C03140108703001092740003290 | 骨牵引针 | （螺纹针Ⅰ型）Φ3.0×120-15 | FQYN Ⅱ 01 | 钛合金 | 骨牵引针 | 京械注准20192040497 | 见附页 |  | / | 北京市富乐科技开发有限公司 | 0 | 2023-09-12 14:08 | 挂网 |  |  | 2023-09-12 14:08
2303021641004320348 | 发改委平台导入的中选产品数据 | C03140108703001092740000675 | 骨牵引针 | （螺纹针Ⅱ型）Φ6.0×180-45 | FQYPⅠ03 | 钛合金 | 骨牵引针 | 京械注准20192040497 | 见附页 |  | / | 北京市富乐科技开发有限公司 | 0 | 2023-09-12 14:08 | 挂网 |  |  | 2023-09-12 14:08
2303021641004320356 | 发改委平台导入的中选产品数据 | C03111508002010092740017013 | 解剖型接骨板 | （2.0髁微型Ⅲ）左2孔 | FYC06 | 纯钛 | 解剖型接骨板 | 国械注准20183461749 | 该产品由符合GB/T 13810-2007的TA2、TA3或TA4的纯钛材料制造，表面状态分为阳极氧化和本色状态两种，非灭菌状态提供 |  | / | 北京市富乐科技开发有限公司 | 0 | 2023-09-12 14:08 | 挂网 |  |  | 2023-09-12 14:08
2303021641004320420 | 发改委平台导入的中选产品数据 | C03140108703001092740004352 | 骨牵引针 | （螺纹针Ⅰ型）Φ6.0×200-60 | FQYPⅠ01 | 钛合金 | 骨牵引针 | 京械注准20192040497 | 见附页 |  | / | 北京市富乐科技开发有限公司 | 0 | 2023-09-12 14:08 | 挂网 |  |  | 2023-09-12 14:08
2303021641004320431 | 发改委平台导入的中选产品数据 | C03140108703001092740002285 | 骨牵引针 | （螺纹针Ⅶ型）Φ3.0×160-15 | FQYP Ⅱ 11 | 钛合金 | 骨牵引针 | 京械注准20192040497 | 见附页 |  | / | 北京市富乐科技开发有限公司 | 0 | 2023-09-12 14:08 | 挂网 |  |  | 2023-09-12 14:08
2303021641004320593 | 发改委平台导入的中选产品数据 | C03120507903023092740000979 | 空心钉系统-空心螺钉 | （DHC空心螺钉）Φ7.0×140-32 | FD-Ⅰ01 | 钛合金 | 空心钉系统 | 国械注准20183131759 | 该产品由UHC空心螺钉、DHC空心螺钉、LHC空心螺钉和垫圈组成，由符合GB/T 13810标准规定的TC4钛合金材料制成。表面可经阳极氧化处理。非灭菌包装。 |  | / | 北京市富乐科技开发有限公司 | 0 | 2023-09-12 14:08 | 挂网 |  |  | 2023-09-12 14:08
2303021641004320630 | 发改委平台导入的中选产品数据 | C03250508901003023660000340 | 脊柱复位内固定系统-U型钉 | 7.0×45 | CGW-I 48927045 | 钛合金 | 脊柱复位内固定系统 | 国械注准20143131872 | 该系统分为CGW-Ⅰ 系统，CSRS-Ⅰ 系统和CSRS-Ⅱ系统。产品由符合GB/T13810的TC4钛合金制造。CGW-Ⅰ型固定系统由光滑棍、网纹棍、椎弓根钉、自锁螺钉、角度U型钉、U型钉、偏口U型钉、封口椎弓根钉、椎弓根钩、椎板钩、万向块、万向侧块、左、右、侧块、固定块、光滑连接棍、网纹连接棍、连接块、锁固螺帽、垫高螺帽、球面螺帽、平面螺帽、固定垫片、盖、连接器、小螺钉、衬套、推拉力钉、连接杆组成。CSRS-Ⅰ 脊柱复位内固定系统由滑脱复位杆、推拉力钉、U型钉、角度U型钉、光滑棍、网纹棍、球面螺帽、锁固螺帽、垫高螺帽、小螺钉组成。CSRS-Ⅱ型固定系统由连接杆、椎弓根螺钉、椎板钩、平面螺帽组成。非灭菌包装。表面处理状态分为阳极化表面和非阳极化表面。 |  | / | 博能华医疗器械（北京）有限公司 | 0 | 2023-09-12 14:08 | 挂网 |  |  | 2023-09-12 14:08
2303021641004320801 | 发改委平台导入的中选产品数据 | C03140108703001092740000511 | 骨牵引针 | （光杆针Ⅲ型）Φ6.0×200 | FQYN Ⅲ 06 | 钛合金 | 骨牵引针 | 京械注准20192040497 | 见附页 |  | / | 北京市富乐科技开发有限公司 | 0 | 2023-09-12 14:08 | 挂网 |  |  | 2023-09-12 14:08
2303021641004320850 | 发改委平台导入的中选产品数据 | C03131108603002092740000141 | 空心钉系统-空心螺钉 | (UHC空心螺钉)φ3.0×18 | FD-Ⅲ | 钛合金 | 空心钉系统 | 国械注准20183131759 | 该产品由UHC空心螺钉、DHC空心螺钉、LHC空心螺钉和垫圈组成，由符合GB/T 13810标准规定的TC4钛合金材料制成。表面可经阳极氧化处理。非灭菌包装。 |  | / | 北京市富乐科技开发有限公司 | 0 | 2023-09-12 14:08 | 挂网 |  |  | 2023-09-12 14:08
2303021641004320874 | 发改委平台导入的中选产品数据 | C03200408900004091220000029 | 颈椎前路钢板系统-螺钉 | （C-Mark 固定角度自钻螺钉(钛合金)）4.5×19mm | WGB4Z03 | 不区分 | 颈椎前路钢板系统 | 国械注准20173130342 | 颈椎前路钢板系统分为WGB4Z01型（Cervilock I 颈椎前路钢板系统）、WGB4Z02型（Cervilock II 颈椎前路钢板系统）、WGB4Z03型（C-Mark 颈椎前路钢板系统）和WGB4Z04型（Tarp颈椎前路钢板系统）和WGB4Z05型（NH颈椎前路钢板系统）。由钢板和螺钉组成。采用GB/T 13810中规定的TC4钛合金材料制造，产品表面可经阳极氧化处理。分为灭菌和非灭菌两种包装。 |  | / | 山东威高骨科材料股份有限公司 | 0 | 2023-09-12 14:08 | 挂网 |  |  | 2023-09-12 14:08
2303021641004320888 | 发改委平台导入的中选产品数据 | C03140108703001092740002164 | 骨牵引针 | （螺纹针Ⅶ型）Φ1.6×200 | FQYNⅠ11 | 钛合金 | 骨牵引针 | 京械注准20192040497 | 见附页 |  | / | 北京市富乐科技开发有限公司 | 0 | 2023-09-12 14:08 | 挂网 |  |  | 2023-09-12 14:08
2303021641004321098 | 发改委平台导入的中选产品数据 | C03250608901003023660000981 | 脊柱复位内固定系统-U型钉 | 6.0×30 | CSRS-I 43106030 | 钛合金 | 脊柱复位内固定系统 | 国械注准20143131872 | 该系统分为CGW-Ⅰ 系统，CSRS-Ⅰ 系统和CSRS-Ⅱ系统。产品由符合GB/T13810的TC4钛合金制造。CGW-Ⅰ型固定系统由光滑棍、网纹棍、椎弓根钉、自锁螺钉、角度U型钉、U型钉、偏口U型钉、封口椎弓根钉、椎弓根钩、椎板钩、万向块、万向侧块、左、右、侧块、固定块、光滑连接棍、网纹连接棍、连接块、锁固螺帽、垫高螺帽、球面螺帽、平面螺帽、固定垫片、盖、连接器、小螺钉、衬套、推拉力钉、连接杆组成。CSRS-Ⅰ 脊柱复位内固定系统由滑脱复位杆、推拉力钉、U型钉、角度U型钉、光滑棍、网纹棍、球面螺帽、锁固螺帽、垫高螺帽、小螺钉组成。CSRS-Ⅱ型固定系统由连接杆、椎弓根螺钉、椎板钩、平面螺帽组成。非灭菌包装。表面处理状态分为阳极化表面和非阳极化表面。 |  | / | 博能华医疗器械（北京）有限公司 | 0 | 2023-09-12 14:08 | 挂网 |  |  | 2023-09-12 14:08
2303021641004321187 | 发改委平台导入的中选产品数据 | C03200408900004091220000001 | 颈椎前路钢板系统-螺钉 | （C-Mark 固定角度自钻螺钉(钛合金)）4.35×20mm | WGB4Z03 | 不区分 | 颈椎前路钢板系统 | 国械注准20173130342 | 颈椎前路钢板系统分为WGB4Z01型（Cervilock I 颈椎前路钢板系统）、WGB4Z02型（Cervilock II 颈椎前路钢板系统）、WGB4Z03型（C-Mark 颈椎前路钢板系统）和WGB4Z04型（Tarp颈椎前路钢板系统）和WGB4Z05型（NH颈椎前路钢板系统）。由钢板和螺钉组成。采用GB/T 13810中规定的TC4钛合金材料制造，产品表面可经阳极氧化处理。分为灭菌和非灭菌两种包装。 |  | / | 山东威高骨科材料股份有限公司 | 0 | 2023-09-12 14:08 | 挂网 |  |  | 2023-09-12 14:08
2303021641004321286 | 发改委平台导入的中选产品数据 | C03140108703001092740005192 | 骨牵引针 | （螺纹针Ⅴ型）Φ3.0×80-30 | FQYNⅠ09 | 钛合金 | 骨牵引针 | 京械注准20192040497 | 见附页 |  | / | 北京市富乐科技开发有限公司 | 0 | 2023-09-12 14:08 | 挂网 |  |  | 2023-09-12 14:08
2303021641004321310 | 发改委平台导入的中选产品数据 | C03140108703001092740001938 | 骨牵引针 | （螺纹针Ⅺ型）Φ4.0×80-30 | FQYP Ⅲ 15 | 钛合金 | 骨牵引针 | 京械注准20192040497 | 见附页 |  | / | 北京市富乐科技开发有限公司 | 0 | 2023-09-12 14:08 | 挂网 |  |  | 2023-09-12 14:08
2303021641004321430 | 发改委平台导入的中选产品数据 | C03140108703001092740005325 | 骨牵引针 | （光杆针Ⅰ型）Φ6.0×150 | FQYP Ⅲ 02 | 钛合金 | 骨牵引针 | 京械注准20192040497 | 见附页 |  | / | 北京市富乐科技开发有限公司 | 0 | 2023-09-12 14:08 | 挂网 |  |  | 2023-09-12 14:08
2303021641004321433 | 发改委平台导入的中选产品数据 | C03140108703001092740005427 | 骨牵引针 | （螺纹针Ⅱ型）Φ3.0×60-15 | FQYNⅠ03 | 钛合金 | 骨牵引针 | 京械注准20192040497 | 见附页 |  | / | 北京市富乐科技开发有限公司 | 0 | 2023-09-12 14:08 | 挂网 |  |  | 2023-09-12 14:08
2303021641004321440 | 发改委平台导入的中选产品数据 | C03210108901002092740005238 | 颈椎后路钉板系统-颈椎后路板 | （颈椎后路板）31×4.5×1 4孔 | FJH-A13 | 纯钛 | 颈椎后路钉板系统 | 国械注准20153131627 | 该产品由颈椎后路板和配套用钉组成。其中颈椎后路板由符合GB/T13810标准规定的TA2或TA3或TA4纯钛材料制成，配套用钉由符合GB/T13810标准规定的TC4钛合金材料制成。表面分为阳极氧化处理状态以及本色状态。非灭菌包装。 |  | / | 北京市富乐科技开发有限公司 | 0 | 2023-09-12 14:08 | 挂网 |  |  | 2023-09-12 14:08
2303021641004321469 | 发改委平台导入的中选产品数据 | C03140108703001092740000081 | 骨牵引针 | （螺纹针Ⅴ型）Φ4.0×100-35 | FQYN Ⅲ 09 | 钛合金 | 骨牵引针 | 京械注准20192040497 | 见附页 |  | / | 北京市富乐科技开发有限公司 | 0 | 2023-09-12 14:08 | 挂网 |  |  | 2023-09-12 14:08
2303021641004321792 | 发改委平台导入的中选产品数据 | C03140108703001092740005302 | 骨牵引针 | （光杆针Ⅰ型）Φ1.6×150 | FQYP Ⅲ 02 | 钛合金 | 骨牵引针 | 京械注准20192040497 | 见附页 |  | / | 北京市富乐科技开发有限公司 | 0 | 2023-09-12 14:08 | 挂网 |  |  | 2023-09-12 14:08
2303021641004321898 | 发改委平台导入的中选产品数据 | C03140108703001092740003265 | 骨牵引针 | （螺纹针Ⅰ型）Φ5.0×180-50 | FQYN Ⅱ 01 | 钛合金 | 骨牵引针 | 京械注准20192040497 | 见附页 |  | / | 北京市富乐科技开发有限公司 | 0 | 2023-09-12 14:08 | 挂网 |  |  | 2023-09-12 14:08
2303021641004321903 | 发改委平台导入的中选产品数据 | C03160108903004061400000033 | 金属髓内针 | （钛合金、非灭菌）φ1.5*250 | GZS02 | 钛合金 | 金属髓内针 | 国械注准20173131498 | 该产品由符合GB4234.1标准规定的00Cr18Ni14Mo3不锈钢材料或符合GB/T13810标准规定的TC4钛合金材料制成。钛合金材料产品表面无着色或经微弧阳极氧化表面处理。灭菌和非灭菌包装。灭菌包装产品经辐照灭菌，有效期为5年。 |  |  | 江苏安格尔医疗器械有限公司 | 0 | 2023-09-12 14:08 | 挂网 |  |  | 2023-09-12 14:08
2303021641004321916 | 发改委平台导入的中选产品数据 | C03140108703001092740000862 | 骨牵引针 | （螺纹针Ⅲ型）Φ6.0×200-60 | FQYP Ⅲ 05 | 钛合金 | 骨牵引针 | 京械注准20192040497 | 见附页 |  | / | 北京市富乐科技开发有限公司 | 0 | 2023-09-12 14:08 | 挂网 |  |  | 2023-09-12 14:08
2303021641004322166 | 发改委平台导入的中选产品数据 | C03240308900000092740002315 | 脊柱前路钉棒系统-脊柱钉 | （U形单芯钉）5.5-φ6.0×25 | FJQD2 | 不区分 | 脊柱前路钉棒系统 | 国械注准20173134126 | 该产品包括脊柱钉、椎体垫片、脊柱棒、横连钩。产品采用符合GB/T13810标准规定的TC4钛合金材料制造，表面可经阳极氧化处理，非灭菌包装。 |  | / | 北京市富乐科技开发有限公司 | 0 | 2023-09-12 14:08 | 挂网 |  |  | 2023-09-12 14:08
2303021641004322691 | 发改委平台导入的中选产品数据 | C03251208900000092740001929 | 脊柱后路钉棒系统-矫形用钉 | （UP单芯钉 双线）4.5-φ7.0×25 | FJD3 | 不区分 | 脊柱后路钉棒系统 | 国械注准20173134057 | 该产品包括矫形用钉、矫形用棒及连接装置。产品采用符合GB/T 13810标准规定的TC4钛合金材料制成。钛合金产品表面可经着色阳极氧化或黑灰色阳极氧化处理。产品分灭菌和非灭菌两种交付状态。灭菌产品经辐照灭菌，灭菌有效期为4年。 |  | / | 北京市富乐科技开发有限公司 | 0 | 2023-09-12 14:08 | 挂网 |  |  | 2023-09-12 14:08
2303021641004323016 | 发改委平台导入的中选产品数据 | C03251208900000092740002477 | 脊柱后路钉棒系统-矫形用钉 | （UP单芯钉）6.0-φ5.0×35 | FJD3 | 不区分 | 脊柱后路钉棒系统 | 国械注准20173134057 | 该产品包括矫形用钉、矫形用棒及连接装置。产品采用符合GB/T 13810标准规定的TC4钛合金材料制成。钛合金产品表面可经着色阳极氧化或黑灰色阳极氧化处理。产品分灭菌和非灭菌两种交付状态。灭菌产品经辐照灭菌，灭菌有效期为4年。 |  | / | 北京市富乐科技开发有限公司 | 0 | 2023-09-12 14:08 | 挂网 |  |  | 2023-09-12 14:08
2303021641004323310 | 发改委平台导入的中选产品数据 | C03251208900000092740001928 | 脊柱后路钉棒系统-矫形用钉 | （UP单芯钉 双线）4.5-φ6.0×45 | FJD3 | 不区分 | 脊柱后路钉棒系统 | 国械注准20173134057 | 该产品包括矫形用钉、矫形用棒及连接装置。产品采用符合GB/T 13810标准规定的TC4钛合金材料制成。钛合金产品表面可经着色阳极氧化或黑灰色阳极氧化处理。产品分灭菌和非灭菌两种交付状态。灭菌产品经辐照灭菌，灭菌有效期为4年。 |  | / | 北京市富乐科技开发有限公司 | 0 | 2023-09-12 14:08 | 挂网 |  |  | 2023-09-12 14:08
2303021641004323389 | 发改委平台导入的中选产品数据 | C03140308701007039240000398 | 外固定支架 | （大型斜式 不锈钢）L：3.5 | MDC08 | 不锈钢 | 外固定支架 | 冀械注准20192040111 | 由长短轴架体、全环、C环、半环、骨针夹头、万向夹头、延长加压调节器、长度调节装置、连接杆、各种形式的固定夹组成 |  | / | 河北博川医疗器械有限公司 | 0 | 2023-09-12 14:08 | 挂网 |  |  | 2023-09-12 14:08
2303021641004323404 | 发改委平台导入的中选产品数据 | C03250508901001023660000169 | 脊柱复位内固定系统-U型钉 | 6.5×35 | CGW-I 48956535 | 钛合金 | 脊柱复位内固定系统 | 国械注准20143131872 | 该系统分为CGW-Ⅰ 系统，CSRS-Ⅰ 系统和CSRS-Ⅱ系统。产品由符合GB/T13810的TC4钛合金制造。CGW-Ⅰ型固定系统由光滑棍、网纹棍、椎弓根钉、自锁螺钉、角度U型钉、U型钉、偏口U型钉、封口椎弓根钉、椎弓根钩、椎板钩、万向块、万向侧块、左、右、侧块、固定块、光滑连接棍、网纹连接棍、连接块、锁固螺帽、垫高螺帽、球面螺帽、平面螺帽、固定垫片、盖、连接器、小螺钉、衬套、推拉力钉、连接杆组成。CSRS-Ⅰ 脊柱复位内固定系统由滑脱复位杆、推拉力钉、U型钉、角度U型钉、光滑棍、网纹棍、球面螺帽、锁固螺帽、垫高螺帽、小螺钉组成。CSRS-Ⅱ型固定系统由连接杆、椎弓根螺钉、椎板钩、平面螺帽组成。非灭菌包装。表面处理状态分为阳极化表面和非阳极化表面。 |  | / | 博能华医疗器械（北京）有限公司 | 0 | 2023-09-12 14:08 | 挂网 |  |  | 2023-09-12 14:08
2303021641004323472 | 发改委平台导入的中选产品数据 | C03140208701004039240000461 | 外固定支架 | （反双针杆固定夹 不锈钢）D：3 | MZH22 | 不锈钢 | 外固定支架 | 冀械注准20192040111 | 由长短轴架体、全环、C环、半环、骨针夹头、万向夹头、延长加压调节器、长度调节装置、连接杆、各种形式的固定夹组成 |  | / | 河北博川医疗器械有限公司 | 0 | 2023-09-12 14:08 | 挂网 |  |  | 2023-09-12 14:08
2303021641004323664 | 发改委平台导入的中选产品数据 | C03240308900000092740003207 | 脊柱前路钉棒系统-脊柱钉 | （US钉）5.0-φ5.5×30 | FJQD2 | 不区分 | 脊柱前路钉棒系统 | 国械注准20173134126 | 该产品包括脊柱钉、椎体垫片、脊柱棒、横连钩。产品采用符合GB/T13810标准规定的TC4钛合金材料制造，表面可经阳极氧化处理，非灭菌包装。 |  | / | 北京市富乐科技开发有限公司 | 0 | 2023-09-12 14:08 | 挂网 |  |  | 2023-09-12 14:08
2303021641004323824 | 发改委平台导入的中选产品数据 | C03200408900004091220000082 | 颈椎前路钢板系统-螺钉 | （C-Mark 固定角度自钻螺钉(钛合金)）4.0×29mm | WGB4Z03 | 不区分 | 颈椎前路钢板系统 | 国械注准20173130342 | 颈椎前路钢板系统分为WGB4Z01型（Cervilock I 颈椎前路钢板系统）、WGB4Z02型（Cervilock II 颈椎前路钢板系统）、WGB4Z03型（C-Mark 颈椎前路钢板系统）和WGB4Z04型（Tarp颈椎前路钢板系统）和WGB4Z05型（NH颈椎前路钢板系统）。由钢板和螺钉组成。采用GB/T 13810中规定的TC4钛合金材料制造，产品表面可经阳极氧化处理。分为灭菌和非灭菌两种包装。 |  | / | 山东威高骨科材料股份有限公司 | 0 | 2023-09-12 14:08 | 挂网 |  |  | 2023-09-12 14:08
2303021641004323853 | 发改委平台导入的中选产品数据 | C03240308900000092740002448 | 脊柱前路钉棒系统-脊柱钉 | （U形单芯钉）5.5-φ6.5×55 | FJQD2 | 不区分 | 脊柱前路钉棒系统 | 国械注准20173134126 | 该产品包括脊柱钉、椎体垫片、脊柱棒、横连钩。产品采用符合GB/T13810标准规定的TC4钛合金材料制造，表面可经阳极氧化处理，非灭菌包装。 |  | / | 北京市富乐科技开发有限公司 | 0 | 2023-09-12 14:08 | 挂网 |  |  | 2023-09-12 14:08
2303021641004323987 | 发改委平台导入的中选产品数据 | C03160108903002001130000037 | 钛合金骨针 | 直径1.2mm,长度60mm | GZB 01 | 钛合金 | 钛合金骨针 | 国械注准20183461032 | 该产品采用符合GB/T13810标准的TC4钛合金材料制成，表面可经微弧阳极氧化处理，非灭菌包装。 |  |  | 江苏荷普医疗科技股份有限公司 | 0 | 2023-09-12 14:08 | 挂网 |  |  | 2023-09-12 14:08
2303021641004324085 | 发改委平台导入的中选产品数据 | C03110608002006092740000945 | 解剖型接骨板 | （小T型Ⅳ）右9-9孔 | FYT02 | 纯钛 | 解剖型接骨板 | 国械注准20183461749 | 该产品由符合GB/T 13810-2007的TA2、TA3或TA4的纯钛材料制造，表面状态分为阳极氧化和本色状态两种，非灭菌状态提供 |  | / | 北京市富乐科技开发有限公司 | 0 | 2023-09-12 14:08 | 挂网 |  |  | 2023-09-12 14:08
2303021641004324088 | 发改委平台导入的中选产品数据 | C03160108903002001130001704 | 钛合金骨针 | 直径2.0mm,长度500mm | GZZ 04 | 钛合金 | 钛合金骨针 | 国械注准20183461032 | 该产品采用符合GB/T13810标准的TC4钛合金材料制成，表面可经微弧阳极氧化处理，非灭菌包装。 |  |  | 江苏荷普医疗科技股份有限公司 | 0 | 2023-09-12 14:08 | 挂网 |  |  | 2023-09-12 14:08
2303021641004324184 | 发改委平台导入的中选产品数据 | C03140108703001092740003694 | 骨牵引针 | （螺纹针Ⅰ型）Φ2.5×200 | FQYNⅠ01 | 钛合金 | 骨牵引针 | 京械注准20192040497 | 见附页 |  | / | 北京市富乐科技开发有限公司 | 0 | 2023-09-12 14:08 | 挂网 |  |  | 2023-09-12 14:08
2303021641004324375 | 发改委平台导入的中选产品数据 | C03240308900000092740003211 | 脊柱前路钉棒系统-脊柱钉 | （US长臂钉）5.5-φ6.0×35 | FJQD2 | 不区分 | 脊柱前路钉棒系统 | 国械注准20173134126 | 该产品包括脊柱钉、椎体垫片、脊柱棒、横连钩。产品采用符合GB/T13810标准规定的TC4钛合金材料制造，表面可经阳极氧化处理，非灭菌包装。 |  | / | 北京市富乐科技开发有限公司 | 0 | 2023-09-12 14:08 | 挂网 |  |  | 2023-09-12 14:08
2303021641004324459 | 发改委平台导入的中选产品数据 | C03111508002010092740016516 | 解剖型接骨板 | （2.0髁微型Ⅱ）10孔 | FYC06 | 纯钛 | 解剖型接骨板 | 国械注准20183461749 | 该产品由符合GB/T 13810-2007的TA2、TA3或TA4的纯钛材料制造，表面状态分为阳极氧化和本色状态两种，非灭菌状态提供 |  | / | 北京市富乐科技开发有限公司 | 0 | 2023-09-12 14:08 | 挂网 |  |  | 2023-09-12 14:08
2303021641004324513 | 发改委平台导入的中选产品数据 | C03140108703001092740000482 | 骨牵引针 | （光杆针Ⅲ型）Φ1.8×280 | FQYN Ⅲ 06 | 钛合金 | 骨牵引针 | 京械注准20192040497 | 见附页 |  | / | 北京市富乐科技开发有限公司 | 0 | 2023-09-12 14:08 | 挂网 |  |  | 2023-09-12 14:08
2303021641004324587 | 发改委平台导入的中选产品数据 | C03250508901055042230001001 | 脊柱后路内固定系统-螺钉 | （长尾万向螺钉,Φ7.5×35，阳极氧化）Φ7.5×35，阳极氧化 | Devine-TL5.5型 | 钛合金 | 脊柱后路内固定系统 | 国械注准20143462104 | 该产品分为Devine-TL5.5型、Devine-TL6.0型、Devine-TL6.35型、Devine-CD型。其中Devine-TL5.5型、Devine-TL6.0型、Devine-TL6.35型由定向螺钉、万向螺钉、长尾定向螺钉、长尾万向螺钉、复位定向螺钉、复位万向螺钉、骶髂定向螺钉、钛棒、弧形钛棒、5.5可调横连接、5.5横联装置、6.0可调横连接、6.0横联装置、6.35可调横连接、6.35横联装置、椎弓根钩、宽刃钩、窄刃钩、宽刃斜坡钩、窄刃斜坡钩、腰椎上椎板钩、腰椎下椎板钩、体部延长钩、胸椎斜角钩、偏移钩、多米诺连接头、顶丝组成;Devine-CD型由连接棒、锥形连接棒、连接棒(弧形)、锥形连接棒(弧形)、椎弓根螺钉、钛棒连接座(一)、自断顶丝、横联装置、可调横连接、钛棒连接座(二)、骶髂螺钉、骶髂固定座、椎板连接棒组成。材料采用符合GB/T 13810中TC4钛合金,表面有阳极氧化处理和非阳极氧化两种处理状态。包装有灭菌和非灭菌包装。 |  |  | 常州奥斯迈医疗器械有限公司 | 0 | 2023-09-12 14:08 | 挂网 |  |  | 2023-09-12 14:08
2303021641004324688 | 发改委平台导入的中选产品数据 | C03140108703001092740005070 | 骨牵引针 | （螺纹针Ⅰ型）Φ2.0×200 | FQYP Ⅲ 01 | 钛合金 | 骨牵引针 | 京械注准20192040497 | 见附页 |  | / | 北京市富乐科技开发有限公司 | 0 | 2023-09-12 14:08 | 挂网 |  |  | 2023-09-12 14:08
2303021641004324747 | 发改委平台导入的中选产品数据 | C03251208900000092740002401 | 脊柱后路钉棒系统-矫形用钉 | （UP单芯钉）5.5-φ7.5×70 | FJD3 | 不区分 | 脊柱后路钉棒系统 | 国械注准20173134057 | 该产品包括矫形用钉、矫形用棒及连接装置。产品采用符合GB/T 13810标准规定的TC4钛合金材料制成。钛合金产品表面可经着色阳极氧化或黑灰色阳极氧化处理。产品分灭菌和非灭菌两种交付状态。灭菌产品经辐照灭菌，灭菌有效期为4年。 |  | / | 北京市富乐科技开发有限公司 | 0 | 2023-09-12 14:08 | 挂网 |  |  | 2023-09-12 14:08
2303021641004324885 | 发改委平台导入的中选产品数据 | C03160108903006061400000030 | 金属髓内针 | （钛合金、非灭菌）φ3.0*200 | GZS03 | 钛合金 | 金属髓内针 | 国械注准20173131498 | 该产品由符合GB4234.1标准规定的00Cr18Ni14Mo3不锈钢材料或符合GB/T13810标准规定的TC4钛合金材料制成。钛合金材料产品表面无着色或经微弧阳极氧化表面处理。灭菌和非灭菌包装。灭菌包装产品经辐照灭菌，有效期为5年。 |  |  | 江苏安格尔医疗器械有限公司 | 0 | 2023-09-12 14:08 | 挂网 |  |  | 2023-09-12 14:08
2303021641004324940 | 发改委平台导入的中选产品数据 | C03140108703001092740004075 | 骨牵引针 | （螺纹针Ⅲ型）Φ6.0×200-60 | FQYN Ⅲ 05 | 钛合金 | 骨牵引针 | 京械注准20192040497 | 见附页 |  | / | 北京市富乐科技开发有限公司 | 0 | 2023-09-12 14:08 | 挂网 |  |  | 2023-09-12 14:08
2303021641004324950 | 发改委平台导入的中选产品数据 | C03250608901003092740006719 | 脊柱后路钉棒系统-矫形用钉 | （自锁椎弓根钉）5.0-φ4.0×40 | FJD5 | 钛合金 | 脊柱后路钉棒系统 | 国械注准20183131758 | 该产品由矫形用钉、矫形用钩、矫形用棒及横向连接器组成，其中横向连接器包括横连钩、横连棒及连接器。产品采用符合GB/T 13810标准规定的TC4钛合金材料制成，矫形用棒还可采用符合GB/T 13810标准规定的TC4ELI钛合金材料制成。钛合金产品表面可经阳极氧化处理。非灭菌包装。 |  | / | 北京市富乐科技开发有限公司 | 0 | 2023-09-12 14:08 | 挂网 |  |  | 2023-09-12 14:08
2303021641004325016 | 发改委平台导入的中选产品数据 | C03250908900002092740003121 | 脊柱后路钉棒系统-连接器 | （可调横向连接器）φ4.0×82 | FJG4 | 不区分 | 脊柱后路钉棒系统 | 国械注准20173134057 | 该产品包括矫形用钉、矫形用棒及连接装置。产品采用符合GB/T 13810标准规定的TC4钛合金材料制成。钛合金产品表面可经着色阳极氧化或黑灰色阳极氧化处理。产品分灭菌和非灭菌两种交付状态。灭菌产品经辐照灭菌，灭菌有效期为4年。 |  | / | 北京市富乐科技开发有限公司 | 0 | 2023-09-12 14:08 | 挂网 |  |  | 2023-09-12 14:08
2303021641004325199 | 发改委平台导入的中选产品数据 | C03140108703001092740002959 | 骨牵引针 | （螺纹针Ⅶ型）Φ2.5×350-60 | FQYN Ⅱ 11 | 钛合金 | 骨牵引针 | 京械注准20192040497 | 见附页 |  | / | 北京市富乐科技开发有限公司 | 0 | 2023-09-12 14:08 | 挂网 |  |  | 2023-09-12 14:08
2303021641004325302 | 发改委平台导入的中选产品数据 | C01020900115058078340000126 | 胆道支架 | 支架长度（伸直后）178.0＋6.5/-5.5,侧翼间距160±4，外径φ2.85±0.09，内径φ2＋0.05/-0.13,先端内径φ1.8＋0.15/-0.05，先端到侧孔中心距离（侧孔位置）8.5±1.0 | PBD-1032-0816 | 聚合物 | 胆道支架ディスポーザブル胆管ステント | 国械注进20183130497 | 该胆道支架产品有预装式和非预装式。预装式产品由支架、推送器以及保护套部件构成。非预装式产品由支架、保护套或调直器构成。还有单独包装的推动器型号。支架由乙烯-醋酸乙烯共聚物和氧化铋制成，含有酞菁蓝染料。产品经环氧乙烷灭菌，一次性使用，灭菌有效期3年。 |  | 奥林巴斯贸易（上海）有限公司 | 奥林巴斯贸易（上海）有限公司 | 0 | 2023-09-12 14:08 | 挂网 |  |  | 2023-09-12 14:08
2303021641004325341 | 发改委平台导入的中选产品数据 | C03140108703001092740002969 | 骨牵引针 | （螺纹针Ⅶ型）Φ3.0×160-30 | FQYN Ⅱ 11 | 钛合金 | 骨牵引针 | 京械注准20192040497 | 见附页 |  | / | 北京市富乐科技开发有限公司 | 0 | 2023-09-12 14:08 | 挂网 |  |  | 2023-09-12 14:08
2303021641004325348 | 发改委平台导入的中选产品数据 | C03120507903023092740001193 | 空心钉系统-空心螺钉 | （DHC空心螺钉）Φ6.5×125-16 | FD-Ⅰ03 | 钛合金 | 空心钉系统 | 国械注准20183131759 | 该产品由UHC空心螺钉、DHC空心螺钉、LHC空心螺钉和垫圈组成，由符合GB/T 13810标准规定的TC4钛合金材料制成。表面可经阳极氧化处理。非灭菌包装。 |  | / | 北京市富乐科技开发有限公司 | 0 | 2023-09-12 14:08 | 挂网 |  |  | 2023-09-12 14:08
2303021641004325355 | 发改委平台导入的中选产品数据 | C03250608901003023660000928 | 脊柱复位内固定系统-U型钉 | 6.5×50 | CGW-I 48916550 | 钛合金 | 脊柱复位内固定系统 | 国械注准20143131872 | 该系统分为CGW-Ⅰ 系统，CSRS-Ⅰ 系统和CSRS-Ⅱ系统。产品由符合GB/T13810的TC4钛合金制造。CGW-Ⅰ型固定系统由光滑棍、网纹棍、椎弓根钉、自锁螺钉、角度U型钉、U型钉、偏口U型钉、封口椎弓根钉、椎弓根钩、椎板钩、万向块、万向侧块、左、右、侧块、固定块、光滑连接棍、网纹连接棍、连接块、锁固螺帽、垫高螺帽、球面螺帽、平面螺帽、固定垫片、盖、连接器、小螺钉、衬套、推拉力钉、连接杆组成。CSRS-Ⅰ 脊柱复位内固定系统由滑脱复位杆、推拉力钉、U型钉、角度U型钉、光滑棍、网纹棍、球面螺帽、锁固螺帽、垫高螺帽、小螺钉组成。CSRS-Ⅱ型固定系统由连接杆、椎弓根螺钉、椎板钩、平面螺帽组成。非灭菌包装。表面处理状态分为阳极化表面和非阳极化表面。 |  | / | 博能华医疗器械（北京）有限公司 | 0 | 2023-09-12 14:08 | 挂网 |  |  | 2023-09-12 14:08
2303021641004325545 | 发改委平台导入的中选产品数据 | C03140108703001092740004005 | 骨牵引针 | （螺纹针Ⅳ型）Φ1.8×280 | FQYP Ⅲ 07 | 钛合金 | 骨牵引针 | 京械注准20192040497 | 见附页 |  | / | 北京市富乐科技开发有限公司 | 0 | 2023-09-12 14:08 | 挂网 |  |  | 2023-09-12 14:08
2303021641004325546 | 发改委平台导入的中选产品数据 | C03140108703001092740002193 | 骨牵引针 | （螺纹针Ⅶ型）Φ1.5×40-6 | FQYNⅠ11 | 钛合金 | 骨牵引针 | 京械注准20192040497 | 见附页 |  | / | 北京市富乐科技开发有限公司 | 0 | 2023-09-12 14:08 | 挂网 |  |  | 2023-09-12 14:08
2303021641004325870 | 发改委平台导入的中选产品数据 | C03140108703001092740003140 | 骨牵引针 | （螺纹针Ⅸ型）Φ2.0×150-60 | FQYNⅠ13 | 钛合金 | 骨牵引针 | 京械注准20192040497 | 见附页 |  | / | 北京市富乐科技开发有限公司 | 0 | 2023-09-12 14:08 | 挂网 |  |  | 2023-09-12 14:08
2303021641004325877 | 发改委平台导入的中选产品数据 | C03160108903002001130000572 | 钛合金骨针 | 直径3.0mm,长度40mm | GZB 01 | 钛合金 | 钛合金骨针 | 国械注准20183461032 | 该产品采用符合GB/T13810标准的TC4钛合金材料制成，表面可经微弧阳极氧化处理，非灭菌包装。 |  |  | 江苏荷普医疗科技股份有限公司 | 0 | 2023-09-12 14:08 | 挂网 |  |  | 2023-09-12 14:08
2303021641004326136 | 发改委平台导入的中选产品数据 | C03480311301004054690000204 | 电动磨头 | 杆的直径2.35mm 总长度70mm，头部直径：3.5MM | TCS960.3635 | 不锈钢 | 电动磨头 | 粤珠械备20180073 | 本产品由普通磨头、可弯磨头组件和外套管组成，普通磨头包括西瓜磨头、宝石磨头、切吸型、林德曼磨头、圆锥磨头、椭圆形西瓜磨头等；可弯磨头组件由磨头、可弯磨头操作手柄组成。采用符合YY/T0294.1-2016代号为B、M不锈钢制造。 | 珠海维尔康生物科技有限公司 |  | 珠海维尔康生物科技有限公司 | 0 | 2023-09-12 14:08 | 挂网 |  |  | 2023-09-12 14:08
2303021641004326207 | 发改委平台导入的中选产品数据 | C03250608901003092740006808 | 脊柱后路钉棒系统-矫形用钉 | （自锁椎弓根钉）6.0-φ4.0×18 | FJD5 | 钛合金 | 脊柱后路钉棒系统 | 国械注准20183131758 | 该产品由矫形用钉、矫形用钩、矫形用棒及横向连接器组成，其中横向连接器包括横连钩、横连棒及连接器。产品采用符合GB/T 13810标准规定的TC4钛合金材料制成，矫形用棒还可采用符合GB/T 13810标准规定的TC4ELI钛合金材料制成。钛合金产品表面可经阳极氧化处理。非灭菌包装。 |  | / | 北京市富乐科技开发有限公司 | 0 | 2023-09-12 14:08 | 挂网 |  |  | 2023-09-12 14:08
2303021641004326322 | 发改委平台导入的中选产品数据 | C03140108703001092740002195 | 骨牵引针 | （螺纹针Ⅶ型）Φ4.0×80-30 | FQYNⅠ11 | 钛合金 | 骨牵引针 | 京械注准20192040497 | 见附页 |  | / | 北京市富乐科技开发有限公司 | 0 | 2023-09-12 14:08 | 挂网 |  |  | 2023-09-12 14:08
2303021641004326690 | 发改委平台导入的中选产品数据 | C03290109704006092740002330 | 椎间融合器 | （螺纹融合器）φ10×15 7° | FRY03 | 钛合金 | 椎间融合器 | 国械注准20183131751 | 该产品由柱形融合器、楔形融合器、弧形融合器、螺纹融合器、前路融合器和后路融合器组成。由符合GB/T 13810标准规定的TC4钛合金材料制成。产品表面可经阳极氧化处理。非灭菌包装。 |  | / | 北京市富乐科技开发有限公司 | 0 | 2023-09-12 14:08 | 挂网 |  |  | 2023-09-12 14:08
2303021641004326737 | 发改委平台导入的中选产品数据 | C03120207903003049630000476 | 锁定金属接骨板系统-锁定螺钉 | φ5.0×95、锁定锥形自攻实心 | HCZ06 | 钛合金 | 锁定金属接骨板系统 | 国械注准20183130490 | 锁定金属接骨板系统由锁定板、锁定螺钉、填塞钉和金属接骨螺钉组成，材料采用符合GB 23102-2008要求的Ti-6Al-7Nb牌号钛合金。产品表面无着色。包装有灭菌和非灭菌包装，产品灭菌有效期5年。 |  | / | 创生医疗器械（中国）有限公司 | 0 | 2023-09-12 14:08 | 挂网 |  |  | 2023-09-12 14:08
2303021641004326760 | 发改委平台导入的中选产品数据 | C03250608901067023660000004 | 脊柱复位内固定系统-U型钉 | 7.5×65 | CGW-I 48637565 | 钛合金 | 脊柱复位内固定系统 | 国械注准20143131872 | 该系统分为CGW-Ⅰ 系统，CSRS-Ⅰ 系统和CSRS-Ⅱ系统。产品由符合GB/T13810的TC4钛合金制造。CGW-Ⅰ型固定系统由光滑棍、网纹棍、椎弓根钉、自锁螺钉、角度U型钉、U型钉、偏口U型钉、封口椎弓根钉、椎弓根钩、椎板钩、万向块、万向侧块、左、右、侧块、固定块、光滑连接棍、网纹连接棍、连接块、锁固螺帽、垫高螺帽、球面螺帽、平面螺帽、固定垫片、盖、连接器、小螺钉、衬套、推拉力钉、连接杆组成。CSRS-Ⅰ 脊柱复位内固定系统由滑脱复位杆、推拉力钉、U型钉、角度U型钉、光滑棍、网纹棍、球面螺帽、锁固螺帽、垫高螺帽、小螺钉组成。CSRS-Ⅱ型固定系统由连接杆、椎弓根螺钉、椎板钩、平面螺帽组成。非灭菌包装。表面处理状态分为阳极化表面和非阳极化表面。 |  | / | 博能华医疗器械（北京）有限公司 | 0 | 2023-09-12 14:08 | 挂网 |  |  | 2023-09-12 14:08
2303021641004326761 | 发改委平台导入的中选产品数据 | C03140108703001092740004900 | 骨牵引针 | （螺纹针Ⅸ型）Φ5.0×180-50 | FQYP Ⅱ 13 | 钛合金 | 骨牵引针 | 京械注准20192040497 | 见附页 |  | / | 北京市富乐科技开发有限公司 | 0 | 2023-09-12 14:08 | 挂网 |  |  | 2023-09-12 14:08
2303021641004326872 | 发改委平台导入的中选产品数据 | C03160108903008001130000676 | 钛合金骨针 | 直径4.5mm,长度50mm | GZLW 09 | 钛合金 | 钛合金骨针 | 国械注准20183461032 | 该产品采用符合GB/T13810标准的TC4钛合金材料制成，表面可经微弧阳极氧化处理，非灭菌包装。 |  |  | 江苏荷普医疗科技股份有限公司 | 0 | 2023-09-12 14:08 | 挂网 |  |  | 2023-09-12 14:08
2303021641004327074 | 发改委平台导入的中选产品数据 | C03140108703001092740001903 | 骨牵引针 | （螺纹针Ⅺ型）Φ6.0×220-70 | FQYP Ⅲ 15 | 钛合金 | 骨牵引针 | 京械注准20192040497 | 见附页 |  | / | 北京市富乐科技开发有限公司 | 0 | 2023-09-12 14:08 | 挂网 |  |  | 2023-09-12 14:08
2303021641004327080 | 发改委平台导入的中选产品数据 | C03160108903008001130000432 | 钛合金骨针 | 直径3.5mm,长度50mm | GZLW 07 | 钛合金 | 钛合金骨针 | 国械注准20183461032 | 该产品采用符合GB/T13810标准的TC4钛合金材料制成，表面可经微弧阳极氧化处理，非灭菌包装。 |  |  | 江苏荷普医疗科技股份有限公司 | 0 | 2023-09-12 14:08 | 挂网 |  |  | 2023-09-12 14:08
2303021641004327138 | 发改委平台导入的中选产品数据 | C03160108903008001130001409 | 钛合金骨针 | 直径3.0mm,长度450mm | GZLW 02 | 钛合金 | 钛合金骨针 | 国械注准20183461032 | 该产品采用符合GB/T13810标准的TC4钛合金材料制成，表面可经微弧阳极氧化处理，非灭菌包装。 |  |  | 江苏荷普医疗科技股份有限公司 | 0 | 2023-09-12 14:08 | 挂网 |  |  | 2023-09-12 14:08
2303021641004327220 | 发改委平台导入的中选产品数据 | C03160108903008001130000528 | 钛合金骨针 | 直径3.0mm,长度400mm | GZLW 08 | 钛合金 | 钛合金骨针 | 国械注准20183461032 | 该产品采用符合GB/T13810标准的TC4钛合金材料制成，表面可经微弧阳极氧化处理，非灭菌包装。 |  |  | 江苏荷普医疗科技股份有限公司 | 0 | 2023-09-12 14:08 | 挂网 |  |  | 2023-09-12 14:08
2303021641004327225 | 发改委平台导入的中选产品数据 | C03120507903016092740000160 | 锁定接骨螺钉 | （锁定螺钉）φ2.0×26 | FKDS23 | 钛合金 | 锁定接骨螺钉 | 国械注准20153131865 | 锁定接骨螺钉由锁定螺钉、填塞钉I、填塞钉II、连接螺塞组成。产品由符合GB/T13810标准规定的TC4钛合金材料制成，表面状态分为阳极氧化或本色状态两种，非灭菌状态提供。 |  | / | 北京市富乐科技开发有限公司 | 0 | 2023-09-12 14:08 | 挂网 |  |  | 2023-09-12 14:08
2303021641004327315 | 发改委平台导入的中选产品数据 | C03140108703001092740005719 | 骨牵引针 | （螺纹针Ⅺ型）Φ5.0×110-30 | FQYNⅠ15 | 钛合金 | 骨牵引针 | 京械注准20192040497 | 见附页 |  | / | 北京市富乐科技开发有限公司 | 0 | 2023-09-12 14:08 | 挂网 |  |  | 2023-09-12 14:08
2303021641004327383 | 发改委平台导入的中选产品数据 | C03250708902001092740000924 | 脊柱后路钉棒系统-螺帽 | （M螺塞）φ7.5 六方型 | FJD5 | 钛合金 | 脊柱后路钉棒系统 | 国械注准20183131758 | 该产品由矫形用钉、矫形用钩、矫形用棒及横向连接器组成，其中横向连接器包括横连钩、横连棒及连接器。产品采用符合GB/T 13810标准规定的TC4钛合金材料制成，矫形用棒还可采用符合GB/T 13810标准规定的TC4ELI钛合金材料制成。钛合金产品表面可经阳极氧化处理。非灭菌包装。 |  | / | 北京市富乐科技开发有限公司 | 0 | 2023-09-12 14:08 | 挂网 |  |  | 2023-09-12 14:08
2303021641004327516 | 发改委平台导入的中选产品数据 | C03160108903008001130001176 | 钛合金骨针 | 直径5.0mm,长度50mm | GZLW 01 | 钛合金 | 钛合金骨针 | 国械注准20183461032 | 该产品采用符合GB/T13810标准的TC4钛合金材料制成，表面可经微弧阳极氧化处理，非灭菌包装。 |  |  | 江苏荷普医疗科技股份有限公司 | 0 | 2023-09-12 14:08 | 挂网 |  |  | 2023-09-12 14:08
2303021641004327721 | 发改委平台导入的中选产品数据 | C03250908900002092740003077 | 脊柱后路钉棒系统-连接器 | （可调横向连接器）φ5.5×24 | FJG4 | 不区分 | 脊柱后路钉棒系统 | 国械注准20173134057 | 该产品包括矫形用钉、矫形用棒及连接装置。产品采用符合GB/T 13810标准规定的TC4钛合金材料制成。钛合金产品表面可经着色阳极氧化或黑灰色阳极氧化处理。产品分灭菌和非灭菌两种交付状态。灭菌产品经辐照灭菌，灭菌有效期为4年。 |  | / | 北京市富乐科技开发有限公司 | 0 | 2023-09-12 14:08 | 挂网 |  |  | 2023-09-12 14:08
2303021641004327774 | 发改委平台导入的中选产品数据 | C03140108703001092740001267 | 骨牵引针 | （螺纹针Ⅱ型）Φ5.0×100-30 | FQYP Ⅱ 03 | 钛合金 | 骨牵引针 | 京械注准20192040497 | 见附页 |  | / | 北京市富乐科技开发有限公司 | 0 | 2023-09-12 14:08 | 挂网 |  |  | 2023-09-12 14:08
2303021641004328215 | 发改委平台导入的中选产品数据 | C03251208900000092740002183 | 脊柱后路钉棒系统-矫形用钉 | （UP单芯钉 双线）5.5-φ8.5×70 | FJD3 | 不区分 | 脊柱后路钉棒系统 | 国械注准20173134057 | 该产品包括矫形用钉、矫形用棒及连接装置。产品采用符合GB/T 13810标准规定的TC4钛合金材料制成。钛合金产品表面可经着色阳极氧化或黑灰色阳极氧化处理。产品分灭菌和非灭菌两种交付状态。灭菌产品经辐照灭菌，灭菌有效期为4年。 |  | / | 北京市富乐科技开发有限公司 | 0 | 2023-09-12 14:08 | 挂网 |  |  | 2023-09-12 14:08
2303021641004328234 | 发改委平台导入的中选产品数据 | C03200408900008091220000096 | 颈椎前路钢板系统-螺钉 | （C-Mark 可调角度自钻螺钉(钛合金)）4.35×25mm | WGB4Z03 | 不区分 | 颈椎前路钢板系统 | 国械注准20173130342 | 颈椎前路钢板系统分为WGB4Z01型（Cervilock I 颈椎前路钢板系统）、WGB4Z02型（Cervilock II 颈椎前路钢板系统）、WGB4Z03型（C-Mark 颈椎前路钢板系统）和WGB4Z04型（Tarp颈椎前路钢板系统）和WGB4Z05型（NH颈椎前路钢板系统）。由钢板和螺钉组成。采用GB/T 13810中规定的TC4钛合金材料制造，产品表面可经阳极氧化处理。分为灭菌和非灭菌两种包装。 |  | / | 山东威高骨科材料股份有限公司 | 0 | 2023-09-12 14:08 | 挂网 |  |  | 2023-09-12 14:08
2303021641004328296 | 发改委平台导入的中选产品数据 | C03240308900000092740002366 | 脊柱前路钉棒系统-脊柱钉 | （U形单芯钉）3.5-φ4.0×40 | FJQD2 | 不区分 | 脊柱前路钉棒系统 | 国械注准20173134126 | 该产品包括脊柱钉、椎体垫片、脊柱棒、横连钩。产品采用符合GB/T13810标准规定的TC4钛合金材料制造，表面可经阳极氧化处理，非灭菌包装。 |  | / | 北京市富乐科技开发有限公司 | 0 | 2023-09-12 14:08 | 挂网 |  |  | 2023-09-12 14:08
2303021641004328495 | 发改委平台导入的中选产品数据 | C03140108703001092740001633 | 骨牵引针 | （螺纹针Ⅴ型）Φ2.0×135-45 | FQYP Ⅲ 09 | 钛合金 | 骨牵引针 | 京械注准20192040497 | 见附页 |  | / | 北京市富乐科技开发有限公司 | 0 | 2023-09-12 14:08 | 挂网 |  |  | 2023-09-12 14:08
2303021641004328520 | 发改委平台导入的中选产品数据 | C03111508002002092740006673 | 直型接骨板 | （1.5直型Ⅴ）4孔 加压孔 | FZP04 | 纯钛 | 直型接骨板 | 国械注准20183131779 | 该产品材料为符合GB/T13810的TA2或TA3或TA4纯钛材料，表面状态分为经阳极氧化处理或未着色两种。非灭菌包装。 |  | / | 北京市富乐科技开发有限公司 | 0 | 2023-09-12 14:08 | 挂网 |  |  | 2023-09-12 14:08
2303021641004328728 | 发改委平台导入的中选产品数据 | C03140108703001092740000038 | 骨牵引针 | （螺纹针Ⅴ型）Φ5.0×100-30 | FQYN Ⅲ 09 | 钛合金 | 骨牵引针 | 京械注准20192040497 | 见附页 |  | / | 北京市富乐科技开发有限公司 | 0 | 2023-09-12 14:08 | 挂网 |  |  | 2023-09-12 14:08
2303021641004328753 | 发改委平台导入的中选产品数据 | C03250808900002092740003299 | 脊柱后路钉棒系统-横向连接器 | （可调横连双钩）φ4.0×80 | FJG4 | 不区分 | 脊柱后路钉棒系统 | 国械注准20183131758 | 该产品由矫形用钉、矫形用钩、矫形用棒及横向连接器组成，其中横向连接器包括横连钩、横连棒及连接器。产品采用符合GB/T 13810标准规定的TC4钛合金材料制成，矫形用棒还可采用符合GB/T 13810标准规定的TC4ELI钛合金材料制成。钛合金产品表面可经阳极氧化处理。非灭菌包装。 |  | / | 北京市富乐科技开发有限公司 | 0 | 2023-09-12 14:08 | 挂网 |  |  | 2023-09-12 14:08
2303021641004328797 | 发改委平台导入的中选产品数据 | C03140108703001092740005429 | 骨牵引针 | （螺纹针Ⅱ型）Φ6.0×200-60 | FQYNⅠ03 | 钛合金 | 骨牵引针 | 京械注准20192040497 | 见附页 |  | / | 北京市富乐科技开发有限公司 | 0 | 2023-09-12 14:08 | 挂网 |  |  | 2023-09-12 14:08
2303021641004328841 | 发改委平台导入的中选产品数据 | C03240308900000092740002494 | 脊柱前路钉棒系统-脊柱钉 | （U形单芯钉）5.0-φ6.5×60 | FJQD2 | 不区分 | 脊柱前路钉棒系统 | 国械注准20173134126 | 该产品包括脊柱钉、椎体垫片、脊柱棒、横连钩。产品采用符合GB/T13810标准规定的TC4钛合金材料制造，表面可经阳极氧化处理，非灭菌包装。 |  | / | 北京市富乐科技开发有限公司 | 0 | 2023-09-12 14:08 | 挂网 |  |  | 2023-09-12 14:08
2303021641004328847 | 发改委平台导入的中选产品数据 | C03140108703001092740003514 | 骨牵引针 | （螺纹针Ⅲ型）Φ5.0×180-50 | FQYN Ⅱ 05 | 钛合金 | 骨牵引针 | 京械注准20192040497 | 见附页 |  | / | 北京市富乐科技开发有限公司 | 0 | 2023-09-12 14:08 | 挂网 |  |  | 2023-09-12 14:08
2303021641004328898 | 发改委平台导入的中选产品数据 | C03160108903002001130001240 | 钛合金骨针 | 直径6.0mm,长度440mm | GZZ 01 | 钛合金 | 钛合金骨针 | 国械注准20183461032 | 该产品采用符合GB/T13810标准的TC4钛合金材料制成，表面可经微弧阳极氧化处理，非灭菌包装。 |  |  | 江苏荷普医疗科技股份有限公司 | 0 | 2023-09-12 14:08 | 挂网 |  |  | 2023-09-12 14:08
2303021641004328982 | 发改委平台导入的中选产品数据 | C03160108903002001130001546 | 钛合金骨针 | 直径6.0mm,长度400mm | GZB 03 | 钛合金 | 钛合金骨针 | 国械注准20183461032 | 该产品采用符合GB/T13810标准的TC4钛合金材料制成，表面可经微弧阳极氧化处理，非灭菌包装。 |  |  | 江苏荷普医疗科技股份有限公司 | 0 | 2023-09-12 14:08 | 挂网 |  |  | 2023-09-12 14:08
2303021641004329002 | 发改委平台导入的中选产品数据 | C03250608901003092740013412 | 脊柱后路钉棒系统-矫形用钉 | （自锁椎弓根钉）4.5-φ6.0×20 | FJD5 | 钛合金 | 脊柱后路钉棒系统 | 国械注准20183131758 | 该产品由矫形用钉、矫形用钩、矫形用棒及横向连接器组成，其中横向连接器包括横连钩、横连棒及连接器。产品采用符合GB/T 13810标准规定的TC4钛合金材料制成，矫形用棒还可采用符合GB/T 13810标准规定的TC4ELI钛合金材料制成。钛合金产品表面可经阳极氧化处理。非灭菌包装。 |  | / | 北京市富乐科技开发有限公司 | 0 | 2023-09-12 14:08 | 挂网 |  |  | 2023-09-12 14:08
2303021641004329157 | 发改委平台导入的中选产品数据 | C03140108703001092740000030 | 骨牵引针 | （螺纹针Ⅴ型）Φ2.0×130-40 | FQYN Ⅲ 09 | 钛合金 | 骨牵引针 | 京械注准20192040497 | 见附页 |  | / | 北京市富乐科技开发有限公司 | 0 | 2023-09-12 14:08 | 挂网 |  |  | 2023-09-12 14:08
2303021641004329245 | 发改委平台导入的中选产品数据 | C03260208901015106670000408 | 脊柱后路钉棒内固定系统 | 固定复位螺钉φ7.5×25 | RFIV | 钛合金 | 脊柱后路钉棒内固定系统 | 国械注准20173134211 | 该产品由矫形用钉（固定螺钉、固定复位螺钉、多轴螺钉、多轴复位螺钉、固定复位螺钉、加长固定螺钉、长螺纹固定螺钉）、连接杆、横连杆装配、多米诺接头、矫形用钩（固定复位钩、椎板钩、横突钩、复位骨钩）、侧方连接器、连接座、顶丝、自断顶丝、复位螺塞、自断螺塞组成。多轴复位螺钉球形环由符合GB/T 13810标准规定的TA3纯钛材料制成，其余组件均由符合GB/T 13810标准规定的TC4钛合金材料制成。表面分为无着色和着色阳极氧化两种处理方式。产品的交付状态有灭菌状态和非灭菌状态2种形式。灭菌状态交付的产品采用辐照剂量为25KGy~38KGy的射线辐照灭菌。灭菌有效期为5年。 |  |  | 山东康盛医疗器械有限公司 | 0 | 2023-09-12 14:08 | 挂网 |  |  | 2023-09-12 14:08
2303021641004329509 | 发改委平台导入的中选产品数据 | C03160108903002001130001559 | 钛合金骨针 | 直径0.8mm,长度450mm | GZB 03 | 钛合金 | 钛合金骨针 | 国械注准20183461032 | 该产品采用符合GB/T13810标准的TC4钛合金材料制成，表面可经微弧阳极氧化处理，非灭菌包装。 |  |  | 江苏荷普医疗科技股份有限公司 | 0 | 2023-09-12 14:08 | 挂网 |  |  | 2023-09-12 14:08
2303021641004329642 | 发改委平台导入的中选产品数据 | C03250608901001023660000068 | 脊柱复位内固定系统-U型钉 | 6.5×65 | CGW-I 48936565 | 钛合金 | 脊柱复位内固定系统 | 国械注准20143131872 | 该系统分为CGW-Ⅰ 系统，CSRS-Ⅰ 系统和CSRS-Ⅱ系统。产品由符合GB/T13810的TC4钛合金制造。CGW-Ⅰ型固定系统由光滑棍、网纹棍、椎弓根钉、自锁螺钉、角度U型钉、U型钉、偏口U型钉、封口椎弓根钉、椎弓根钩、椎板钩、万向块、万向侧块、左、右、侧块、固定块、光滑连接棍、网纹连接棍、连接块、锁固螺帽、垫高螺帽、球面螺帽、平面螺帽、固定垫片、盖、连接器、小螺钉、衬套、推拉力钉、连接杆组成。CSRS-Ⅰ 脊柱复位内固定系统由滑脱复位杆、推拉力钉、U型钉、角度U型钉、光滑棍、网纹棍、球面螺帽、锁固螺帽、垫高螺帽、小螺钉组成。CSRS-Ⅱ型固定系统由连接杆、椎弓根螺钉、椎板钩、平面螺帽组成。非灭菌包装。表面处理状态分为阳极化表面和非阳极化表面。 |  | / | 博能华医疗器械（北京）有限公司 | 0 | 2023-09-12 14:08 | 挂网 |  |  | 2023-09-12 14:08
2303021641004329924 | 发改委平台导入的中选产品数据 | C03140108703001092740001012 | 骨牵引针 | （螺纹针Ⅴ型）Φ2.5×140-25 | FQYP Ⅱ 09 | 钛合金 | 骨牵引针 | 京械注准20192040497 | 见附页 |  | / | 北京市富乐科技开发有限公司 | 0 | 2023-09-12 14:08 | 挂网 |  |  | 2023-09-12 14:08
2303021641004329938 | 发改委平台导入的中选产品数据 | C03140108703001092740000286 | 骨牵引针 | （螺纹针Ⅺ型）Φ1.0×150 | FQYN Ⅱ 15 | 钛合金 | 骨牵引针 | 京械注准20192040497 | 见附页 |  | / | 北京市富乐科技开发有限公司 | 0 | 2023-09-12 14:08 | 挂网 |  |  | 2023-09-12 14:08
2303021641004330194 | 发改委平台导入的中选产品数据 | C03140108703001092740005430 | 骨牵引针 | （螺纹针Ⅱ型）Φ3.0×80-25 | FQYNⅠ03 | 钛合金 | 骨牵引针 | 京械注准20192040497 | 见附页 |  | / | 北京市富乐科技开发有限公司 | 0 | 2023-09-12 14:08 | 挂网 |  |  | 2023-09-12 14:08
2303021641004330343 | 发改委平台导入的中选产品数据 | C03140108703001092740002363 | 骨牵引针 | （光杆针Ⅲ型）Φ5.0×150 | FQYP Ⅱ 06 | 钛合金 | 骨牵引针 | 京械注准20192040497 | 见附页 |  | / | 北京市富乐科技开发有限公司 | 0 | 2023-09-12 14:08 | 挂网 |  |  | 2023-09-12 14:08
2303021641004330388 | 发改委平台导入的中选产品数据 | C03160108903002001130000872 | 钛合金骨针 | 直径1.5mm,长度270mm | GZZ 01 | 钛合金 | 钛合金骨针 | 国械注准20183461032 | 该产品采用符合GB/T13810标准的TC4钛合金材料制成，表面可经微弧阳极氧化处理，非灭菌包装。 |  |  | 江苏荷普医疗科技股份有限公司 | 0 | 2023-09-12 14:08 | 挂网 |  |  | 2023-09-12 14:08
2303021641004330582 | 发改委平台导入的中选产品数据 | C03140108703001092740003559 | 骨牵引针 | （螺纹针Ⅲ型）Φ3.0×80-30 | FQYN Ⅱ 05 | 钛合金 | 骨牵引针 | 京械注准20192040497 | 见附页 |  | / | 北京市富乐科技开发有限公司 | 0 | 2023-09-12 14:08 | 挂网 |  |  | 2023-09-12 14:08
2303021641004330585 | 发改委平台导入的中选产品数据 | C03460211811238074790000759 | 颅颌面接骨板钉系统-颅颌面接骨板 | 4×35.9×1.5 L （非灭菌） | LHL09-2 | 纯钛 | 颅颌面接骨板钉系统 | 国械注准20183460295 | 颅颌面接骨板钉系统由颅颌面接骨板、颅颌面接骨螺钉组成，颅颌面接骨板和颅颌面接骨螺钉配合使用。颅颌面接骨板产品选用GB/T 13810-2007中的规定的纯钛材料（TA2、TA3）制成。颅颌面接骨螺钉产品选用GB/T 13810-2007中的规定的钛合金材料（TC4）制成。颅颌面接骨板产品表面可为本色状态、表面着色阳极氧化状态、表面黑灰阳极氧化状态；颅颌面接骨螺钉产品表面可为本色状态、表面黑灰阳极氧化状态。产品采用无菌或非无菌状态交货。 |  |  | 天津市康尔医疗器械有限公司 | 0 | 2023-09-12 14:08 | 挂网 |  |  | 2023-09-12 14:08
2303021641004330661 | 发改委平台导入的中选产品数据 | C03140108703001092740000420 | 骨牵引针 | （螺纹针Ⅴ型）Φ3.0×60-12 | FQYPⅠ09 | 钛合金 | 骨牵引针 | 京械注准20192040497 | 见附页 |  | / | 北京市富乐科技开发有限公司 | 0 | 2023-09-12 14:08 | 挂网 |  |  | 2023-09-12 14:08
2303021641004330869 | 发改委平台导入的中选产品数据 | C03160108903008001130000440 | 钛合金骨针 | 直径4.5mm,长度300mm | GZLW 07 | 钛合金 | 钛合金骨针 | 国械注准20183461032 | 该产品采用符合GB/T13810标准的TC4钛合金材料制成，表面可经微弧阳极氧化处理，非灭菌包装。 |  |  | 江苏荷普医疗科技股份有限公司 | 0 | 2023-09-12 14:08 | 挂网 |  |  | 2023-09-12 14:08
2303021641004330922 | 发改委平台导入的中选产品数据 | C03140108703001092740005083 | 骨牵引针 | （螺纹针Ⅸ型）Φ1.0×100 | FQYP Ⅲ 13 | 钛合金 | 骨牵引针 | 京械注准20192040497 | 见附页 |  | / | 北京市富乐科技开发有限公司 | 0 | 2023-09-12 14:08 | 挂网 |  |  | 2023-09-12 14:08
2303021641004331089 | 发改委平台导入的中选产品数据 | C03160108903008001130000991 | 钛合金骨针 | 直径4.5mm,长度60mm | GZLW 01 | 钛合金 | 钛合金骨针 | 国械注准20183461032 | 该产品采用符合GB/T13810标准的TC4钛合金材料制成，表面可经微弧阳极氧化处理，非灭菌包装。 |  |  | 江苏荷普医疗科技股份有限公司 | 0 | 2023-09-12 14:08 | 挂网 |  |  | 2023-09-12 14:08
2303021641004331161 | 发改委平台导入的中选产品数据 | C03140108703001092740000971 | 骨牵引针 | （螺纹针Ⅴ型）Φ3.5×160-30 | FQYP Ⅱ 09 | 钛合金 | 骨牵引针 | 京械注准20192040497 | 见附页 |  | / | 北京市富乐科技开发有限公司 | 0 | 2023-09-12 14:08 | 挂网 |  |  | 2023-09-12 14:08
2303021641004331162 | 发改委平台导入的中选产品数据 | C03140108703001092740002503 | 骨牵引针 | （螺纹针Ⅱ型）Φ1.6×150 | FQYP Ⅲ 03 | 钛合金 | 骨牵引针 | 京械注准20192040497 | 见附页 |  | / | 北京市富乐科技开发有限公司 | 0 | 2023-09-12 14:08 | 挂网 |  |  | 2023-09-12 14:08
2303021641004331206 | 发改委平台导入的中选产品数据 | C03251208900000092740001983 | 脊柱后路钉棒系统-矫形用钉 | （UP单芯钉 双线）6.0-φ8.0×90 | FJD3 | 不区分 | 脊柱后路钉棒系统 | 国械注准20173134057 | 该产品包括矫形用钉、矫形用棒及连接装置。产品采用符合GB/T 13810标准规定的TC4钛合金材料制成。钛合金产品表面可经着色阳极氧化或黑灰色阳极氧化处理。产品分灭菌和非灭菌两种交付状态。灭菌产品经辐照灭菌，灭菌有效期为4年。 |  | / | 北京市富乐科技开发有限公司 | 0 | 2023-09-12 14:08 | 挂网 |  |  | 2023-09-12 14:08
2303021641004331216 | 发改委平台导入的中选产品数据 | C03250908900002092740002828 | 脊柱后路钉棒系统-连接器 | （可调横向连接器）φ6.5×68 | FJG4 | 不区分 | 脊柱后路钉棒系统 | 国械注准20173134057 | 该产品包括矫形用钉、矫形用棒及连接装置。产品采用符合GB/T 13810标准规定的TC4钛合金材料制成。钛合金产品表面可经着色阳极氧化或黑灰色阳极氧化处理。产品分灭菌和非灭菌两种交付状态。灭菌产品经辐照灭菌，灭菌有效期为4年。 |  | / | 北京市富乐科技开发有限公司 | 0 | 2023-09-12 14:08 | 挂网 |  |  | 2023-09-12 14:08
2303021641004331219 | 发改委平台导入的中选产品数据 | C03250608901003092740007008 | 脊柱后路钉棒系统-矫形用钉 | （自锁椎弓根钉）5.0-φ8.5×85 | FJD5 | 钛合金 | 脊柱后路钉棒系统 | 国械注准20183131758 | 该产品由矫形用钉、矫形用钩、矫形用棒及横向连接器组成，其中横向连接器包括横连钩、横连棒及连接器。产品采用符合GB/T 13810标准规定的TC4钛合金材料制成，矫形用棒还可采用符合GB/T 13810标准规定的TC4ELI钛合金材料制成。钛合金产品表面可经阳极氧化处理。非灭菌包装。 |  | / | 北京市富乐科技开发有限公司 | 0 | 2023-09-12 14:08 | 挂网 |  |  | 2023-09-12 14:08
2303021641004331266 | 发改委平台导入的中选产品数据 | C03120507903023092740001217 | 空心钉系统-空心螺钉 | （DHC空心螺钉）Φ6.0×50-32 | FD-Ⅰ03 | 钛合金 | 空心钉系统 | 国械注准20183131759 | 该产品由UHC空心螺钉、DHC空心螺钉、LHC空心螺钉和垫圈组成，由符合GB/T 13810标准规定的TC4钛合金材料制成。表面可经阳极氧化处理。非灭菌包装。 |  | / | 北京市富乐科技开发有限公司 | 0 | 2023-09-12 14:08 | 挂网 |  |  | 2023-09-12 14:08
2303021641004331346 | 发改委平台导入的中选产品数据 | C03210108901002092740004734 | 颈椎后路钉板系统-颈椎后路板 | （颈椎后路板）33×5×0.6 5孔 | FJH-A08 | 纯钛 | 颈椎后路钉板系统 | 国械注准20153131627 | 该产品由颈椎后路板和配套用钉组成。其中颈椎后路板由符合GB/T13810标准规定的TA2或TA3或TA4纯钛材料制成，配套用钉由符合GB/T13810标准规定的TC4钛合金材料制成。表面分为阳极氧化处理状态以及本色状态。非灭菌包装。 |  | / | 北京市富乐科技开发有限公司 | 0 | 2023-09-12 14:08 | 挂网 |  |  | 2023-09-12 14:08
2303021641004331394 | 发改委平台导入的中选产品数据 | C03110608002006092740000936 | 解剖型接骨板 | （小T型Ⅳ）右9-5孔 | FYT02 | 纯钛 | 解剖型接骨板 | 国械注准20183461749 | 该产品由符合GB/T 13810-2007的TA2、TA3或TA4的纯钛材料制造，表面状态分为阳极氧化和本色状态两种，非灭菌状态提供 |  | / | 北京市富乐科技开发有限公司 | 0 | 2023-09-12 14:08 | 挂网 |  |  | 2023-09-12 14:08
2303021641004331414 | 发改委平台导入的中选产品数据 | C03140108703001092740000794 | 骨牵引针 | （光杆针Ⅲ型）Φ4.0×373 | FQYP Ⅲ 06 | 钛合金 | 骨牵引针 | 京械注准20192040497 | 见附页 |  | / | 北京市富乐科技开发有限公司 | 0 | 2023-09-12 14:08 | 挂网 |  |  | 2023-09-12 14:08
2303021641004331463 | 发改委平台导入的中选产品数据 | C03140108703001092740002134 | 骨牵引针 | （光杆针Ⅰ型）Φ2.0×350 | FQYP Ⅱ 02 | 钛合金 | 骨牵引针 | 京械注准20192040497 | 见附页 |  | / | 北京市富乐科技开发有限公司 | 0 | 2023-09-12 14:08 | 挂网 |  |  | 2023-09-12 14:08
2303021641004331470 | 发改委平台导入的中选产品数据 | C03250608901067023660000071 | 脊柱复位内固定系统-U型钉 | 4.0×55 | CGW-I 48634055 | 钛合金 | 脊柱复位内固定系统 | 国械注准20143131872 | 该系统分为CGW-Ⅰ 系统，CSRS-Ⅰ 系统和CSRS-Ⅱ系统。产品由符合GB/T13810的TC4钛合金制造。CGW-Ⅰ型固定系统由光滑棍、网纹棍、椎弓根钉、自锁螺钉、角度U型钉、U型钉、偏口U型钉、封口椎弓根钉、椎弓根钩、椎板钩、万向块、万向侧块、左、右、侧块、固定块、光滑连接棍、网纹连接棍、连接块、锁固螺帽、垫高螺帽、球面螺帽、平面螺帽、固定垫片、盖、连接器、小螺钉、衬套、推拉力钉、连接杆组成。CSRS-Ⅰ 脊柱复位内固定系统由滑脱复位杆、推拉力钉、U型钉、角度U型钉、光滑棍、网纹棍、球面螺帽、锁固螺帽、垫高螺帽、小螺钉组成。CSRS-Ⅱ型固定系统由连接杆、椎弓根螺钉、椎板钩、平面螺帽组成。非灭菌包装。表面处理状态分为阳极化表面和非阳极化表面。 |  | / | 博能华医疗器械（北京）有限公司 | 0 | 2023-09-12 14:08 | 挂网 |  |  | 2023-09-12 14:08
2303021641004331543 | 发改委平台导入的中选产品数据 | C03140208701004039240000393 | 外固定支架 | （反针杆固定夹Ⅱ 不锈钢）D：6 | MZH20 | 不锈钢 | 外固定支架 | 冀械注准20192040111 | 由长短轴架体、全环、C环、半环、骨针夹头、万向夹头、延长加压调节器、长度调节装置、连接杆、各种形式的固定夹组成 |  | / | 河北博川医疗器械有限公司 | 0 | 2023-09-12 14:08 | 挂网 |  |  | 2023-09-12 14:08
2303021641004331618 | 发改委平台导入的中选产品数据 | C03260208901007042230000143 | 脊柱后路内固定系统-长尾定向螺钉 | Φ7.0×55，阳极氧化 | Devine-TL5.5型 | 钛合金 | 脊柱后路内固定系统 | 国械注准20143462104 | 该产品分为Devine-TL5.5型、Devine-TL6.0型、Devine-TL6.35型、Devine-CD型。其中Devine-TL5.5型、Devine-TL6.0型、Devine-TL6.35型由定向螺钉、万向螺钉、长尾定向螺钉、长尾万向螺钉、复位定向螺钉、复位万向螺钉、骶髂定向螺钉、钛棒、弧形钛棒、5.5可调横连接、5.5横联装置、6.0可调横连接、6.0横联装置、6.35可调横连接、6.35横联装置、椎弓根钩、宽刃钩、窄刃钩、宽刃斜坡钩、窄刃斜坡钩、腰椎上椎板钩、腰椎下椎板钩、体部延长钩、胸椎斜角钩、偏移钩、多米诺连接头、顶丝组成;Devine-CD型由连接棒、锥形连接棒、连接棒(弧形)、锥形连接棒(弧形)、椎弓根螺钉、钛棒连接座(一)、自断顶丝、横联装置、可调横连接、钛棒连接座(二)、骶髂螺钉、骶髂固定座、椎板连接棒组成。材料采用符合GB/T 13810中TC4钛合金,表面有阳极氧化处理和非阳极氧化两种处理状态。包装有灭菌和非灭菌包装。 |  |  | 常州奥斯迈医疗器械有限公司 | 0 | 2023-09-12 14:08 | 挂网 |  |  | 2023-09-12 14:08
2303021641004331757 | 发改委平台导入的中选产品数据 | C03140108703001092740005741 | 骨牵引针 | （螺纹针Ⅺ型）Φ2.0×130-40 | FQYNⅠ15 | 钛合金 | 骨牵引针 | 京械注准20192040497 | 见附页 |  | / | 北京市富乐科技开发有限公司 | 0 | 2023-09-12 14:08 | 挂网 |  |  | 2023-09-12 14:08
2303021641004331907 | 发改委平台导入的中选产品数据 | C03140108703001092740000947 | 骨牵引针 | （光杆针Ⅰ型）Φ1.0×300 | FQYPⅠ02 | 钛合金 | 骨牵引针 | 京械注准20192040497 | 见附页 |  | / | 北京市富乐科技开发有限公司 | 0 | 2023-09-12 14:08 | 挂网 |  |  | 2023-09-12 14:08
2303021641004331964 | 发改委平台导入的中选产品数据 | C03160108903002001130000294 | 钛合金骨针 | 直径2.5mm,长度320mm | GZB 01 | 钛合金 | 钛合金骨针 | 国械注准20183461032 | 该产品采用符合GB/T13810标准的TC4钛合金材料制成，表面可经微弧阳极氧化处理，非灭菌包装。 |  |  | 江苏荷普医疗科技股份有限公司 | 0 | 2023-09-12 14:08 | 挂网 |  |  | 2023-09-12 14:08
2303021641004332046 | 发改委平台导入的中选产品数据 | C03250808900003049630000041 | 脊柱通用后路内固定器-横联装置 | L＝38(阳极氧化) | GSS-Ⅳ型 | 不区分 | 脊柱通用后路内固定器 | 国械注准20153130585 | 该产品由椎弓根螺钉、连接棒、横联装置、压紧螺母组成。由符合GB/T 13810标准规定的TC4钛合金材料制成。表面经微弧阳极氧化处理或未经阳极氧化处理。非灭菌包装。 |  | / | 创生医疗器械（中国）有限公司 | 0 | 2023-09-12 14:08 | 挂网 |  |  | 2023-09-12 14:08
2303021641004332150 | 发改委平台导入的中选产品数据 | C03140108703001092740004934 | 骨牵引针 | （螺纹针Ⅸ型）Φ3.0×120-15 | FQYP Ⅱ 13 | 钛合金 | 骨牵引针 | 京械注准20192040497 | 见附页 |  | / | 北京市富乐科技开发有限公司 | 0 | 2023-09-12 14:08 | 挂网 |  |  | 2023-09-12 14:08
2303021641004332271 | 发改委平台导入的中选产品数据 | C03160108903002001130000228 | 钛合金骨针 | 直径6.0mm,长度470mm | GZB 01 | 钛合金 | 钛合金骨针 | 国械注准20183461032 | 该产品采用符合GB/T13810标准的TC4钛合金材料制成，表面可经微弧阳极氧化处理，非灭菌包装。 |  |  | 江苏荷普医疗科技股份有限公司 | 0 | 2023-09-12 14:08 | 挂网 |  |  | 2023-09-12 14:08
2303021641004332303 | 发改委平台导入的中选产品数据 | C03150108800000092740000084 | 金属缆索内固定系统-缆索 | （柱头缆索）φ1.1×520 | FL02 | 不区分 | 金属缆索内固定系统 | 国械注准20173131557 | 该产品由缆索、锁紧扣组成。缆索分为圆头缆索、柱头缆索和无头缆索，其中FL01、FL02、FL03型缆索为7×7结构 、右捻；FL04、FL05、FL06缆索为7×19结构、右捻； 锁紧扣分扁形锁紧扣、枕形锁紧扣Ⅰ、枕形锁紧扣Ⅱ、方形锁紧扣和顶紧式锁紧扣。采用符合GB 4234.1规定的00Cr18Ni14Mo3不锈钢材料或符合GB/T 13810规定的TC4钛合金材料制成。产品表面状态为本色状态无着色，以非灭菌状态提供。 |  | / | 北京市富乐科技开发有限公司 | 0 | 2023-09-12 14:08 | 挂网 |  |  | 2023-09-12 14:08
2303021641004332373 | 发改委平台导入的中选产品数据 | C03140108703001092740000007 | 骨牵引针 | （螺纹针Ⅴ型）Φ1.6×150 | FQYN Ⅲ 09 | 钛合金 | 骨牵引针 | 京械注准20192040497 | 见附页 |  | / | 北京市富乐科技开发有限公司 | 0 | 2023-09-12 14:08 | 挂网 |  |  | 2023-09-12 14:08
2303021641004332380 | 发改委平台导入的中选产品数据 | C03160108903004061400000041 | 金属髓内针 | （钛合金、非灭菌）φ1.5*150 | GZS02 | 钛合金 | 金属髓内针 | 国械注准20173131498 | 该产品由符合GB4234.1标准规定的00Cr18Ni14Mo3不锈钢材料或符合GB/T13810标准规定的TC4钛合金材料制成。钛合金材料产品表面无着色或经微弧阳极氧化表面处理。灭菌和非灭菌包装。灭菌包装产品经辐照灭菌，有效期为5年。 |  |  | 江苏安格尔医疗器械有限公司 | 0 | 2023-09-12 14:08 | 挂网 |  |  | 2023-09-12 14:08
2303021641004332455 | 发改委平台导入的中选产品数据 | C03120207903001049630000051 | 锁定金属接骨板系统-锁定螺钉 | φ2.0×12、锁定锥形自攻实心 | HCZ06 | 钛合金 | 锁定金属接骨板系统 | 国械注准20183130490 | 锁定金属接骨板系统由锁定板、锁定螺钉、填塞钉和金属接骨螺钉组成，材料采用符合GB 23102-2008要求的Ti-6Al-7Nb牌号钛合金。产品表面无着色。包装有灭菌和非灭菌包装，产品灭菌有效期5年。 |  | / | 创生医疗器械（中国）有限公司 | 0 | 2023-09-12 14:08 | 挂网 |  |  | 2023-09-12 14:08
2303021641004332527 | 发改委平台导入的中选产品数据 | C14231220800000034310000001 | 输液用肝素帽 | 无 | 无 | 不区分 | 输液用肝素帽 | 国械注准20173663349 | 输液用肝素帽由锁紧接头、密封胶垫组成。锁紧接头由丙烯腈-丁二烯-苯乙烯三元共聚物（ABS）制成，密封胶垫由合成橡胶（聚异戊二烯）制成。产品经环氧乙烷灭菌，一次性使用。 |  | / | 顶一医疗科技（昆山）有限公司 | 0 | 2023-09-12 14:08 | 挂网 |  |  | 2023-09-12 14:08
2303021641004332570 | 发改委平台导入的中选产品数据 | C03120507903023092740001124 | 空心钉系统-空心螺钉 | （DHC空心螺钉）Φ6.0×100-16 | FD-Ⅰ02 | 钛合金 | 空心钉系统 | 国械注准20183131759 | 该产品由UHC空心螺钉、DHC空心螺钉、LHC空心螺钉和垫圈组成，由符合GB/T 13810标准规定的TC4钛合金材料制成。表面可经阳极氧化处理。非灭菌包装。 |  | / | 北京市富乐科技开发有限公司 | 0 | 2023-09-12 14:08 | 挂网 |  |  | 2023-09-12 14:08
2303021641004332602 | 发改委平台导入的中选产品数据 | C03250608901003023660000964 | 脊柱复位内固定系统-U型钉 | 5.0×35 | CSRS-I 43105035 | 钛合金 | 脊柱复位内固定系统 | 国械注准20143131872 | 该系统分为CGW-Ⅰ 系统，CSRS-Ⅰ 系统和CSRS-Ⅱ系统。产品由符合GB/T13810的TC4钛合金制造。CGW-Ⅰ型固定系统由光滑棍、网纹棍、椎弓根钉、自锁螺钉、角度U型钉、U型钉、偏口U型钉、封口椎弓根钉、椎弓根钩、椎板钩、万向块、万向侧块、左、右、侧块、固定块、光滑连接棍、网纹连接棍、连接块、锁固螺帽、垫高螺帽、球面螺帽、平面螺帽、固定垫片、盖、连接器、小螺钉、衬套、推拉力钉、连接杆组成。CSRS-Ⅰ 脊柱复位内固定系统由滑脱复位杆、推拉力钉、U型钉、角度U型钉、光滑棍、网纹棍、球面螺帽、锁固螺帽、垫高螺帽、小螺钉组成。CSRS-Ⅱ型固定系统由连接杆、椎弓根螺钉、椎板钩、平面螺帽组成。非灭菌包装。表面处理状态分为阳极化表面和非阳极化表面。 |  | / | 博能华医疗器械（北京）有限公司 | 0 | 2023-09-12 14:08 | 挂网 |  |  | 2023-09-12 14:08
2303021641004332659 | 发改委平台导入的中选产品数据 | C03240308900000092740003154 | 脊柱前路钉棒系统-脊柱钉 | （US钉）3.5-φ4.0×40 | FJQD2 | 不区分 | 脊柱前路钉棒系统 | 国械注准20173134126 | 该产品包括脊柱钉、椎体垫片、脊柱棒、横连钩。产品采用符合GB/T13810标准规定的TC4钛合金材料制造，表面可经阳极氧化处理，非灭菌包装。 |  | / | 北京市富乐科技开发有限公司 | 0 | 2023-09-12 14:08 | 挂网 |  |  | 2023-09-12 14:08
2303021641004332723 | 发改委平台导入的中选产品数据 | C03250508901063023660000037 | 脊柱复位内固定系统-U型钉 | 6.5×35 | CGW-I 48206535 | 钛合金 | 脊柱复位内固定系统 | 国械注准20143131872 | 该系统分为CGW-Ⅰ 系统，CSRS-Ⅰ 系统和CSRS-Ⅱ系统。产品由符合GB/T13810的TC4钛合金制造。CGW-Ⅰ型固定系统由光滑棍、网纹棍、椎弓根钉、自锁螺钉、角度U型钉、U型钉、偏口U型钉、封口椎弓根钉、椎弓根钩、椎板钩、万向块、万向侧块、左、右、侧块、固定块、光滑连接棍、网纹连接棍、连接块、锁固螺帽、垫高螺帽、球面螺帽、平面螺帽、固定垫片、盖、连接器、小螺钉、衬套、推拉力钉、连接杆组成。CSRS-Ⅰ 脊柱复位内固定系统由滑脱复位杆、推拉力钉、U型钉、角度U型钉、光滑棍、网纹棍、球面螺帽、锁固螺帽、垫高螺帽、小螺钉组成。CSRS-Ⅱ型固定系统由连接杆、椎弓根螺钉、椎板钩、平面螺帽组成。非灭菌包装。表面处理状态分为阳极化表面和非阳极化表面。 |  | / | 博能华医疗器械（北京）有限公司 | 0 | 2023-09-12 14:08 | 挂网 |  |  | 2023-09-12 14:08
2303021641004333089 | 发改委平台导入的中选产品数据 | C03290109704006092740002663 | 椎间融合器 | （椎间置换后路融合器）20×10×12.5 0° | FRY05Ⅰ | 钛合金 | 椎间融合器 | 国械注准20183131751 | 该产品由柱形融合器、楔形融合器、弧形融合器、螺纹融合器、前路融合器和后路融合器组成。由符合GB/T 13810标准规定的TC4钛合金材料制成。产品表面可经阳极氧化处理。非灭菌包装。 |  | / | 北京市富乐科技开发有限公司 | 0 | 2023-09-12 14:08 | 挂网 |  |  | 2023-09-12 14:08
2303021641004333176 | 发改委平台导入的中选产品数据 | C03140108703001092740000663 | 骨牵引针 | （螺纹针Ⅱ型）Φ6.0×150-50 | FQYPⅠ03 | 钛合金 | 骨牵引针 | 京械注准20192040497 | 见附页 |  | / | 北京市富乐科技开发有限公司 | 0 | 2023-09-12 14:08 | 挂网 |  |  | 2023-09-12 14:08
2303021641004333207 | 发改委平台导入的中选产品数据 | C03140108703001092740002255 | 骨牵引针 | （螺纹针Ⅶ型）Φ2.5×200 | FQYP Ⅱ 11 | 钛合金 | 骨牵引针 | 京械注准20192040497 | 见附页 |  | / | 北京市富乐科技开发有限公司 | 0 | 2023-09-12 14:08 | 挂网 |  |  | 2023-09-12 14:08
2303021641004333263 | 发改委平台导入的中选产品数据 | C03160108903004061400000003 | 金属髓内针 | （钛合金、非灭菌）φ2.0*120 | GZS02 | 钛合金 | 金属髓内针 | 国械注准20173131498 | 该产品由符合GB4234.1标准规定的00Cr18Ni14Mo3不锈钢材料或符合GB/T13810标准规定的TC4钛合金材料制成。钛合金材料产品表面无着色或经微弧阳极氧化表面处理。灭菌和非灭菌包装。灭菌包装产品经辐照灭菌，有效期为5年。 |  |  | 江苏安格尔医疗器械有限公司 | 0 | 2023-09-12 14:08 | 挂网 |  |  | 2023-09-12 14:08
2303021641004333304 | 发改委平台导入的中选产品数据 | C03140108703001092740002690 | 骨牵引针 | （螺纹针Ⅶ型）Φ6.0×220-80 | FQYP Ⅲ 11 | 钛合金 | 骨牵引针 | 京械注准20192040497 | 见附页 |  | / | 北京市富乐科技开发有限公司 | 0 | 2023-09-12 14:08 | 挂网 |  |  | 2023-09-12 14:08
2303021641004333305 | 发改委平台导入的中选产品数据 | C03111508002010092740013644 | 解剖型接骨板 | （2.7髁微型Ⅲ）左9孔 | FYC06 | 纯钛 | 解剖型接骨板 | 国械注准20183461749 | 该产品由符合GB/T 13810-2007的TA2、TA3或TA4的纯钛材料制造，表面状态分为阳极氧化和本色状态两种，非灭菌状态提供 |  | / | 北京市富乐科技开发有限公司 | 0 | 2023-09-12 14:08 | 挂网 |  |  | 2023-09-12 14:08
2303021641004333331 | 发改委平台导入的中选产品数据 | C03140108703001092740005003 | 骨牵引针 | （螺纹针Ⅰ型）Φ6.0×260-80 | FQYP Ⅲ 01 | 钛合金 | 骨牵引针 | 京械注准20192040497 | 见附页 |  | / | 北京市富乐科技开发有限公司 | 0 | 2023-09-12 14:08 | 挂网 |  |  | 2023-09-12 14:08
2303021641004333406 | 发改委平台导入的中选产品数据 | C03250608901003023660000843 | 脊柱复位内固定系统-U型钉 | 6.5×70 | CSRS-I 43106570 | 钛合金 | 脊柱复位内固定系统 | 国械注准20143131872 | 该系统分为CGW-Ⅰ 系统，CSRS-Ⅰ 系统和CSRS-Ⅱ系统。产品由符合GB/T13810的TC4钛合金制造。CGW-Ⅰ型固定系统由光滑棍、网纹棍、椎弓根钉、自锁螺钉、角度U型钉、U型钉、偏口U型钉、封口椎弓根钉、椎弓根钩、椎板钩、万向块、万向侧块、左、右、侧块、固定块、光滑连接棍、网纹连接棍、连接块、锁固螺帽、垫高螺帽、球面螺帽、平面螺帽、固定垫片、盖、连接器、小螺钉、衬套、推拉力钉、连接杆组成。CSRS-Ⅰ 脊柱复位内固定系统由滑脱复位杆、推拉力钉、U型钉、角度U型钉、光滑棍、网纹棍、球面螺帽、锁固螺帽、垫高螺帽、小螺钉组成。CSRS-Ⅱ型固定系统由连接杆、椎弓根螺钉、椎板钩、平面螺帽组成。非灭菌包装。表面处理状态分为阳极化表面和非阳极化表面。 |  | / | 博能华医疗器械（北京）有限公司 | 0 | 2023-09-12 14:08 | 挂网 |  |  | 2023-09-12 14:08
2303021641004333428 | 发改委平台导入的中选产品数据 | C03160108903008001130000630 | 钛合金骨针 | 直径6.0mm,长度450mm | GZLW 09 | 钛合金 | 钛合金骨针 | 国械注准20183461032 | 该产品采用符合GB/T13810标准的TC4钛合金材料制成，表面可经微弧阳极氧化处理，非灭菌包装。 |  |  | 江苏荷普医疗科技股份有限公司 | 0 | 2023-09-12 14:08 | 挂网 |  |  | 2023-09-12 14:08
2303021641004333455 | 发改委平台导入的中选产品数据 | C03140108703001092740004368 | 骨牵引针 | （螺纹针Ⅰ型）Φ5.0×180-50 | FQYPⅠ01 | 钛合金 | 骨牵引针 | 京械注准20192040497 | 见附页 |  | / | 北京市富乐科技开发有限公司 | 0 | 2023-09-12 14:08 | 挂网 |  |  | 2023-09-12 14:08
2303021641004333610 | 发改委平台导入的中选产品数据 | C03250608901003092740007037 | 脊柱后路钉棒系统-矫形用钉 | （自锁椎弓根钉）3.5-φ4.0×18 | FJD5 | 钛合金 | 脊柱后路钉棒系统 | 国械注准20183131758 | 该产品由矫形用钉、矫形用钩、矫形用棒及横向连接器组成，其中横向连接器包括横连钩、横连棒及连接器。产品采用符合GB/T 13810标准规定的TC4钛合金材料制成，矫形用棒还可采用符合GB/T 13810标准规定的TC4ELI钛合金材料制成。钛合金产品表面可经阳极氧化处理。非灭菌包装。 |  | / | 北京市富乐科技开发有限公司 | 0 | 2023-09-12 14:08 | 挂网 |  |  | 2023-09-12 14:08
2303021641004333788 | 发改委平台导入的中选产品数据 | C03250608901003092740006978 | 脊柱后路钉棒系统-矫形用钉 | （自锁椎弓根钉）5.5-φ4.0×35 | FJD5 | 钛合金 | 脊柱后路钉棒系统 | 国械注准20183131758 | 该产品由矫形用钉、矫形用钩、矫形用棒及横向连接器组成，其中横向连接器包括横连钩、横连棒及连接器。产品采用符合GB/T 13810标准规定的TC4钛合金材料制成，矫形用棒还可采用符合GB/T 13810标准规定的TC4ELI钛合金材料制成。钛合金产品表面可经阳极氧化处理。非灭菌包装。 |  | / | 北京市富乐科技开发有限公司 | 0 | 2023-09-12 14:08 | 挂网 |  |  | 2023-09-12 14:08
2303021641004333826 | 发改委平台导入的中选产品数据 | C03250608901003092740006822 | 脊柱后路钉棒系统-矫形用钉 | （自锁椎弓根钉）6.0-φ7.5×50 | FJD5 | 钛合金 | 脊柱后路钉棒系统 | 国械注准20183131758 | 该产品由矫形用钉、矫形用钩、矫形用棒及横向连接器组成，其中横向连接器包括横连钩、横连棒及连接器。产品采用符合GB/T 13810标准规定的TC4钛合金材料制成，矫形用棒还可采用符合GB/T 13810标准规定的TC4ELI钛合金材料制成。钛合金产品表面可经阳极氧化处理。非灭菌包装。 |  | / | 北京市富乐科技开发有限公司 | 0 | 2023-09-12 14:08 | 挂网 |  |  | 2023-09-12 14:08
2303021641004333980 | 发改委平台导入的中选产品数据 | C03120507903023092740000985 | 空心钉系统-空心螺钉 | （DHC空心螺钉）Φ6.0×70-24 | FD-Ⅰ01 | 钛合金 | 空心钉系统 | 国械注准20183131759 | 该产品由UHC空心螺钉、DHC空心螺钉、LHC空心螺钉和垫圈组成，由符合GB/T 13810标准规定的TC4钛合金材料制成。表面可经阳极氧化处理。非灭菌包装。 |  | / | 北京市富乐科技开发有限公司 | 0 | 2023-09-12 14:08 | 挂网 |  |  | 2023-09-12 14:08
2303021641004334165 | 发改委平台导入的中选产品数据 | C03110608002006092740000898 | 解剖型接骨板 | （小T型Ⅳ）左8-12孔 加压孔 | FYT02 | 纯钛 | 解剖型接骨板 | 国械注准20183461749 | 该产品由符合GB/T 13810-2007的TA2、TA3或TA4的纯钛材料制造，表面状态分为阳极氧化和本色状态两种，非灭菌状态提供 |  | / | 北京市富乐科技开发有限公司 | 0 | 2023-09-12 14:08 | 挂网 |  |  | 2023-09-12 14:08
2303021641004334348 | 发改委平台导入的中选产品数据 | C03200408900008091220000132 | 颈椎前路钢板系统-螺钉 | （C-Mark 可调角度自钻螺钉(钛合金)）4.5×22mm | WGB4Z03 | 不区分 | 颈椎前路钢板系统 | 国械注准20173130342 | 颈椎前路钢板系统分为WGB4Z01型（Cervilock I 颈椎前路钢板系统）、WGB4Z02型（Cervilock II 颈椎前路钢板系统）、WGB4Z03型（C-Mark 颈椎前路钢板系统）和WGB4Z04型（Tarp颈椎前路钢板系统）和WGB4Z05型（NH颈椎前路钢板系统）。由钢板和螺钉组成。采用GB/T 13810中规定的TC4钛合金材料制造，产品表面可经阳极氧化处理。分为灭菌和非灭菌两种包装。 |  | / | 山东威高骨科材料股份有限公司 | 0 | 2023-09-12 14:08 | 挂网 |  |  | 2023-09-12 14:08
2303021641004334353 | 发改委平台导入的中选产品数据 | C03140108703001092740003010 | 骨牵引针 | （螺纹针Ⅳ型）Φ3.0×120-15 | FQYPⅠ07 | 钛合金 | 骨牵引针 | 京械注准20192040497 | 见附页 |  | / | 北京市富乐科技开发有限公司 | 0 | 2023-09-12 14:08 | 挂网 |  |  | 2023-09-12 14:08
2303021641004334361 | 发改委平台导入的中选产品数据 | C03251208900000092740002082 | 脊柱后路钉棒系统-矫形用钉 | （UP单芯钉 双线）5.5-φ6.5×65 | FJD3 | 不区分 | 脊柱后路钉棒系统 | 国械注准20173134057 | 该产品包括矫形用钉、矫形用棒及连接装置。产品采用符合GB/T 13810标准规定的TC4钛合金材料制成。钛合金产品表面可经着色阳极氧化或黑灰色阳极氧化处理。产品分灭菌和非灭菌两种交付状态。灭菌产品经辐照灭菌，灭菌有效期为4年。 |  | / | 北京市富乐科技开发有限公司 | 0 | 2023-09-12 14:08 | 挂网 |  |  | 2023-09-12 14:08
2303021641004334601 | 发改委平台导入的中选产品数据 | C03120507903023092740001120 | 空心钉系统-空心螺钉 | （DHC空心螺钉）Φ6.5×50-16 | FD-Ⅰ02 | 钛合金 | 空心钉系统 | 国械注准20183131759 | 该产品由UHC空心螺钉、DHC空心螺钉、LHC空心螺钉和垫圈组成，由符合GB/T 13810标准规定的TC4钛合金材料制成。表面可经阳极氧化处理。非灭菌包装。 |  | / | 北京市富乐科技开发有限公司 | 0 | 2023-09-12 14:08 | 挂网 |  |  | 2023-09-12 14:08
2303021641004334619 | 发改委平台导入的中选产品数据 | C03140108703001092740002864 | 骨牵引针 | （螺纹针Ⅲ型）Φ5.0×120-50 | FQYNⅠ05 | 钛合金 | 骨牵引针 | 京械注准20192040497 | 见附页 |  | / | 北京市富乐科技开发有限公司 | 0 | 2023-09-12 14:08 | 挂网 |  |  | 2023-09-12 14:08
2303021641004334681 | 发改委平台导入的中选产品数据 | C03160108903002001130001172 | 钛合金骨针 | 直径1.0mm,长度260mm | GZZ 01 | 钛合金 | 钛合金骨针 | 国械注准20183461032 | 该产品采用符合GB/T13810标准的TC4钛合金材料制成，表面可经微弧阳极氧化处理，非灭菌包装。 |  |  | 江苏荷普医疗科技股份有限公司 | 0 | 2023-09-12 14:08 | 挂网 |  |  | 2023-09-12 14:08
2303021641004334771 | 发改委平台导入的中选产品数据 | C03140108703001092740002295 | 骨牵引针 | （螺纹针Ⅶ型）Φ2.5×350-100 | FQYP Ⅱ 11 | 钛合金 | 骨牵引针 | 京械注准20192040497 | 见附页 |  | / | 北京市富乐科技开发有限公司 | 0 | 2023-09-12 14:08 | 挂网 |  |  | 2023-09-12 14:08
2303021641004334810 | 发改委平台导入的中选产品数据 | C03140108703001092740005106 | 骨牵引针 | （螺纹针Ⅸ型）Φ3.0×150 | FQYP Ⅲ 13 | 钛合金 | 骨牵引针 | 京械注准20192040497 | 见附页 |  | / | 北京市富乐科技开发有限公司 | 0 | 2023-09-12 14:08 | 挂网 |  |  | 2023-09-12 14:08
2303021641004334873 | 发改委平台导入的中选产品数据 | C03250608901003092740007093 | 脊柱后路钉棒系统-矫形用钉 | （自锁椎弓根钉）5.5-φ7.5×25 | FJD5 | 钛合金 | 脊柱后路钉棒系统 | 国械注准20183131758 | 该产品由矫形用钉、矫形用钩、矫形用棒及横向连接器组成，其中横向连接器包括横连钩、横连棒及连接器。产品采用符合GB/T 13810标准规定的TC4钛合金材料制成，矫形用棒还可采用符合GB/T 13810标准规定的TC4ELI钛合金材料制成。钛合金产品表面可经阳极氧化处理。非灭菌包装。 |  | / | 北京市富乐科技开发有限公司 | 0 | 2023-09-12 14:08 | 挂网 |  |  | 2023-09-12 14:08
2303021641004334881 | 发改委平台导入的中选产品数据 | C03140108703001092740003166 | 骨牵引针 | （螺纹针Ⅸ型）Φ3.0×120-15 | FQYNⅠ13 | 钛合金 | 骨牵引针 | 京械注准20192040497 | 见附页 |  | / | 北京市富乐科技开发有限公司 | 0 | 2023-09-12 14:08 | 挂网 |  |  | 2023-09-12 14:08
2303021641004335088 | 发改委平台导入的中选产品数据 | C03250508901003023660000160 | 脊柱复位内固定系统-U型钉 | 7.0×65 | CGW-I 48927065 | 钛合金 | 脊柱复位内固定系统 | 国械注准20143131872 | 该系统分为CGW-Ⅰ 系统，CSRS-Ⅰ 系统和CSRS-Ⅱ系统。产品由符合GB/T13810的TC4钛合金制造。CGW-Ⅰ型固定系统由光滑棍、网纹棍、椎弓根钉、自锁螺钉、角度U型钉、U型钉、偏口U型钉、封口椎弓根钉、椎弓根钩、椎板钩、万向块、万向侧块、左、右、侧块、固定块、光滑连接棍、网纹连接棍、连接块、锁固螺帽、垫高螺帽、球面螺帽、平面螺帽、固定垫片、盖、连接器、小螺钉、衬套、推拉力钉、连接杆组成。CSRS-Ⅰ 脊柱复位内固定系统由滑脱复位杆、推拉力钉、U型钉、角度U型钉、光滑棍、网纹棍、球面螺帽、锁固螺帽、垫高螺帽、小螺钉组成。CSRS-Ⅱ型固定系统由连接杆、椎弓根螺钉、椎板钩、平面螺帽组成。非灭菌包装。表面处理状态分为阳极化表面和非阳极化表面。 |  | / | 博能华医疗器械（北京）有限公司 | 0 | 2023-09-12 14:08 | 挂网 |  |  | 2023-09-12 14:08
2303021641004335192 | 发改委平台导入的中选产品数据 | C03250808900001092740000700 | 脊柱后路钉棒系统-横连钩 | （横连双钩）φ6.0×46 | FJG4 | 不区分 | 脊柱后路钉棒系统 | 国械注准20183131758 | 该产品由矫形用钉、矫形用钩、矫形用棒及横向连接器组成，其中横向连接器包括横连钩、横连棒及连接器。产品采用符合GB/T 13810标准规定的TC4钛合金材料制成，矫形用棒还可采用符合GB/T 13810标准规定的TC4ELI钛合金材料制成。钛合金产品表面可经阳极氧化处理。非灭菌包装。 |  | / | 北京市富乐科技开发有限公司 | 0 | 2023-09-12 14:08 | 挂网 |  |  | 2023-09-12 14:08
2303021641004335459 | 发改委平台导入的中选产品数据 | C03120507903023092740001203 | 空心钉系统-空心螺钉 | （DHC空心螺钉）Φ6.5×75-16 | FD-Ⅰ03 | 钛合金 | 空心钉系统 | 国械注准20183131759 | 该产品由UHC空心螺钉、DHC空心螺钉、LHC空心螺钉和垫圈组成，由符合GB/T 13810标准规定的TC4钛合金材料制成。表面可经阳极氧化处理。非灭菌包装。 |  | / | 北京市富乐科技开发有限公司 | 0 | 2023-09-12 14:08 | 挂网 |  |  | 2023-09-12 14:08
2303021641004335505 | 发改委平台导入的中选产品数据 | C03111508002002092740006511 | 直型接骨板 | （2.0直型Ⅴ）18孔 加压孔 | FZP04 | 纯钛 | 直型接骨板 | 国械注准20183131779 | 该产品材料为符合GB/T13810的TA2或TA3或TA4纯钛材料，表面状态分为经阳极氧化处理或未着色两种。非灭菌包装。 |  | / | 北京市富乐科技开发有限公司 | 0 | 2023-09-12 14:08 | 挂网 |  |  | 2023-09-12 14:08
2303021641004335597 | 发改委平台导入的中选产品数据 | C03240308900000092740003429 | 脊柱前路钉棒系统-脊柱钉 | （US长臂钉）6.0-φ6.5×30 | FJQD2 | 不区分 | 脊柱前路钉棒系统 | 国械注准20173134126 | 该产品包括脊柱钉、椎体垫片、脊柱棒、横连钩。产品采用符合GB/T13810标准规定的TC4钛合金材料制造，表面可经阳极氧化处理，非灭菌包装。 |  | / | 北京市富乐科技开发有限公司 | 0 | 2023-09-12 14:08 | 挂网 |  |  | 2023-09-12 14:08
2303021641004335601 | 发改委平台导入的中选产品数据 | C16040102600008040210000002 | 一次性使用穿刺器 | 穿刺套管内径：11mm/11mm/13.1mm；穿刺套管外径:13.2mm/13.2mm/15.6mm;总长：202.7mm/202.7mm/202.7mm；穿刺套管长度：119.4mm/119.4mm/119.4mm | 组合套装：RTTD-10/10/12 | 不区分 | 一次性使用穿刺器 | 苏械注准20142020035 | 一次性使用穿刺器（以下简称“穿刺器”）根据组成不同分为穿刺器和组合型套装，选配气腹针和标本袋； RTB 型穿刺器由穿刺锥、穿刺套管、注气阀门、自调式密封帽、阻气密封片组成；RTD 型穿刺器由穿刺锥、穿刺套管、注气开关、注气阀门、阀体、锁紧固定盖、定位导向盖、穿刺锥柄盖帽、穿刺刀、穿刺刀柄和阻气密封片组成；RTE型和 RTF 型穿刺器由定位导向盖、锁紧固定盖、注气阀、注气开关、套管、阻气阀、密封圈和穿刺锥组成。选配件气腹针由通气芯、穿刺针、手柄、两通阀、盖帽组成。选配件标本袋由袋体和抽拉绳组成。该产品以无菌状态提供，经辐照灭菌。一次性使用。 |  |  | 无锡市瑞源普斯医疗器械有限公司 | 0 | 2023-09-12 14:08 | 挂网 |  |  | 2023-09-12 14:08
2303021641004335839 | 发改委平台导入的中选产品数据 | C03240308900000092740003142 | 脊柱前路钉棒系统-脊柱钉 | （US钉）5.5-φ5.0×25 | FJQD2 | 不区分 | 脊柱前路钉棒系统 | 国械注准20173134126 | 该产品包括脊柱钉、椎体垫片、脊柱棒、横连钩。产品采用符合GB/T13810标准规定的TC4钛合金材料制造，表面可经阳极氧化处理，非灭菌包装。 |  | / | 北京市富乐科技开发有限公司 | 0 | 2023-09-12 14:08 | 挂网 |  |  | 2023-09-12 14:08
2303021641004336107 | 发改委平台导入的中选产品数据 | C03140108703001092740004940 | 骨牵引针 | （螺纹针Ⅸ型）Φ5.0×110-30 | FQYP Ⅱ 13 | 钛合金 | 骨牵引针 | 京械注准20192040497 | 见附页 |  | / | 北京市富乐科技开发有限公司 | 0 | 2023-09-12 14:08 | 挂网 |  |  | 2023-09-12 14:08
2303021641004336209 | 发改委平台导入的中选产品数据 | C03140108703001092740000705 | 骨牵引针 | （螺纹针Ⅱ型）Φ3.0×60-12 | FQYPⅠ03 | 钛合金 | 骨牵引针 | 京械注准20192040497 | 见附页 |  | / | 北京市富乐科技开发有限公司 | 0 | 2023-09-12 14:08 | 挂网 |  |  | 2023-09-12 14:08
2303021641004336821 | 发改委平台导入的中选产品数据 | C07010108901004074790000774 | 颅颌面接骨板钉系统-颅颌面接骨板 | 25×168.8×1.5 L mm | LHL09-2 | 纯钛 | 颅颌面接骨板钉系统 | 国械注准20183460295 | 颅颌面接骨板钉系统由颅颌面接骨板、颅颌面接骨螺钉组成，颅颌面接骨板和颅颌面接骨螺钉配合使用。颅颌面接骨板产品选用GB/T 13810-2007中的规定的纯钛材料（TA2、TA3）制成。颅颌面接骨螺钉产品选用GB/T 13810-2007中的规定的钛合金材料（TC4）制成。颅颌面接骨板产品表面可为本色状态、表面着色阳极氧化状态、表面黑灰阳极氧化状态；颅颌面接骨螺钉产品表面可为本色状态、表面黑灰阳极氧化状态。产品采用无菌或非无菌状态交货。 |  |  | 天津市康尔医疗器械有限公司 | 0 | 2023-09-12 14:08 | 挂网 |  |  | 2023-09-12 14:08
2303021641004336886 | 发改委平台导入的中选产品数据 | C03140108703001092740000368 | 骨牵引针 | （螺纹针Ⅺ型）Φ4.0×70-35 | FQYN Ⅱ 15 | 钛合金 | 骨牵引针 | 京械注准20192040497 | 见附页 |  | / | 北京市富乐科技开发有限公司 | 0 | 2023-09-12 14:08 | 挂网 |  |  | 2023-09-12 14:08
2303021641004336908 | 发改委平台导入的中选产品数据 | C03250908900002092740003259 | 脊柱后路钉棒系统-连接器 | （可调横向连接器）φ4.5×25 | FJG4 | 不区分 | 脊柱后路钉棒系统 | 国械注准20173134057 | 该产品包括矫形用钉、矫形用棒及连接装置。产品采用符合GB/T 13810标准规定的TC4钛合金材料制成。钛合金产品表面可经着色阳极氧化或黑灰色阳极氧化处理。产品分灭菌和非灭菌两种交付状态。灭菌产品经辐照灭菌，灭菌有效期为4年。 |  | / | 北京市富乐科技开发有限公司 | 0 | 2023-09-12 14:08 | 挂网 |  |  | 2023-09-12 14:08
2303021641004336981 | 发改委平台导入的中选产品数据 | C03160108903002001130001249 | 钛合金骨针 | 直径3.5mm,长度160mm | GZZ 01 | 钛合金 | 钛合金骨针 | 国械注准20183461032 | 该产品采用符合GB/T13810标准的TC4钛合金材料制成，表面可经微弧阳极氧化处理，非灭菌包装。 |  |  | 江苏荷普医疗科技股份有限公司 | 0 | 2023-09-12 14:08 | 挂网 |  |  | 2023-09-12 14:08
2303021641004337088 | 发改委平台导入的中选产品数据 | C03160108903008001130001132 | 钛合金骨针 | 直径3.0mm,长度260mm | GZLW 01 | 钛合金 | 钛合金骨针 | 国械注准20183461032 | 该产品采用符合GB/T13810标准的TC4钛合金材料制成，表面可经微弧阳极氧化处理，非灭菌包装。 |  |  | 江苏荷普医疗科技股份有限公司 | 0 | 2023-09-12 14:08 | 挂网 |  |  | 2023-09-12 14:08
2303021641004337147 | 发改委平台导入的中选产品数据 | C03140108703001092740001428 | 骨牵引针 | （螺纹针Ⅶ型）Φ4.0×90-35 | FQYN Ⅲ 11 | 钛合金 | 骨牵引针 | 京械注准20192040497 | 见附页 |  | / | 北京市富乐科技开发有限公司 | 0 | 2023-09-12 14:08 | 挂网 |  |  | 2023-09-12 14:08
2303021641004337240 | 发改委平台导入的中选产品数据 | C03160108903002001130001116 | 钛合金骨针 | 直径1.2mm,长度470mm | GZZ 01 | 钛合金 | 钛合金骨针 | 国械注准20183461032 | 该产品采用符合GB/T13810标准的TC4钛合金材料制成，表面可经微弧阳极氧化处理，非灭菌包装。 |  |  | 江苏荷普医疗科技股份有限公司 | 0 | 2023-09-12 14:08 | 挂网 |  |  | 2023-09-12 14:08
2303021641004337512 | 发改委平台导入的中选产品数据 | C03251208900000092740002419 | 脊柱后路钉棒系统-矫形用钉 | （UP单芯钉）3.5-φ4.5×40 | FJD3 | 不区分 | 脊柱后路钉棒系统 | 国械注准20173134057 | 该产品包括矫形用钉、矫形用棒及连接装置。产品采用符合GB/T 13810标准规定的TC4钛合金材料制成。钛合金产品表面可经着色阳极氧化或黑灰色阳极氧化处理。产品分灭菌和非灭菌两种交付状态。灭菌产品经辐照灭菌，灭菌有效期为4年。 |  | / | 北京市富乐科技开发有限公司 | 0 | 2023-09-12 14:08 | 挂网 |  |  | 2023-09-12 14:08
2303021641004337668 | 发改委平台导入的中选产品数据 | C03140108703001092740003592 | 骨牵引针 | （螺纹针Ⅸ型）Φ5.0×180-50 | FQYN Ⅱ 13 | 钛合金 | 骨牵引针 | 京械注准20192040497 | 见附页 |  | / | 北京市富乐科技开发有限公司 | 0 | 2023-09-12 14:08 | 挂网 |  |  | 2023-09-12 14:08
2303021641004337949 | 发改委平台导入的中选产品数据 | C03140108703001092740000812 | 骨牵引针 | （螺纹针Ⅲ型）Φ4.0×80-30 | FQYP Ⅲ 05 | 钛合金 | 骨牵引针 | 京械注准20192040497 | 见附页 |  | / | 北京市富乐科技开发有限公司 | 0 | 2023-09-12 14:08 | 挂网 |  |  | 2023-09-12 14:08
2303021641004338223 | 发改委平台导入的中选产品数据 | C03251208900000092740002379 | 脊柱后路钉棒系统-矫形用钉 | （UP单芯钉）6.0-φ6.5×30 | FJD3 | 不区分 | 脊柱后路钉棒系统 | 国械注准20173134057 | 该产品包括矫形用钉、矫形用棒及连接装置。产品采用符合GB/T 13810标准规定的TC4钛合金材料制成。钛合金产品表面可经着色阳极氧化或黑灰色阳极氧化处理。产品分灭菌和非灭菌两种交付状态。灭菌产品经辐照灭菌，灭菌有效期为4年。 |  | / | 北京市富乐科技开发有限公司 | 0 | 2023-09-12 14:08 | 挂网 |  |  | 2023-09-12 14:08
2303021641004338266 | 发改委平台导入的中选产品数据 | C03250608901003092740007000 | 脊柱后路钉棒系统-矫形用钉 | （自锁椎弓根钉）5.5-φ7.0×40 | FJD5 | 钛合金 | 脊柱后路钉棒系统 | 国械注准20183131758 | 该产品由矫形用钉、矫形用钩、矫形用棒及横向连接器组成，其中横向连接器包括横连钩、横连棒及连接器。产品采用符合GB/T 13810标准规定的TC4钛合金材料制成，矫形用棒还可采用符合GB/T 13810标准规定的TC4ELI钛合金材料制成。钛合金产品表面可经阳极氧化处理。非灭菌包装。 |  | / | 北京市富乐科技开发有限公司 | 0 | 2023-09-12 14:08 | 挂网 |  |  | 2023-09-12 14:08
2303021641004338315 | 发改委平台导入的中选产品数据 | C03140108703001092740005647 | 骨牵引针 | （螺纹针Ⅱ型）Φ2.5×150 | FQYN Ⅱ 03 | 钛合金 | 骨牵引针 | 京械注准20192040497 | 见附页 |  | / | 北京市富乐科技开发有限公司 | 0 | 2023-09-12 14:08 | 挂网 |  |  | 2023-09-12 14:08
2303021641004338410 | 发改委平台导入的中选产品数据 | C03140108703001092740000483 | 骨牵引针 | （光杆针Ⅲ型）Φ2.0×150 | FQYN Ⅲ 06 | 钛合金 | 骨牵引针 | 京械注准20192040497 | 见附页 |  | / | 北京市富乐科技开发有限公司 | 0 | 2023-09-12 14:08 | 挂网 |  |  | 2023-09-12 14:08
2303021641004338439 | 发改委平台导入的中选产品数据 | C03140308704002052140000106 | 组合式外固定支架-连接棒(环) | φ5 L200mm | SWA I | 碳素及其他 | 组合式外固定支架 | 苏械注准20172040864 | 组合式外固定支架由连接杆类、夹杆类、连接件类、连接环类组件组成。该产品以非无菌状态提供。一次性使用。 |  |  | 江苏双羊医疗器械有限公司 | 0 | 2023-09-12 14:08 | 挂网 |  |  | 2023-09-12 14:08
2303021641004338453 | 发改委平台导入的中选产品数据 | C03140108703001092740000248 | 骨牵引针 | （螺纹针Ⅱ型）Φ2.0×130-40 | FQYN Ⅲ 03 | 钛合金 | 骨牵引针 | 京械注准20192040497 | 见附页 |  | / | 北京市富乐科技开发有限公司 | 0 | 2023-09-12 14:08 | 挂网 |  |  | 2023-09-12 14:08
2303021641004338490 | 发改委平台导入的中选产品数据 | C03160108903008001130000497 | 钛合金骨针 | 直径2.5mm,长度50mm | GZLW 08 | 钛合金 | 钛合金骨针 | 国械注准20183461032 | 该产品采用符合GB/T13810标准的TC4钛合金材料制成，表面可经微弧阳极氧化处理，非灭菌包装。 |  |  | 江苏荷普医疗科技股份有限公司 | 0 | 2023-09-12 14:08 | 挂网 |  |  | 2023-09-12 14:08
2303021641004338533 | 发改委平台导入的中选产品数据 | C03140108703001092740003587 | 骨牵引针 | （螺纹针Ⅸ型）Φ1.5×135-45 | FQYN Ⅱ 13 | 钛合金 | 骨牵引针 | 京械注准20192040497 | 见附页 |  | / | 北京市富乐科技开发有限公司 | 0 | 2023-09-12 14:08 | 挂网 |  |  | 2023-09-12 14:08
2303021641004338752 | 发改委平台导入的中选产品数据 | C03140108703001092740004232 | 骨牵引针 | （螺纹针Ⅸ型）Φ2.0×135-45 | FQYN Ⅲ 13 | 钛合金 | 骨牵引针 | 京械注准20192040497 | 见附页 |  | / | 北京市富乐科技开发有限公司 | 0 | 2023-09-12 14:08 | 挂网 |  |  | 2023-09-12 14:08
2303021641004338796 | 发改委平台导入的中选产品数据 | C03111508002002092740006677 | 直型接骨板 | （1.5直型Ⅴ）2孔 加压孔 | FZP04 | 纯钛 | 直型接骨板 | 国械注准20183131779 | 该产品材料为符合GB/T13810的TA2或TA3或TA4纯钛材料，表面状态分为经阳极氧化处理或未着色两种。非灭菌包装。 |  | / | 北京市富乐科技开发有限公司 | 0 | 2023-09-12 14:08 | 挂网 |  |  | 2023-09-12 14:08
2303021641004339197 | 发改委平台导入的中选产品数据 | C03250908900002092740002908 | 脊柱后路钉棒系统-连接器 | （可调横向连接器）φ7.0×66 | FJG4 | 不区分 | 脊柱后路钉棒系统 | 国械注准20173134057 | 该产品包括矫形用钉、矫形用棒及连接装置。产品采用符合GB/T 13810标准规定的TC4钛合金材料制成。钛合金产品表面可经着色阳极氧化或黑灰色阳极氧化处理。产品分灭菌和非灭菌两种交付状态。灭菌产品经辐照灭菌，灭菌有效期为4年。 |  | / | 北京市富乐科技开发有限公司 | 0 | 2023-09-12 14:08 | 挂网 |  |  | 2023-09-12 14:08
2303021641004339326 | 发改委平台导入的中选产品数据 | C03120507903023092740001136 | 空心钉系统-空心螺钉 | （DHC空心螺钉）Φ6.5×145-32 | FD-Ⅰ02 | 钛合金 | 空心钉系统 | 国械注准20183131759 | 该产品由UHC空心螺钉、DHC空心螺钉、LHC空心螺钉和垫圈组成，由符合GB/T 13810标准规定的TC4钛合金材料制成。表面可经阳极氧化处理。非灭菌包装。 |  | / | 北京市富乐科技开发有限公司 | 0 | 2023-09-12 14:08 | 挂网 |  |  | 2023-09-12 14:08
2303021641004339359 | 发改委平台导入的中选产品数据 | C03160108903002001130000188 | 钛合金骨针 | 直径4.0mm,长度140mm | GZB 01 | 钛合金 | 钛合金骨针 | 国械注准20183461032 | 该产品采用符合GB/T13810标准的TC4钛合金材料制成，表面可经微弧阳极氧化处理，非灭菌包装。 |  |  | 江苏荷普医疗科技股份有限公司 | 0 | 2023-09-12 14:08 | 挂网 |  |  | 2023-09-12 14:08
2303021641004339525 | 发改委平台导入的中选产品数据 | C03140108703001092740000540 | 骨牵引针 | （螺纹针Ⅺ型）Φ4.0×160-35 | FQYN Ⅲ 15 | 钛合金 | 骨牵引针 | 京械注准20192040497 | 见附页 |  | / | 北京市富乐科技开发有限公司 | 0 | 2023-09-12 14:08 | 挂网 |  |  | 2023-09-12 14:08
2303021641004339527 | 发改委平台导入的中选产品数据 | C03140108703001092740001984 | 骨牵引针 | （螺纹针Ⅶ型）Φ4.0×80-35 | FQYPⅠ11 | 钛合金 | 骨牵引针 | 京械注准20192040497 | 见附页 |  | / | 北京市富乐科技开发有限公司 | 0 | 2023-09-12 14:08 | 挂网 |  |  | 2023-09-12 14:08
2303021641004339539 | 发改委平台导入的中选产品数据 | C03240308900000092740003250 | 脊柱前路钉棒系统-脊柱钉 | （US长臂钉）3.5-φ7.0×65 | FJQD2 | 不区分 | 脊柱前路钉棒系统 | 国械注准20173134126 | 该产品包括脊柱钉、椎体垫片、脊柱棒、横连钩。产品采用符合GB/T13810标准规定的TC4钛合金材料制造，表面可经阳极氧化处理，非灭菌包装。 |  | / | 北京市富乐科技开发有限公司 | 0 | 2023-09-12 14:08 | 挂网 |  |  | 2023-09-12 14:08
2303021641004339741 | 发改委平台导入的中选产品数据 | C03251208900000092740001930 | 脊柱后路钉棒系统-矫形用钉 | （UP单芯钉 双线）4.5-φ3.5×30 | FJD3 | 不区分 | 脊柱后路钉棒系统 | 国械注准20173134057 | 该产品包括矫形用钉、矫形用棒及连接装置。产品采用符合GB/T 13810标准规定的TC4钛合金材料制成。钛合金产品表面可经着色阳极氧化或黑灰色阳极氧化处理。产品分灭菌和非灭菌两种交付状态。灭菌产品经辐照灭菌，灭菌有效期为4年。 |  | / | 北京市富乐科技开发有限公司 | 0 | 2023-09-12 14:08 | 挂网 |  |  | 2023-09-12 14:08
2303021641004339870 | 发改委平台导入的中选产品数据 | C03250908900002092740003251 | 脊柱后路钉棒系统-连接器 | （可调横向连接器）φ4.0×23 | FJG4 | 不区分 | 脊柱后路钉棒系统 | 国械注准20173134057 | 该产品包括矫形用钉、矫形用棒及连接装置。产品采用符合GB/T 13810标准规定的TC4钛合金材料制成。钛合金产品表面可经着色阳极氧化或黑灰色阳极氧化处理。产品分灭菌和非灭菌两种交付状态。灭菌产品经辐照灭菌，灭菌有效期为4年。 |  | / | 北京市富乐科技开发有限公司 | 0 | 2023-09-12 14:08 | 挂网 |  |  | 2023-09-12 14:08
2303021641004339983 | 发改委平台导入的中选产品数据 | C03240308900000092740003227 | 脊柱前路钉棒系统-脊柱钉 | （US长臂钉）5.5-φ7.0×40 | FJQD2 | 不区分 | 脊柱前路钉棒系统 | 国械注准20173134126 | 该产品包括脊柱钉、椎体垫片、脊柱棒、横连钩。产品采用符合GB/T13810标准规定的TC4钛合金材料制造，表面可经阳极氧化处理，非灭菌包装。 |  | / | 北京市富乐科技开发有限公司 | 0 | 2023-09-12 14:08 | 挂网 |  |  | 2023-09-12 14:08
2303021641004340232 | 发改委平台导入的中选产品数据 | C03250608901021023660000062 | 脊柱复位内固定系统-偏口U型钉 | 4.0×45 | CGW-I 43114045 | 钛合金 | 脊柱复位内固定系统 | 国械注准20143131872 | 该系统分为CGW-Ⅰ 系统，CSRS-Ⅰ 系统和CSRS-Ⅱ系统。产品由符合GB/T13810的TC4钛合金制造。CGW-Ⅰ型固定系统由光滑棍、网纹棍、椎弓根钉、自锁螺钉、角度U型钉、U型钉、偏口U型钉、封口椎弓根钉、椎弓根钩、椎板钩、万向块、万向侧块、左、右、侧块、固定块、光滑连接棍、网纹连接棍、连接块、锁固螺帽、垫高螺帽、球面螺帽、平面螺帽、固定垫片、盖、连接器、小螺钉、衬套、推拉力钉、连接杆组成。CSRS-Ⅰ 脊柱复位内固定系统由滑脱复位杆、推拉力钉、U型钉、角度U型钉、光滑棍、网纹棍、球面螺帽、锁固螺帽、垫高螺帽、小螺钉组成。CSRS-Ⅱ型固定系统由连接杆、椎弓根螺钉、椎板钩、平面螺帽组成。非灭菌包装。表面处理状态分为阳极化表面和非阳极化表面。 |  | / | 博能华医疗器械（北京）有限公司 | 0 | 2023-09-12 14:08 | 挂网 |  |  | 2023-09-12 14:08
2303021641004340325 | 发改委平台导入的中选产品数据 | C03240308900000092740003422 | 脊柱前路钉棒系统-脊柱钉 | （US长臂钉）6.0-φ7.5×70 | FJQD2 | 不区分 | 脊柱前路钉棒系统 | 国械注准20173134126 | 该产品包括脊柱钉、椎体垫片、脊柱棒、横连钩。产品采用符合GB/T13810标准规定的TC4钛合金材料制造，表面可经阳极氧化处理，非灭菌包装。 |  | / | 北京市富乐科技开发有限公司 | 0 | 2023-09-12 14:08 | 挂网 |  |  | 2023-09-12 14:08
2303021641004340396 | 发改委平台导入的中选产品数据 | C03250908900002092740003173 | 脊柱后路钉棒系统-连接器 | （可调横向连接器）φ4.5×53 | FJG4 | 不区分 | 脊柱后路钉棒系统 | 国械注准20173134057 | 该产品包括矫形用钉、矫形用棒及连接装置。产品采用符合GB/T 13810标准规定的TC4钛合金材料制成。钛合金产品表面可经着色阳极氧化或黑灰色阳极氧化处理。产品分灭菌和非灭菌两种交付状态。灭菌产品经辐照灭菌，灭菌有效期为4年。 |  | / | 北京市富乐科技开发有限公司 | 0 | 2023-09-12 14:08 | 挂网 |  |  | 2023-09-12 14:08
2303021641004340451 | 发改委平台导入的中选产品数据 | C03160108903002001130000622 | 钛合金骨针 | 直径6.0mm,长度330mm | GZB 01 | 钛合金 | 钛合金骨针 | 国械注准20183461032 | 该产品采用符合GB/T13810标准的TC4钛合金材料制成，表面可经微弧阳极氧化处理，非灭菌包装。 |  |  | 江苏荷普医疗科技股份有限公司 | 0 | 2023-09-12 14:08 | 挂网 |  |  | 2023-09-12 14:08
2303021641004340457 | 发改委平台导入的中选产品数据 | C03240308900000092740001413 | 脊柱前路钉棒系统-脊柱钉 | （单向钉）3.5-φ7.0×65 | FJQD1 | 不区分 | 脊柱前路钉棒系统 | 国械注准20173134126 | 该产品包括脊柱钉、椎体垫片、脊柱棒、横连钩。产品采用符合GB/T13810标准规定的TC4钛合金材料制造，表面可经阳极氧化处理，非灭菌包装。 |  | / | 北京市富乐科技开发有限公司 | 0 | 2023-09-12 14:08 | 挂网 |  |  | 2023-09-12 14:08
2303021641004340504 | 发改委平台导入的中选产品数据 | C03160108903008001130000433 | 钛合金骨针 | 直径2.5mm,长度200mm | GZLW 07 | 钛合金 | 钛合金骨针 | 国械注准20183461032 | 该产品采用符合GB/T13810标准的TC4钛合金材料制成，表面可经微弧阳极氧化处理，非灭菌包装。 |  |  | 江苏荷普医疗科技股份有限公司 | 0 | 2023-09-12 14:08 | 挂网 |  |  | 2023-09-12 14:08
2303021641004340547 | 发改委平台导入的中选产品数据 | C03240408900000092740000060 | 脊柱前路钉棒系统-螺塞 | （M螺塞）φ8.5 | FJQD1 | 不区分 | 脊柱前路钉棒系统 | 国械注准20173134126 | 该产品包括脊柱钉、椎体垫片、脊柱棒、横连钩。产品采用符合GB/T13810标准规定的TC4钛合金材料制造，表面可经阳极氧化处理，非灭菌包装。 |  | / | 北京市富乐科技开发有限公司 | 0 | 2023-09-12 14:08 | 挂网 |  |  | 2023-09-12 14:08
2303021641004340617 | 发改委平台导入的中选产品数据 | C03140108703001092740003016 | 骨牵引针 | （螺纹针Ⅳ型）Φ6.0×150-50 | FQYPⅠ07 | 钛合金 | 骨牵引针 | 京械注准20192040497 | 见附页 |  | / | 北京市富乐科技开发有限公司 | 0 | 2023-09-12 14:08 | 挂网 |  |  | 2023-09-12 14:08
2303021641004340676 | 发改委平台导入的中选产品数据 | C03140108703001092740002730 | 骨牵引针 | （光杆针Ⅰ型）Φ1.4×150 | FQYNⅠ02 | 钛合金 | 骨牵引针 | 京械注准20192040497 | 见附页 |  | / | 北京市富乐科技开发有限公司 | 0 | 2023-09-12 14:08 | 挂网 |  |  | 2023-09-12 14:08
2303021641004341160 | 发改委平台导入的中选产品数据 | C03140108703001092740003854 | 骨牵引针 | （螺纹针Ⅰ型）Φ2.0×40-7 | FQYN Ⅲ 01 | 钛合金 | 骨牵引针 | 京械注准20192040497 | 见附页 |  | / | 北京市富乐科技开发有限公司 | 0 | 2023-09-12 14:08 | 挂网 |  |  | 2023-09-12 14:08
2303021641004341180 | 发改委平台导入的中选产品数据 | C03140108703001092740004170 | 骨牵引针 | （螺纹针Ⅸ型）Φ1.6×280 | FQYN Ⅲ 13 | 钛合金 | 骨牵引针 | 京械注准20192040497 | 见附页 |  | / | 北京市富乐科技开发有限公司 | 0 | 2023-09-12 14:08 | 挂网 |  |  | 2023-09-12 14:08
2303021641004341224 | 发改委平台导入的中选产品数据 | C03140108703001092740000991 | 骨牵引针 | （螺纹针Ⅴ型）Φ5.0×150-40 | FQYP Ⅱ 09 | 钛合金 | 骨牵引针 | 京械注准20192040497 | 见附页 |  | / | 北京市富乐科技开发有限公司 | 0 | 2023-09-12 14:08 | 挂网 |  |  | 2023-09-12 14:08
2303021641004341394 | 发改委平台导入的中选产品数据 | C03250508901061023660000059 | 脊柱复位内固定系统-U型钉 | 6.0×25 | CGW-I 48226025 | 钛合金 | 脊柱复位内固定系统 | 国械注准20143131872 | 该系统分为CGW-Ⅰ 系统，CSRS-Ⅰ 系统和CSRS-Ⅱ系统。产品由符合GB/T13810的TC4钛合金制造。CGW-Ⅰ型固定系统由光滑棍、网纹棍、椎弓根钉、自锁螺钉、角度U型钉、U型钉、偏口U型钉、封口椎弓根钉、椎弓根钩、椎板钩、万向块、万向侧块、左、右、侧块、固定块、光滑连接棍、网纹连接棍、连接块、锁固螺帽、垫高螺帽、球面螺帽、平面螺帽、固定垫片、盖、连接器、小螺钉、衬套、推拉力钉、连接杆组成。CSRS-Ⅰ 脊柱复位内固定系统由滑脱复位杆、推拉力钉、U型钉、角度U型钉、光滑棍、网纹棍、球面螺帽、锁固螺帽、垫高螺帽、小螺钉组成。CSRS-Ⅱ型固定系统由连接杆、椎弓根螺钉、椎板钩、平面螺帽组成。非灭菌包装。表面处理状态分为阳极化表面和非阳极化表面。 |  | / | 博能华医疗器械（北京）有限公司 | 0 | 2023-09-12 14:08 | 挂网 |  |  | 2023-09-12 14:08
2303021641004341496 | 发改委平台导入的中选产品数据 | C07110414801011054560000039 | 正畸陶瓷托槽 | 下颌 第二双尖牙 转矩-22° 轴倾角-1° 沟槽宽度0.56R | 444-0710 | 陶瓷 | 正畸陶瓷托槽Inspire Ice Brackets | 国械注进20172632069 | 从材料上,托槽由氧化铝陶瓷材料制成。正畸陶瓷托槽的外观应光滑、透明、无气泡,无任何肉眼可见的异物;角度误差为±5°,槽沟宽度的误差为±0.05mm;结扎翼的变形拉力应不小于4.5N;牵引钩的变形拉力应不小于4.5N;表面粗糙度不大于0.4 μm; 托槽网底部分与牙釉质剪切强度≥15Mpa;托槽主体与底板之间应连接牢固,所承受最大拉力应≥4.9N;细胞毒性不大于1级;应无致敏性;应无刺激性;诱变阴性;应无全身毒性。从结构上托槽为非自锁托槽。本产品为非无菌、一次性使用产品。 |  | 卡瓦盛邦（上海）牙科医疗器械有限公司 | 卡瓦盛邦（上海）牙科医疗器械有限公司 | 0 | 2023-09-12 14:08 | 挂网 |  |  | 2023-09-12 14:08
2303021641004341578 | 发改委平台导入的中选产品数据 | C03160108903002001130001111 | 钛合金骨针 | 直径1.0mm,长度70mm | GZZ 01 | 钛合金 | 钛合金骨针 | 国械注准20183461032 | 该产品采用符合GB/T13810标准的TC4钛合金材料制成，表面可经微弧阳极氧化处理，非灭菌包装。 |  |  | 江苏荷普医疗科技股份有限公司 | 0 | 2023-09-12 14:08 | 挂网 |  |  | 2023-09-12 14:08
2303021641004341589 | 发改委平台导入的中选产品数据 | C03240308900000092740002332 | 脊柱前路钉棒系统-脊柱钉 | （U形单芯钉）3.5-φ7.0×50 | FJQD2 | 不区分 | 脊柱前路钉棒系统 | 国械注准20173134126 | 该产品包括脊柱钉、椎体垫片、脊柱棒、横连钩。产品采用符合GB/T13810标准规定的TC4钛合金材料制造，表面可经阳极氧化处理，非灭菌包装。 |  | / | 北京市富乐科技开发有限公司 | 0 | 2023-09-12 14:08 | 挂网 |  |  | 2023-09-12 14:08
2303021641004341853 | 发改委平台导入的中选产品数据 | C03250908900002092740003149 | 脊柱后路钉棒系统-连接器 | （可调横向连接器）φ5.0×55 | FJG4 | 不区分 | 脊柱后路钉棒系统 | 国械注准20173134057 | 该产品包括矫形用钉、矫形用棒及连接装置。产品采用符合GB/T 13810标准规定的TC4钛合金材料制成。钛合金产品表面可经着色阳极氧化或黑灰色阳极氧化处理。产品分灭菌和非灭菌两种交付状态。灭菌产品经辐照灭菌，灭菌有效期为4年。 |  | / | 北京市富乐科技开发有限公司 | 0 | 2023-09-12 14:08 | 挂网 |  |  | 2023-09-12 14:08
2303021641004341937 | 发改委平台导入的中选产品数据 | C03120507903023092740000993 | 空心钉系统-空心螺钉 | （DHC空心螺钉）Φ7.0×150-16 | FD-Ⅰ01 | 钛合金 | 空心钉系统 | 国械注准20183131759 | 该产品由UHC空心螺钉、DHC空心螺钉、LHC空心螺钉和垫圈组成，由符合GB/T 13810标准规定的TC4钛合金材料制成。表面可经阳极氧化处理。非灭菌包装。 |  | / | 北京市富乐科技开发有限公司 | 0 | 2023-09-12 14:08 | 挂网 |  |  | 2023-09-12 14:08
2303021641004341984 | 发改委平台导入的中选产品数据 | C03160108903008001130000246 | 钛合金骨针 | 直径2.5mm,长度400mm | GZLW 05 | 钛合金 | 钛合金骨针 | 国械注准20183461032 | 该产品采用符合GB/T13810标准的TC4钛合金材料制成，表面可经微弧阳极氧化处理，非灭菌包装。 |  |  | 江苏荷普医疗科技股份有限公司 | 0 | 2023-09-12 14:08 | 挂网 |  |  | 2023-09-12 14:08
2303021641004342379 | 发改委平台导入的中选产品数据 | C03140108703001092740003393 | 骨牵引针 | （螺纹针Ⅳ型）Φ6.0×150-50 | FQYP Ⅱ 07 | 钛合金 | 骨牵引针 | 京械注准20192040497 | 见附页 |  | / | 北京市富乐科技开发有限公司 | 0 | 2023-09-12 14:08 | 挂网 |  |  | 2023-09-12 14:08
2303021641004342451 | 发改委平台导入的中选产品数据 | C03160108901006061400000026 | 金属髓内针 | （不锈钢、非灭菌）φ1.5*200 | GZS03 | 不锈钢 | 金属髓内针 | 国械注准20173131498 | 该产品由符合GB4234.1标准规定的00Cr18Ni14Mo3不锈钢材料或符合GB/T13810标准规定的TC4钛合金材料制成。钛合金材料产品表面无着色或经微弧阳极氧化表面处理。灭菌和非灭菌包装。灭菌包装产品经辐照灭菌，有效期为5年。 |  |  | 江苏安格尔医疗器械有限公司 | 0 | 2023-09-12 14:08 | 挂网 |  |  | 2023-09-12 14:08
2303021641004342522 | 发改委平台导入的中选产品数据 | C03111508002010092740016543 | 解剖型接骨板 | （2.4髁微型Ⅱ）7孔 加压孔 | FYC06 | 纯钛 | 解剖型接骨板 | 国械注准20183461749 | 该产品由符合GB/T 13810-2007的TA2、TA3或TA4的纯钛材料制造，表面状态分为阳极氧化和本色状态两种，非灭菌状态提供 |  | / | 北京市富乐科技开发有限公司 | 0 | 2023-09-12 14:08 | 挂网 |  |  | 2023-09-12 14:08
2303021641004342705 | 发改委平台导入的中选产品数据 | C03140108703001092740005630 | 骨牵引针 | （螺纹针Ⅱ型）Φ2.0×60-7 | FQYN Ⅱ 03 | 钛合金 | 骨牵引针 | 京械注准20192040497 | 见附页 |  | / | 北京市富乐科技开发有限公司 | 0 | 2023-09-12 14:08 | 挂网 |  |  | 2023-09-12 14:08
2303021641004342842 | 发改委平台导入的中选产品数据 | C03251208900000092740001901 | 脊柱后路钉棒系统-矫形用钉 | （UP单芯钉 双线）5.0-φ7.0×40 | FJD3 | 不区分 | 脊柱后路钉棒系统 | 国械注准20173134057 | 该产品包括矫形用钉、矫形用棒及连接装置。产品采用符合GB/T 13810标准规定的TC4钛合金材料制成。钛合金产品表面可经着色阳极氧化或黑灰色阳极氧化处理。产品分灭菌和非灭菌两种交付状态。灭菌产品经辐照灭菌，灭菌有效期为4年。 |  | / | 北京市富乐科技开发有限公司 | 0 | 2023-09-12 14:08 | 挂网 |  |  | 2023-09-12 14:08
2303021641004342975 | 发改委平台导入的中选产品数据 | C03210808900004092740001970 | 颈椎后路钉板系统-颈椎后路板用钉 | （颈椎后路板用钉 自攻自钻型）φ4.0×14 | FJH-A03 | 不区分 | 颈椎后路钉板系统 | 国械注准20153131627 | 该产品由颈椎后路板和配套用钉组成。其中颈椎后路板由符合GB/T13810标准规定的TA2或TA3或TA4纯钛材料制成，配套用钉由符合GB/T13810标准规定的TC4钛合金材料制成。表面分为阳极氧化处理状态以及本色状态。非灭菌包装。 |  | / | 北京市富乐科技开发有限公司 | 0 | 2023-09-12 14:08 | 挂网 |  |  | 2023-09-12 14:08
2303021641004343014 | 发改委平台导入的中选产品数据 | C03140108703001092740005385 | 骨牵引针 | （螺纹针Ⅱ型）Φ4.0×90-35 | FQYNⅠ03 | 钛合金 | 骨牵引针 | 京械注准20192040497 | 见附页 |  | / | 北京市富乐科技开发有限公司 | 0 | 2023-09-12 14:08 | 挂网 |  |  | 2023-09-12 14:08
2303021641004343054 | 发改委平台导入的中选产品数据 | C03210108901002092740005240 | 颈椎后路钉板系统-颈椎后路板 | （颈椎后路板）27×5×0.8 5孔 | FJH-A13 | 纯钛 | 颈椎后路钉板系统 | 国械注准20153131627 | 该产品由颈椎后路板和配套用钉组成。其中颈椎后路板由符合GB/T13810标准规定的TA2或TA3或TA4纯钛材料制成，配套用钉由符合GB/T13810标准规定的TC4钛合金材料制成。表面分为阳极氧化处理状态以及本色状态。非灭菌包装。 |  | / | 北京市富乐科技开发有限公司 | 0 | 2023-09-12 14:08 | 挂网 |  |  | 2023-09-12 14:08
2303021641004343094 | 发改委平台导入的中选产品数据 | C03111508002010092740014531 | 解剖型接骨板 | （2.7Y型微型Ⅱ）12孔 | FYC05 | 纯钛 | 解剖型接骨板 | 国械注准20183461749 | 该产品由符合GB/T 13810-2007的TA2、TA3或TA4的纯钛材料制造，表面状态分为阳极氧化和本色状态两种，非灭菌状态提供 |  | / | 北京市富乐科技开发有限公司 | 0 | 2023-09-12 14:08 | 挂网 |  |  | 2023-09-12 14:08
2303021641004343130 | 发改委平台导入的中选产品数据 | C03250908900002092740003265 | 脊柱后路钉棒系统-连接器 | （可调横向连接器）φ6.0×36 | FJG4 | 不区分 | 脊柱后路钉棒系统 | 国械注准20173134057 | 该产品包括矫形用钉、矫形用棒及连接装置。产品采用符合GB/T 13810标准规定的TC4钛合金材料制成。钛合金产品表面可经着色阳极氧化或黑灰色阳极氧化处理。产品分灭菌和非灭菌两种交付状态。灭菌产品经辐照灭菌，灭菌有效期为4年。 |  | / | 北京市富乐科技开发有限公司 | 0 | 2023-09-12 14:08 | 挂网 |  |  | 2023-09-12 14:08
2303021641004343329 | 发改委平台导入的中选产品数据 | C03140108703001092740005057 | 骨牵引针 | （螺纹针Ⅰ型）Φ3.0×300 | FQYP Ⅲ 01 | 钛合金 | 骨牵引针 | 京械注准20192040497 | 见附页 |  | / | 北京市富乐科技开发有限公司 | 0 | 2023-09-12 14:08 | 挂网 |  |  | 2023-09-12 14:08
2303021641004343343 | 发改委平台导入的中选产品数据 | C03140108703001092740005374 | 骨牵引针 | （螺纹针Ⅱ型）Φ6.0×200-55 | FQYNⅠ03 | 钛合金 | 骨牵引针 | 京械注准20192040497 | 见附页 |  | / | 北京市富乐科技开发有限公司 | 0 | 2023-09-12 14:08 | 挂网 |  |  | 2023-09-12 14:08
2303021641004343350 | 发改委平台导入的中选产品数据 | C03140108703001092740003783 | 骨牵引针 | （螺纹针Ⅰ型）Φ6.0×260-80 | FQYNⅠ01 | 钛合金 | 骨牵引针 | 京械注准20192040497 | 见附页 |  | / | 北京市富乐科技开发有限公司 | 0 | 2023-09-12 14:08 | 挂网 |  |  | 2023-09-12 14:08
2303021641004343391 | 发改委平台导入的中选产品数据 | C03250608901001023660000116 | 脊柱复位内固定系统-U型钉 | 6.5×80 | CGW-I 48936580 | 钛合金 | 脊柱复位内固定系统 | 国械注准20143131872 | 该系统分为CGW-Ⅰ 系统，CSRS-Ⅰ 系统和CSRS-Ⅱ系统。产品由符合GB/T13810的TC4钛合金制造。CGW-Ⅰ型固定系统由光滑棍、网纹棍、椎弓根钉、自锁螺钉、角度U型钉、U型钉、偏口U型钉、封口椎弓根钉、椎弓根钩、椎板钩、万向块、万向侧块、左、右、侧块、固定块、光滑连接棍、网纹连接棍、连接块、锁固螺帽、垫高螺帽、球面螺帽、平面螺帽、固定垫片、盖、连接器、小螺钉、衬套、推拉力钉、连接杆组成。CSRS-Ⅰ 脊柱复位内固定系统由滑脱复位杆、推拉力钉、U型钉、角度U型钉、光滑棍、网纹棍、球面螺帽、锁固螺帽、垫高螺帽、小螺钉组成。CSRS-Ⅱ型固定系统由连接杆、椎弓根螺钉、椎板钩、平面螺帽组成。非灭菌包装。表面处理状态分为阳极化表面和非阳极化表面。 |  | / | 博能华医疗器械（北京）有限公司 | 0 | 2023-09-12 14:08 | 挂网 |  |  | 2023-09-12 14:08
2303021641004343540 | 发改委平台导入的中选产品数据 | C03250608901003023660000934 | 脊柱复位内固定系统-U型钉 | 6.5×50 | CSRS-I 43106550 | 钛合金 | 脊柱复位内固定系统 | 国械注准20143131872 | 该系统分为CGW-Ⅰ 系统，CSRS-Ⅰ 系统和CSRS-Ⅱ系统。产品由符合GB/T13810的TC4钛合金制造。CGW-Ⅰ型固定系统由光滑棍、网纹棍、椎弓根钉、自锁螺钉、角度U型钉、U型钉、偏口U型钉、封口椎弓根钉、椎弓根钩、椎板钩、万向块、万向侧块、左、右、侧块、固定块、光滑连接棍、网纹连接棍、连接块、锁固螺帽、垫高螺帽、球面螺帽、平面螺帽、固定垫片、盖、连接器、小螺钉、衬套、推拉力钉、连接杆组成。CSRS-Ⅰ 脊柱复位内固定系统由滑脱复位杆、推拉力钉、U型钉、角度U型钉、光滑棍、网纹棍、球面螺帽、锁固螺帽、垫高螺帽、小螺钉组成。CSRS-Ⅱ型固定系统由连接杆、椎弓根螺钉、椎板钩、平面螺帽组成。非灭菌包装。表面处理状态分为阳极化表面和非阳极化表面。 |  | / | 博能华医疗器械（北京）有限公司 | 0 | 2023-09-12 14:08 | 挂网 |  |  | 2023-09-12 14:08
2303021641004343688 | 发改委平台导入的中选产品数据 | C03200408900003106670000023 | 颈椎前路钉板内固定系统-螺钉 | （螺钉(灭菌3.0)）φ3.0×13 | JZLD（灭菌） | 不区分 | 颈椎前路钉板内固定系统 | 国械注准20173134216 | 该产品由颈椎前路钛板和螺钉组成。由符合BG/T 13810标准规定的TC4钛合金材料制成。表面分为无着色和着色阳极氧化两种处理方式。灭菌和非灭菌包装。灭菌产品采用辐照剂量为25KGy~38KGy的Y射线辐照灭菌，灭菌有效期为5年。 |  |  | 山东康盛医疗器械有限公司 | 0 | 2023-09-12 14:08 | 挂网 |  |  | 2023-09-12 14:08
2303021641004343778 | 发改委平台导入的中选产品数据 | C03160108903008001130000359 | 钛合金骨针 | 直径2.8mm,长度350mm | GZLW 06 | 钛合金 | 钛合金骨针 | 国械注准20183461032 | 该产品采用符合GB/T13810标准的TC4钛合金材料制成，表面可经微弧阳极氧化处理，非灭菌包装。 |  |  | 江苏荷普医疗科技股份有限公司 | 0 | 2023-09-12 14:08 | 挂网 |  |  | 2023-09-12 14:08
2303021641004343801 | 发改委平台导入的中选产品数据 | C03160108903002001130001539 | 钛合金骨针 | 直径3.0mm,长度300mm | GZB 03 | 钛合金 | 钛合金骨针 | 国械注准20183461032 | 该产品采用符合GB/T13810标准的TC4钛合金材料制成，表面可经微弧阳极氧化处理，非灭菌包装。 |  |  | 江苏荷普医疗科技股份有限公司 | 0 | 2023-09-12 14:08 | 挂网 |  |  | 2023-09-12 14:08
2303021641004343836 | 发改委平台导入的中选产品数据 | C03250908900002092740003319 | 脊柱后路钉棒系统-连接器 | （可调横向连接器）φ3.5×25 | FJG4 | 不区分 | 脊柱后路钉棒系统 | 国械注准20173134057 | 该产品包括矫形用钉、矫形用棒及连接装置。产品采用符合GB/T 13810标准规定的TC4钛合金材料制成。钛合金产品表面可经着色阳极氧化或黑灰色阳极氧化处理。产品分灭菌和非灭菌两种交付状态。灭菌产品经辐照灭菌，灭菌有效期为4年。 |  | / | 北京市富乐科技开发有限公司 | 0 | 2023-09-12 14:08 | 挂网 |  |  | 2023-09-12 14:08
2303021641004343906 | 发改委平台导入的中选产品数据 | C03140108703001092740001945 | 骨牵引针 | （螺纹针Ⅺ型）Φ6.0×150-55 | FQYP Ⅲ 15 | 钛合金 | 骨牵引针 | 京械注准20192040497 | 见附页 |  | / | 北京市富乐科技开发有限公司 | 0 | 2023-09-12 14:08 | 挂网 |  |  | 2023-09-12 14:08
2303021641004344003 | 发改委平台导入的中选产品数据 | C03140208701004039240000004 | 外固定支架 | （多用途夹头Ⅱ 不锈钢）D：8，d：5 | MZH24 | 不锈钢 | 外固定支架 | 冀械注准20192040111 | 由长短轴架体、全环、C环、半环、骨针夹头、万向夹头、延长加压调节器、长度调节装置、连接杆、各种形式的固定夹组成 |  | / | 河北博川医疗器械有限公司 | 0 | 2023-09-12 14:08 | 挂网 |  |  | 2023-09-12 14:08
2303021641004344035 | 发改委平台导入的中选产品数据 | C03120507903016092740000139 | 锁定接骨螺钉 | （锁定螺钉）φ2.0×10 | FKDS23 | 钛合金 | 锁定接骨螺钉 | 国械注准20153131865 | 锁定接骨螺钉由锁定螺钉、填塞钉I、填塞钉II、连接螺塞组成。产品由符合GB/T13810标准规定的TC4钛合金材料制成，表面状态分为阳极氧化或本色状态两种，非灭菌状态提供。 |  | / | 北京市富乐科技开发有限公司 | 0 | 2023-09-12 14:08 | 挂网 |  |  | 2023-09-12 14:08
2303021641004344044 | 发改委平台导入的中选产品数据 | C03140108703001092740001250 | 骨牵引针 | （螺纹针Ⅱ型）Φ6.0×200-70 | FQYP Ⅱ 03 | 钛合金 | 骨牵引针 | 京械注准20192040497 | 见附页 |  | / | 北京市富乐科技开发有限公司 | 0 | 2023-09-12 14:08 | 挂网 |  |  | 2023-09-12 14:08
2303021641004344482 | 发改委平台导入的中选产品数据 | C03290209704004092740000960 | 椎间融合器 | （椎间撑开弧形融合器）12.5×15×5.5 7° | FRY02 Ⅴ | 钛合金 | 椎间融合器 | 国械注准20183131751 | 该产品由柱形融合器、楔形融合器、弧形融合器、螺纹融合器、前路融合器和后路融合器组成。由符合GB/T 13810标准规定的TC4钛合金材料制成。产品表面可经阳极氧化处理。非灭菌包装。 |  | / | 北京市富乐科技开发有限公司 | 0 | 2023-09-12 14:08 | 挂网 |  |  | 2023-09-12 14:08
2303021641004344524 | 发改委平台导入的中选产品数据 | C03140108703001092740000427 | 骨牵引针 | （螺纹针Ⅴ型）Φ6.0×220-70 | FQYPⅠ09 | 钛合金 | 骨牵引针 | 京械注准20192040497 | 见附页 |  | / | 北京市富乐科技开发有限公司 | 0 | 2023-09-12 14:08 | 挂网 |  |  | 2023-09-12 14:08
2303021641004344559 | 发改委平台导入的中选产品数据 | C03140108703001092740002636 | 骨牵引针 | （螺纹针Ⅶ型）Φ3.0×150 | FQYP Ⅲ 11 | 钛合金 | 骨牵引针 | 京械注准20192040497 | 见附页 |  | / | 北京市富乐科技开发有限公司 | 0 | 2023-09-12 14:08 | 挂网 |  |  | 2023-09-12 14:08
2303021641004344575 | 发改委平台导入的中选产品数据 | C03251208900000092740002581 | 脊柱后路钉棒系统-矫形用钉 | （UP单芯钉）5.5-φ4.5×45 | FJD3 | 不区分 | 脊柱后路钉棒系统 | 国械注准20173134057 | 该产品包括矫形用钉、矫形用棒及连接装置。产品采用符合GB/T 13810标准规定的TC4钛合金材料制成。钛合金产品表面可经着色阳极氧化或黑灰色阳极氧化处理。产品分灭菌和非灭菌两种交付状态。灭菌产品经辐照灭菌，灭菌有效期为4年。 |  | / | 北京市富乐科技开发有限公司 | 0 | 2023-09-12 14:08 | 挂网 |  |  | 2023-09-12 14:08
2303021641004344660 | 发改委平台导入的中选产品数据 | C03250608901003092740007191 | 脊柱后路钉棒系统-矫形用钉 | （自锁椎弓根钉）5.5-φ7.0×75 | FJD5 | 钛合金 | 脊柱后路钉棒系统 | 国械注准20183131758 | 该产品由矫形用钉、矫形用钩、矫形用棒及横向连接器组成，其中横向连接器包括横连钩、横连棒及连接器。产品采用符合GB/T 13810标准规定的TC4钛合金材料制成，矫形用棒还可采用符合GB/T 13810标准规定的TC4ELI钛合金材料制成。钛合金产品表面可经阳极氧化处理。非灭菌包装。 |  | / | 北京市富乐科技开发有限公司 | 0 | 2023-09-12 14:08 | 挂网 |  |  | 2023-09-12 14:08
2303021641004344701 | 发改委平台导入的中选产品数据 | C03120507903023092740000938 | 空心钉系统-空心螺钉 | （DHC空心螺钉）Φ6.0×70-16 | FD-Ⅰ01 | 钛合金 | 空心钉系统 | 国械注准20183131759 | 该产品由UHC空心螺钉、DHC空心螺钉、LHC空心螺钉和垫圈组成，由符合GB/T 13810标准规定的TC4钛合金材料制成。表面可经阳极氧化处理。非灭菌包装。 |  | / | 北京市富乐科技开发有限公司 | 0 | 2023-09-12 14:08 | 挂网 |  |  | 2023-09-12 14:08
2303021641004344764 | 发改委平台导入的中选产品数据 | C03250608901003023660000943 | 脊柱复位内固定系统-U型钉 | 7.5×45 | CSRS-I 43107545 | 钛合金 | 脊柱复位内固定系统 | 国械注准20143131872 | 该系统分为CGW-Ⅰ 系统，CSRS-Ⅰ 系统和CSRS-Ⅱ系统。产品由符合GB/T13810的TC4钛合金制造。CGW-Ⅰ型固定系统由光滑棍、网纹棍、椎弓根钉、自锁螺钉、角度U型钉、U型钉、偏口U型钉、封口椎弓根钉、椎弓根钩、椎板钩、万向块、万向侧块、左、右、侧块、固定块、光滑连接棍、网纹连接棍、连接块、锁固螺帽、垫高螺帽、球面螺帽、平面螺帽、固定垫片、盖、连接器、小螺钉、衬套、推拉力钉、连接杆组成。CSRS-Ⅰ 脊柱复位内固定系统由滑脱复位杆、推拉力钉、U型钉、角度U型钉、光滑棍、网纹棍、球面螺帽、锁固螺帽、垫高螺帽、小螺钉组成。CSRS-Ⅱ型固定系统由连接杆、椎弓根螺钉、椎板钩、平面螺帽组成。非灭菌包装。表面处理状态分为阳极化表面和非阳极化表面。 |  | / | 博能华医疗器械（北京）有限公司 | 0 | 2023-09-12 14:08 | 挂网 |  |  | 2023-09-12 14:08
2303021641004344781 | 发改委平台导入的中选产品数据 | C03160108903008001130001087 | 钛合金骨针 | 直径2.0mm,长度180mm | GZLW 01 | 钛合金 | 钛合金骨针 | 国械注准20183461032 | 该产品采用符合GB/T13810标准的TC4钛合金材料制成，表面可经微弧阳极氧化处理，非灭菌包装。 |  |  | 江苏荷普医疗科技股份有限公司 | 0 | 2023-09-12 14:08 | 挂网 |  |  | 2023-09-12 14:08
2303021641004344901 | 发改委平台导入的中选产品数据 | C03111508002010092740016958 | 解剖型接骨板 | （2.7髁微型Ⅱ）9孔 | FYC06 | 纯钛 | 解剖型接骨板 | 国械注准20183461749 | 该产品由符合GB/T 13810-2007的TA2、TA3或TA4的纯钛材料制造，表面状态分为阳极氧化和本色状态两种，非灭菌状态提供 |  | / | 北京市富乐科技开发有限公司 | 0 | 2023-09-12 14:08 | 挂网 |  |  | 2023-09-12 14:08
2303021641004345015 | 发改委平台导入的中选产品数据 | C03240308900000092740002316 | 脊柱前路钉棒系统-脊柱钉 | （U形单芯钉）5.0-φ5.5×25 | FJQD2 | 不区分 | 脊柱前路钉棒系统 | 国械注准20173134126 | 该产品包括脊柱钉、椎体垫片、脊柱棒、横连钩。产品采用符合GB/T13810标准规定的TC4钛合金材料制造，表面可经阳极氧化处理，非灭菌包装。 |  | / | 北京市富乐科技开发有限公司 | 0 | 2023-09-12 14:08 | 挂网 |  |  | 2023-09-12 14:08
2303021641004345040 | 发改委平台导入的中选产品数据 | C03120507903023092740001125 | 空心钉系统-空心螺钉 | （DHC空心螺钉）Φ6.5×70-32 | FD-Ⅰ02 | 钛合金 | 空心钉系统 | 国械注准20183131759 | 该产品由UHC空心螺钉、DHC空心螺钉、LHC空心螺钉和垫圈组成，由符合GB/T 13810标准规定的TC4钛合金材料制成。表面可经阳极氧化处理。非灭菌包装。 |  | / | 北京市富乐科技开发有限公司 | 0 | 2023-09-12 14:08 | 挂网 |  |  | 2023-09-12 14:08
2303021641004345047 | 发改委平台导入的中选产品数据 | C03110608002006092740000942 | 解剖型接骨板 | （小T型Ⅳ）右8-6孔 | FYT02 | 纯钛 | 解剖型接骨板 | 国械注准20183461749 | 该产品由符合GB/T 13810-2007的TA2、TA3或TA4的纯钛材料制造，表面状态分为阳极氧化和本色状态两种，非灭菌状态提供 |  | / | 北京市富乐科技开发有限公司 | 0 | 2023-09-12 14:08 | 挂网 |  |  | 2023-09-12 14:08
2303021641004345061 | 发改委平台导入的中选产品数据 | C03140108703001092740003715 | 骨牵引针 | （螺纹针Ⅰ型）Φ0.8×100 | FQYNⅠ01 | 钛合金 | 骨牵引针 | 京械注准20192040497 | 见附页 |  | / | 北京市富乐科技开发有限公司 | 0 | 2023-09-12 14:08 | 挂网 |  |  | 2023-09-12 14:08
2303021641004345098 | 发改委平台导入的中选产品数据 | C03140108703001092740001327 | 骨牵引针 | （螺纹针Ⅳ型）Φ4.5×160-35 | FQYNⅠ07 | 钛合金 | 骨牵引针 | 京械注准20192040497 | 见附页 |  | / | 北京市富乐科技开发有限公司 | 0 | 2023-09-12 14:08 | 挂网 |  |  | 2023-09-12 14:08
2303021641004345233 | 发改委平台导入的中选产品数据 | C03120207903003049630000524 | 锁定金属接骨板系统-锁定螺钉 | φ6.5×30、锁定锥形 自攻 | HCZ06 | 钛合金 | 锁定金属接骨板系统 | 国械注准20183130490 | 锁定金属接骨板系统由锁定板、锁定螺钉、填塞钉和金属接骨螺钉组成，材料采用符合GB 23102-2008要求的Ti-6Al-7Nb牌号钛合金。产品表面无着色。包装有灭菌和非灭菌包装，产品灭菌有效期5年。 |  | / | 创生医疗器械（中国）有限公司 | 0 | 2023-09-12 14:08 | 挂网 |  |  | 2023-09-12 14:08
2303021641004345349 | 发改委平台导入的中选产品数据 | C03111508002010092740015432 | 解剖型接骨板 | （2.4X形微型Ⅲ）8孔 | FYC02 | 纯钛 | 解剖型接骨板 | 国械注准20183461749 | 该产品由符合GB/T 13810-2007的TA2、TA3或TA4的纯钛材料制造，表面状态分为阳极氧化和本色状态两种，非灭菌状态提供 |  | / | 北京市富乐科技开发有限公司 | 0 | 2023-09-12 14:08 | 挂网 |  |  | 2023-09-12 14:08
2303021641004345362 | 发改委平台导入的中选产品数据 | C03290109704006092740002436 | 椎间融合器 | （螺纹融合器）φ11×24 7° | FRY03 | 钛合金 | 椎间融合器 | 国械注准20183131751 | 该产品由柱形融合器、楔形融合器、弧形融合器、螺纹融合器、前路融合器和后路融合器组成。由符合GB/T 13810标准规定的TC4钛合金材料制成。产品表面可经阳极氧化处理。非灭菌包装。 |  | / | 北京市富乐科技开发有限公司 | 0 | 2023-09-12 14:08 | 挂网 |  |  | 2023-09-12 14:08
2303021641004345417 | 发改委平台导入的中选产品数据 | C03140108703001092740001968 | 骨牵引针 | （螺纹针Ⅺ型）Φ4.0×250 | FQYP Ⅲ 15 | 钛合金 | 骨牵引针 | 京械注准20192040497 | 见附页 |  | / | 北京市富乐科技开发有限公司 | 0 | 2023-09-12 14:08 | 挂网 |  |  | 2023-09-12 14:08
2303021641004345489 | 发改委平台导入的中选产品数据 | C03140108703001092740005271 | 骨牵引针 | （螺纹针Ⅴ型）Φ2.0×200 | FQYNⅠ09 | 钛合金 | 骨牵引针 | 京械注准20192040497 | 见附页 |  | / | 北京市富乐科技开发有限公司 | 0 | 2023-09-12 14:08 | 挂网 |  |  | 2023-09-12 14:08
2303021641004345542 | 发改委平台导入的中选产品数据 | C03240308900000092740003425 | 脊柱前路钉棒系统-脊柱钉 | （US长臂钉）4.5-φ4.0×45 | FJQD2 | 不区分 | 脊柱前路钉棒系统 | 国械注准20173134126 | 该产品包括脊柱钉、椎体垫片、脊柱棒、横连钩。产品采用符合GB/T13810标准规定的TC4钛合金材料制造，表面可经阳极氧化处理，非灭菌包装。 |  | / | 北京市富乐科技开发有限公司 | 0 | 2023-09-12 14:08 | 挂网 |  |  | 2023-09-12 14:08
2303021641004345544 | 发改委平台导入的中选产品数据 | C03440510702000087250000025 | 髋关节假体-股骨头 | 22XXL | A3022M | 钴铬钼合金 | 髋关节假体 | 国械注准20163460737 | 该产品由股骨柄、髋臼外杯、髋臼内衬、钛钉、股骨头组成。股骨柄、钛钉由符合GB/T13810标准规定的TC4钛合金材料制成；髋臼外杯由符合GB/T13810标准规定的TA3纯钛材料制成；髋臼内衬由符合GB/T19701.2标准规定的1型超高分子量聚乙烯材料制成；股骨头由符合ISO 5832-12标准规定的锻造钴铬钼合金材料制成；股骨柄和髋臼表面涂层为符合ASTM F1580标准规定的纯钛粉末喷涂而成。产品经辐射灭菌，有效期为5年。 |  |  | 北京中安泰华科技有限公司 | 0 | 2023-09-12 14:08 | 挂网 |  |  | 2023-09-12 14:08
2303021641004345829 | 发改委平台导入的中选产品数据 | C03160108903002001130000951 | 钛合金骨针 | 直径3.5mm,长度270mm | GZZ 01 | 钛合金 | 钛合金骨针 | 国械注准20183461032 | 该产品采用符合GB/T13810标准的TC4钛合金材料制成，表面可经微弧阳极氧化处理，非灭菌包装。 |  |  | 江苏荷普医疗科技股份有限公司 | 0 | 2023-09-12 14:08 | 挂网 |  |  | 2023-09-12 14:08
2303021641004345834 | 发改委平台导入的中选产品数据 | C03140108703001092740003984 | 骨牵引针 | （螺纹针Ⅳ型）Φ4.0×250 | FQYP Ⅲ 07 | 钛合金 | 骨牵引针 | 京械注准20192040497 | 见附页 |  | / | 北京市富乐科技开发有限公司 | 0 | 2023-09-12 14:08 | 挂网 |  |  | 2023-09-12 14:08
2303021641004345889 | 发改委平台导入的中选产品数据 | C03120207903003049630000505 | 锁定金属接骨板系统-锁定螺钉 | φ5.0×32、锁定锥形自攻实心 | HCZ06 | 钛合金 | 锁定金属接骨板系统 | 国械注准20183130490 | 锁定金属接骨板系统由锁定板、锁定螺钉、填塞钉和金属接骨螺钉组成，材料采用符合GB 23102-2008要求的Ti-6Al-7Nb牌号钛合金。产品表面无着色。包装有灭菌和非灭菌包装，产品灭菌有效期5年。 |  | / | 创生医疗器械（中国）有限公司 | 0 | 2023-09-12 14:08 | 挂网 |  |  | 2023-09-12 14:08
2303021641004345998 | 发改委平台导入的中选产品数据 | C03140108703001092740005355 | 骨牵引针 | （螺纹针Ⅱ型）Φ1.4×300 | FQYNⅠ03 | 钛合金 | 骨牵引针 | 京械注准20192040497 | 见附页 |  | / | 北京市富乐科技开发有限公司 | 0 | 2023-09-12 14:08 | 挂网 |  |  | 2023-09-12 14:08
2303021641004346004 | 发改委平台导入的中选产品数据 | C03250608901019023660000214 | 脊柱复位内固定系统-U型钉 | 5.0×40 | CGW-I 43125040 | 钛合金 | 脊柱复位内固定系统 | 国械注准20143131872 | 该系统分为CGW-Ⅰ 系统，CSRS-Ⅰ 系统和CSRS-Ⅱ系统。产品由符合GB/T13810的TC4钛合金制造。CGW-Ⅰ型固定系统由光滑棍、网纹棍、椎弓根钉、自锁螺钉、角度U型钉、U型钉、偏口U型钉、封口椎弓根钉、椎弓根钩、椎板钩、万向块、万向侧块、左、右、侧块、固定块、光滑连接棍、网纹连接棍、连接块、锁固螺帽、垫高螺帽、球面螺帽、平面螺帽、固定垫片、盖、连接器、小螺钉、衬套、推拉力钉、连接杆组成。CSRS-Ⅰ 脊柱复位内固定系统由滑脱复位杆、推拉力钉、U型钉、角度U型钉、光滑棍、网纹棍、球面螺帽、锁固螺帽、垫高螺帽、小螺钉组成。CSRS-Ⅱ型固定系统由连接杆、椎弓根螺钉、椎板钩、平面螺帽组成。非灭菌包装。表面处理状态分为阳极化表面和非阳极化表面。 |  | / | 博能华医疗器械（北京）有限公司 | 0 | 2023-09-12 14:08 | 挂网 |  |  | 2023-09-12 14:08
2303021641004346113 | 发改委平台导入的中选产品数据 | C03250608901067023660000032 | 脊柱复位内固定系统-U型钉 | 4.0×50 | CGW-I 48634050 | 钛合金 | 脊柱复位内固定系统 | 国械注准20143131872 | 该系统分为CGW-Ⅰ 系统，CSRS-Ⅰ 系统和CSRS-Ⅱ系统。产品由符合GB/T13810的TC4钛合金制造。CGW-Ⅰ型固定系统由光滑棍、网纹棍、椎弓根钉、自锁螺钉、角度U型钉、U型钉、偏口U型钉、封口椎弓根钉、椎弓根钩、椎板钩、万向块、万向侧块、左、右、侧块、固定块、光滑连接棍、网纹连接棍、连接块、锁固螺帽、垫高螺帽、球面螺帽、平面螺帽、固定垫片、盖、连接器、小螺钉、衬套、推拉力钉、连接杆组成。CSRS-Ⅰ 脊柱复位内固定系统由滑脱复位杆、推拉力钉、U型钉、角度U型钉、光滑棍、网纹棍、球面螺帽、锁固螺帽、垫高螺帽、小螺钉组成。CSRS-Ⅱ型固定系统由连接杆、椎弓根螺钉、椎板钩、平面螺帽组成。非灭菌包装。表面处理状态分为阳极化表面和非阳极化表面。 |  | / | 博能华医疗器械（北京）有限公司 | 0 | 2023-09-12 14:08 | 挂网 |  |  | 2023-09-12 14:08
2303021641004346299 | 发改委平台导入的中选产品数据 | C03250908900002092740002888 | 脊柱后路钉棒系统-连接器 | （可调横向连接器）φ5.0×90 | FJG4 | 不区分 | 脊柱后路钉棒系统 | 国械注准20173134057 | 该产品包括矫形用钉、矫形用棒及连接装置。产品采用符合GB/T 13810标准规定的TC4钛合金材料制成。钛合金产品表面可经着色阳极氧化或黑灰色阳极氧化处理。产品分灭菌和非灭菌两种交付状态。灭菌产品经辐照灭菌，灭菌有效期为4年。 |  | / | 北京市富乐科技开发有限公司 | 0 | 2023-09-12 14:08 | 挂网 |  |  | 2023-09-12 14:08
2303021641004346318 | 发改委平台导入的中选产品数据 | C03140108703001092740005379 | 骨牵引针 | （螺纹针Ⅱ型）Φ6.0×200-50 | FQYNⅠ03 | 钛合金 | 骨牵引针 | 京械注准20192040497 | 见附页 |  | / | 北京市富乐科技开发有限公司 | 0 | 2023-09-12 14:08 | 挂网 |  |  | 2023-09-12 14:08
2303021641004346391 | 发改委平台导入的中选产品数据 | C03140108703001092740000589 | 骨牵引针 | （螺纹针Ⅺ型）Φ5.0×120-50 | FQYN Ⅲ 15 | 钛合金 | 骨牵引针 | 京械注准20192040497 | 见附页 |  | / | 北京市富乐科技开发有限公司 | 0 | 2023-09-12 14:08 | 挂网 |  |  | 2023-09-12 14:08
2303021641004346549 | 发改委平台导入的中选产品数据 | C03160108903002001130000657 | 钛合金骨针 | 直径0.8mm,长度320mm | GZZ 01 | 钛合金 | 钛合金骨针 | 国械注准20183461032 | 该产品采用符合GB/T13810标准的TC4钛合金材料制成，表面可经微弧阳极氧化处理，非灭菌包装。 |  |  | 江苏荷普医疗科技股份有限公司 | 0 | 2023-09-12 14:08 | 挂网 |  |  | 2023-09-12 14:08
2303021641004346597 | 发改委平台导入的中选产品数据 | C03140108703001092740004245 | 骨牵引针 | （螺纹针Ⅸ型）Φ6.0×220-80 | FQYN Ⅲ 13 | 钛合金 | 骨牵引针 | 京械注准20192040497 | 见附页 |  | / | 北京市富乐科技开发有限公司 | 0 | 2023-09-12 14:08 | 挂网 |  |  | 2023-09-12 14:08
2303021641004346603 | 发改委平台导入的中选产品数据 | C03111508002010092740016376 | 解剖型接骨板 | （1.5髁微型Ⅲ）左2孔 | FYC06 | 纯钛 | 解剖型接骨板 | 国械注准20183461749 | 该产品由符合GB/T 13810-2007的TA2、TA3或TA4的纯钛材料制造，表面状态分为阳极氧化和本色状态两种，非灭菌状态提供 |  | / | 北京市富乐科技开发有限公司 | 0 | 2023-09-12 14:08 | 挂网 |  |  | 2023-09-12 14:08
2303021641004346627 | 发改委平台导入的中选产品数据 | C03250608901003092740013437 | 脊柱后路钉棒系统-矫形用钉 | （自锁椎弓根钉）3.5-φ5.5×20 | FJD5 | 钛合金 | 脊柱后路钉棒系统 | 国械注准20183131758 | 该产品由矫形用钉、矫形用钩、矫形用棒及横向连接器组成，其中横向连接器包括横连钩、横连棒及连接器。产品采用符合GB/T 13810标准规定的TC4钛合金材料制成，矫形用棒还可采用符合GB/T 13810标准规定的TC4ELI钛合金材料制成。钛合金产品表面可经阳极氧化处理。非灭菌包装。 |  | / | 北京市富乐科技开发有限公司 | 0 | 2023-09-12 14:08 | 挂网 |  |  | 2023-09-12 14:08
2303021641004346713 | 发改委平台导入的中选产品数据 | C03140108703001092740002978 | 骨牵引针 | （螺纹针Ⅶ型）Φ5.0×180-40 | FQYN Ⅱ 11 | 钛合金 | 骨牵引针 | 京械注准20192040497 | 见附页 |  | / | 北京市富乐科技开发有限公司 | 0 | 2023-09-12 14:08 | 挂网 |  |  | 2023-09-12 14:08
2303021641004346868 | 发改委平台导入的中选产品数据 | C03251208900000092740002430 | 脊柱后路钉棒系统-矫形用钉 | （UP单芯钉）4.5-φ8.5×85 | FJD3 | 不区分 | 脊柱后路钉棒系统 | 国械注准20173134057 | 该产品包括矫形用钉、矫形用棒及连接装置。产品采用符合GB/T 13810标准规定的TC4钛合金材料制成。钛合金产品表面可经着色阳极氧化或黑灰色阳极氧化处理。产品分灭菌和非灭菌两种交付状态。灭菌产品经辐照灭菌，灭菌有效期为4年。 |  | / | 北京市富乐科技开发有限公司 | 0 | 2023-09-12 14:08 | 挂网 |  |  | 2023-09-12 14:08
2303021641004346891 | 发改委平台导入的中选产品数据 | C03270408901004023660000068 | 脊柱复位内固定系统-U型钉 | 4.5×40 | CGW-I 43044540 | 钛合金 | 脊柱复位内固定系统 | 国械注准20143131872 | 该系统分为CGW-Ⅰ 系统，CSRS-Ⅰ 系统和CSRS-Ⅱ系统。产品由符合GB/T13810的TC4钛合金制造。CGW-Ⅰ型固定系统由光滑棍、网纹棍、椎弓根钉、自锁螺钉、角度U型钉、U型钉、偏口U型钉、封口椎弓根钉、椎弓根钩、椎板钩、万向块、万向侧块、左、右、侧块、固定块、光滑连接棍、网纹连接棍、连接块、锁固螺帽、垫高螺帽、球面螺帽、平面螺帽、固定垫片、盖、连接器、小螺钉、衬套、推拉力钉、连接杆组成。CSRS-Ⅰ 脊柱复位内固定系统由滑脱复位杆、推拉力钉、U型钉、角度U型钉、光滑棍、网纹棍、球面螺帽、锁固螺帽、垫高螺帽、小螺钉组成。CSRS-Ⅱ型固定系统由连接杆、椎弓根螺钉、椎板钩、平面螺帽组成。非灭菌包装。表面处理状态分为阳极化表面和非阳极化表面。 |  | / | 博能华医疗器械（北京）有限公司 | 0 | 2023-09-12 14:08 | 挂网 |  |  | 2023-09-12 14:08
2303021641004346979 | 发改委平台导入的中选产品数据 | C03250608901001023660000081 | 脊柱复位内固定系统-U型钉 | 7.5×50 | CGW-I 48937550 | 钛合金 | 脊柱复位内固定系统 | 国械注准20143131872 | 该系统分为CGW-Ⅰ 系统，CSRS-Ⅰ 系统和CSRS-Ⅱ系统。产品由符合GB/T13810的TC4钛合金制造。CGW-Ⅰ型固定系统由光滑棍、网纹棍、椎弓根钉、自锁螺钉、角度U型钉、U型钉、偏口U型钉、封口椎弓根钉、椎弓根钩、椎板钩、万向块、万向侧块、左、右、侧块、固定块、光滑连接棍、网纹连接棍、连接块、锁固螺帽、垫高螺帽、球面螺帽、平面螺帽、固定垫片、盖、连接器、小螺钉、衬套、推拉力钉、连接杆组成。CSRS-Ⅰ 脊柱复位内固定系统由滑脱复位杆、推拉力钉、U型钉、角度U型钉、光滑棍、网纹棍、球面螺帽、锁固螺帽、垫高螺帽、小螺钉组成。CSRS-Ⅱ型固定系统由连接杆、椎弓根螺钉、椎板钩、平面螺帽组成。非灭菌包装。表面处理状态分为阳极化表面和非阳极化表面。 |  | / | 博能华医疗器械（北京）有限公司 | 0 | 2023-09-12 14:08 | 挂网 |  |  | 2023-09-12 14:08
2303021641004346988 | 发改委平台导入的中选产品数据 | C03140108703001092740005103 | 骨牵引针 | （螺纹针Ⅸ型）Φ1.6×280 | FQYP Ⅲ 13 | 钛合金 | 骨牵引针 | 京械注准20192040497 | 见附页 |  | / | 北京市富乐科技开发有限公司 | 0 | 2023-09-12 14:08 | 挂网 |  |  | 2023-09-12 14:08
2303021641004347064 | 发改委平台导入的中选产品数据 | C03240308900000092740001452 | 脊柱前路钉棒系统-脊柱钉 | （单向钉）4.5-φ6.0×55 | FJQD1 | 不区分 | 脊柱前路钉棒系统 | 国械注准20173134126 | 该产品包括脊柱钉、椎体垫片、脊柱棒、横连钩。产品采用符合GB/T13810标准规定的TC4钛合金材料制造，表面可经阳极氧化处理，非灭菌包装。 |  | / | 北京市富乐科技开发有限公司 | 0 | 2023-09-12 14:08 | 挂网 |  |  | 2023-09-12 14:08
2303021641004347262 | 发改委平台导入的中选产品数据 | C03111508002010092740015457 | 解剖型接骨板 | （1.5X形微型Ⅳ）8孔 | FYC02 | 纯钛 | 解剖型接骨板 | 国械注准20183461749 | 该产品由符合GB/T 13810-2007的TA2、TA3或TA4的纯钛材料制造，表面状态分为阳极氧化和本色状态两种，非灭菌状态提供 |  | / | 北京市富乐科技开发有限公司 | 0 | 2023-09-12 14:08 | 挂网 |  |  | 2023-09-12 14:08
2303021641004347276 | 发改委平台导入的中选产品数据 | C03140108703001092740002061 | 骨牵引针 | （螺纹针Ⅶ型）Φ1.6×300 | FQYPⅠ11 | 钛合金 | 骨牵引针 | 京械注准20192040497 | 见附页 |  | / | 北京市富乐科技开发有限公司 | 0 | 2023-09-12 14:08 | 挂网 |  |  | 2023-09-12 14:08
2303021641004347302 | 发改委平台导入的中选产品数据 | C03140308705002052140000045 | 组合式外固定支架-连接棒（环） | φ8.0×300mm | SWA I | 铝合金 | 组合式外固定支架 | 苏械注准20172040864 | 组合式外固定支架由连接杆类、夹杆类、连接件类、连接环类组件组成。该产品以非无菌状态提供。一次性使用。 |  |  | 江苏双羊医疗器械有限公司 | 0 | 2023-09-12 14:08 | 挂网 |  |  | 2023-09-12 14:08
2303021641004347353 | 发改委平台导入的中选产品数据 | C03250608901019023660000046 | 脊柱复位内固定系统-U型钉 | 6.5×70 | CGW-I 43126570 | 钛合金 | 脊柱复位内固定系统 | 国械注准20143131872 | 该系统分为CGW-Ⅰ 系统，CSRS-Ⅰ 系统和CSRS-Ⅱ系统。产品由符合GB/T13810的TC4钛合金制造。CGW-Ⅰ型固定系统由光滑棍、网纹棍、椎弓根钉、自锁螺钉、角度U型钉、U型钉、偏口U型钉、封口椎弓根钉、椎弓根钩、椎板钩、万向块、万向侧块、左、右、侧块、固定块、光滑连接棍、网纹连接棍、连接块、锁固螺帽、垫高螺帽、球面螺帽、平面螺帽、固定垫片、盖、连接器、小螺钉、衬套、推拉力钉、连接杆组成。CSRS-Ⅰ 脊柱复位内固定系统由滑脱复位杆、推拉力钉、U型钉、角度U型钉、光滑棍、网纹棍、球面螺帽、锁固螺帽、垫高螺帽、小螺钉组成。CSRS-Ⅱ型固定系统由连接杆、椎弓根螺钉、椎板钩、平面螺帽组成。非灭菌包装。表面处理状态分为阳极化表面和非阳极化表面。 |  | / | 博能华医疗器械（北京）有限公司 | 0 | 2023-09-12 14:08 | 挂网 |  |  | 2023-09-12 14:08
2303021641004347385 | 发改委平台导入的中选产品数据 | C03240308900000092740002979 | 脊柱前路钉棒系统-脊柱钉 | （US钉）3.5-φ4.0×25 | FJQD2 | 不区分 | 脊柱前路钉棒系统 | 国械注准20173134126 | 该产品包括脊柱钉、椎体垫片、脊柱棒、横连钩。产品采用符合GB/T13810标准规定的TC4钛合金材料制造，表面可经阳极氧化处理，非灭菌包装。 |  | / | 北京市富乐科技开发有限公司 | 0 | 2023-09-12 14:08 | 挂网 |  |  | 2023-09-12 14:08
2303021641004347416 | 发改委平台导入的中选产品数据 | C03240308900000092740003101 | 脊柱前路钉棒系统-脊柱钉 | （US钉）6.0-φ4.5×45 | FJQD2 | 不区分 | 脊柱前路钉棒系统 | 国械注准20173134126 | 该产品包括脊柱钉、椎体垫片、脊柱棒、横连钩。产品采用符合GB/T13810标准规定的TC4钛合金材料制造，表面可经阳极氧化处理，非灭菌包装。 |  | / | 北京市富乐科技开发有限公司 | 0 | 2023-09-12 14:08 | 挂网 |  |  | 2023-09-12 14:08
2303021641004347812 | 发改委平台导入的中选产品数据 | C03460211811232077590001348 | 内固定钛板 | L型左钝角，厚度(mm)：0.6，孔径(mm)：1.6，孔数：4，长度(mm)：17.6，宽度(mm)：7.8，表面阳极氧化。 | YL0.6-36.2Y | 纯钛 | 内固定钛板 | 国械注准20153132157 | 该产品选用符合GB/T13810-2017的纯钛材料（TA1G、TA2G、TA3G和TA4G）制造，表面无着色，或表面经着色阳极氧化处理或微弧阳极氧化处理。型式包括直型、异型及网型。分为灭菌包装和非灭菌包装，灭菌包装产品经伽玛射线辐照灭菌，灭菌有效期四年。 |  |  | 宁波慈北医疗器械有限公司 | 0 | 2023-09-12 14:08 | 挂网 |  |  | 2023-09-12 14:08
2303021641004347869 | 发改委平台导入的中选产品数据 | C03140108703001092740001023 | 骨牵引针 | （螺纹针Ⅴ型）Φ6.0×240-80 | FQYP Ⅱ 09 | 钛合金 | 骨牵引针 | 京械注准20192040497 | 见附页 |  | / | 北京市富乐科技开发有限公司 | 0 | 2023-09-12 14:08 | 挂网 |  |  | 2023-09-12 14:08
2303021641004347936 | 发改委平台导入的中选产品数据 | C03160108903008001130001043 | 钛合金骨针 | 直径2.0mm,长度270mm | GZLW 01 | 钛合金 | 钛合金骨针 | 国械注准20183461032 | 该产品采用符合GB/T13810标准的TC4钛合金材料制成，表面可经微弧阳极氧化处理，非灭菌包装。 |  |  | 江苏荷普医疗科技股份有限公司 | 0 | 2023-09-12 14:08 | 挂网 |  |  | 2023-09-12 14:08
2303021641004347985 | 发改委平台导入的中选产品数据 | C03250608901067023660000056 | 脊柱复位内固定系统-U型钉 | 5.0×55 | CGW-I 48635055 | 钛合金 | 脊柱复位内固定系统 | 国械注准20143131872 | 该系统分为CGW-Ⅰ 系统，CSRS-Ⅰ 系统和CSRS-Ⅱ系统。产品由符合GB/T13810的TC4钛合金制造。CGW-Ⅰ型固定系统由光滑棍、网纹棍、椎弓根钉、自锁螺钉、角度U型钉、U型钉、偏口U型钉、封口椎弓根钉、椎弓根钩、椎板钩、万向块、万向侧块、左、右、侧块、固定块、光滑连接棍、网纹连接棍、连接块、锁固螺帽、垫高螺帽、球面螺帽、平面螺帽、固定垫片、盖、连接器、小螺钉、衬套、推拉力钉、连接杆组成。CSRS-Ⅰ 脊柱复位内固定系统由滑脱复位杆、推拉力钉、U型钉、角度U型钉、光滑棍、网纹棍、球面螺帽、锁固螺帽、垫高螺帽、小螺钉组成。CSRS-Ⅱ型固定系统由连接杆、椎弓根螺钉、椎板钩、平面螺帽组成。非灭菌包装。表面处理状态分为阳极化表面和非阳极化表面。 |  | / | 博能华医疗器械（北京）有限公司 | 0 | 2023-09-12 14:08 | 挂网 |  |  | 2023-09-12 14:08
2303021641004348043 | 发改委平台导入的中选产品数据 | C03140108703001092740004179 | 骨牵引针 | （螺纹针Ⅸ型）Φ3.0×300 | FQYN Ⅲ 13 | 钛合金 | 骨牵引针 | 京械注准20192040497 | 见附页 |  | / | 北京市富乐科技开发有限公司 | 0 | 2023-09-12 14:08 | 挂网 |  |  | 2023-09-12 14:08
2303021641004348295 | 发改委平台导入的中选产品数据 | C03240308900000092740001543 | 脊柱前路钉棒系统-脊柱钉 | （单向钉）5.0-φ7.0×70 | FJQD1 | 不区分 | 脊柱前路钉棒系统 | 国械注准20173134126 | 该产品包括脊柱钉、椎体垫片、脊柱棒、横连钩。产品采用符合GB/T13810标准规定的TC4钛合金材料制造，表面可经阳极氧化处理，非灭菌包装。 |  | / | 北京市富乐科技开发有限公司 | 0 | 2023-09-12 14:08 | 挂网 |  |  | 2023-09-12 14:08
2303021641004348343 | 发改委平台导入的中选产品数据 | C03140108703001092740004337 | 骨牵引针 | （螺纹针Ⅰ型）Φ6.0×240-80 | FQYPⅠ01 | 钛合金 | 骨牵引针 | 京械注准20192040497 | 见附页 |  | / | 北京市富乐科技开发有限公司 | 0 | 2023-09-12 14:08 | 挂网 |  |  | 2023-09-12 14:08
2303021641004348366 | 发改委平台导入的中选产品数据 | C03140108703001092740004922 | 骨牵引针 | （螺纹针Ⅸ型）Φ4.5×160-35 | FQYP Ⅱ 13 | 钛合金 | 骨牵引针 | 京械注准20192040497 | 见附页 |  | / | 北京市富乐科技开发有限公司 | 0 | 2023-09-12 14:08 | 挂网 |  |  | 2023-09-12 14:08
2303021641004348430 | 发改委平台导入的中选产品数据 | C03140108703001092740002757 | 骨牵引针 | （光杆针Ⅰ型）Φ2.0×250 | FQYNⅠ02 | 钛合金 | 骨牵引针 | 京械注准20192040497 | 见附页 |  | / | 北京市富乐科技开发有限公司 | 0 | 2023-09-12 14:08 | 挂网 |  |  | 2023-09-12 14:08
2303021641004348566 | 发改委平台导入的中选产品数据 | C03250608901021023660000123 | 脊柱复位内固定系统-偏口U型钉 | 6.5×60 | CGW-I 43116560 | 钛合金 | 脊柱复位内固定系统 | 国械注准20143131872 | 该系统分为CGW-Ⅰ 系统，CSRS-Ⅰ 系统和CSRS-Ⅱ系统。产品由符合GB/T13810的TC4钛合金制造。CGW-Ⅰ型固定系统由光滑棍、网纹棍、椎弓根钉、自锁螺钉、角度U型钉、U型钉、偏口U型钉、封口椎弓根钉、椎弓根钩、椎板钩、万向块、万向侧块、左、右、侧块、固定块、光滑连接棍、网纹连接棍、连接块、锁固螺帽、垫高螺帽、球面螺帽、平面螺帽、固定垫片、盖、连接器、小螺钉、衬套、推拉力钉、连接杆组成。CSRS-Ⅰ 脊柱复位内固定系统由滑脱复位杆、推拉力钉、U型钉、角度U型钉、光滑棍、网纹棍、球面螺帽、锁固螺帽、垫高螺帽、小螺钉组成。CSRS-Ⅱ型固定系统由连接杆、椎弓根螺钉、椎板钩、平面螺帽组成。非灭菌包装。表面处理状态分为阳极化表面和非阳极化表面。 |  | / | 博能华医疗器械（北京）有限公司 | 0 | 2023-09-12 14:08 | 挂网 |  |  | 2023-09-12 14:08
2303021641004348928 | 发改委平台导入的中选产品数据 | C03140108703001092740002062 | 骨牵引针 | （螺纹针Ⅶ型）Φ2.5×250 | FQYPⅠ11 | 钛合金 | 骨牵引针 | 京械注准20192040497 | 见附页 |  | / | 北京市富乐科技开发有限公司 | 0 | 2023-09-12 14:08 | 挂网 |  |  | 2023-09-12 14:08
2303021641004349020 | 发改委平台导入的中选产品数据 | C03250608901003092740007089 | 脊柱后路钉棒系统-矫形用钉 | （自锁椎弓根钉）6.0-φ7.0×35 | FJD5 | 钛合金 | 脊柱后路钉棒系统 | 国械注准20183131758 | 该产品由矫形用钉、矫形用钩、矫形用棒及横向连接器组成，其中横向连接器包括横连钩、横连棒及连接器。产品采用符合GB/T 13810标准规定的TC4钛合金材料制成，矫形用棒还可采用符合GB/T 13810标准规定的TC4ELI钛合金材料制成。钛合金产品表面可经阳极氧化处理。非灭菌包装。 |  | / | 北京市富乐科技开发有限公司 | 0 | 2023-09-12 14:08 | 挂网 |  |  | 2023-09-12 14:08
2303021641004349055 | 发改委平台导入的中选产品数据 | C03250508901021023660000262 | 脊柱复位内固定系统-偏口U型钉 | 7.0×30 | CGW-I 43137030 | 钛合金 | 脊柱复位内固定系统 | 国械注准20143131872 | 该系统分为CGW-Ⅰ 系统，CSRS-Ⅰ 系统和CSRS-Ⅱ系统。产品由符合GB/T13810的TC4钛合金制造。CGW-Ⅰ型固定系统由光滑棍、网纹棍、椎弓根钉、自锁螺钉、角度U型钉、U型钉、偏口U型钉、封口椎弓根钉、椎弓根钩、椎板钩、万向块、万向侧块、左、右、侧块、固定块、光滑连接棍、网纹连接棍、连接块、锁固螺帽、垫高螺帽、球面螺帽、平面螺帽、固定垫片、盖、连接器、小螺钉、衬套、推拉力钉、连接杆组成。CSRS-Ⅰ 脊柱复位内固定系统由滑脱复位杆、推拉力钉、U型钉、角度U型钉、光滑棍、网纹棍、球面螺帽、锁固螺帽、垫高螺帽、小螺钉组成。CSRS-Ⅱ型固定系统由连接杆、椎弓根螺钉、椎板钩、平面螺帽组成。非灭菌包装。表面处理状态分为阳极化表面和非阳极化表面。 |  | / | 博能华医疗器械（北京）有限公司 | 0 | 2023-09-12 14:08 | 挂网 |  |  | 2023-09-12 14:08
2303021641004349116 | 发改委平台导入的中选产品数据 | C03111508002002092740006505 | 直型接骨板 | （2.0直型Ⅴ）2孔 加压孔 | FZP04 | 纯钛 | 直型接骨板 | 国械注准20183131779 | 该产品材料为符合GB/T13810的TA2或TA3或TA4纯钛材料，表面状态分为经阳极氧化处理或未着色两种。非灭菌包装。 |  | / | 北京市富乐科技开发有限公司 | 0 | 2023-09-12 14:08 | 挂网 |  |  | 2023-09-12 14:08
2303021641004349126 | 发改委平台导入的中选产品数据 | C03140108703001092740004773 | 骨牵引针 | （螺纹针Ⅲ型）Φ4.0×90-30 | FQYP Ⅱ 05 | 钛合金 | 骨牵引针 | 京械注准20192040497 | 见附页 |  | / | 北京市富乐科技开发有限公司 | 0 | 2023-09-12 14:08 | 挂网 |  |  | 2023-09-12 14:08
2303021641004349156 | 发改委平台导入的中选产品数据 | C03140108703001092740003296 | 骨牵引针 | （螺纹针Ⅰ型）Φ1.5×140-50 | FQYN Ⅱ 01 | 钛合金 | 骨牵引针 | 京械注准20192040497 | 见附页 |  | / | 北京市富乐科技开发有限公司 | 0 | 2023-09-12 14:08 | 挂网 |  |  | 2023-09-12 14:08
2303021641004349375 | 发改委平台导入的中选产品数据 | C03140108703001092740002877 | 骨牵引针 | （螺纹针Ⅲ型）Φ4.0×70-35 | FQYNⅠ05 | 钛合金 | 骨牵引针 | 京械注准20192040497 | 见附页 |  | / | 北京市富乐科技开发有限公司 | 0 | 2023-09-12 14:08 | 挂网 |  |  | 2023-09-12 14:08
2303021641004349401 | 发改委平台导入的中选产品数据 | C03240308900000092740002902 | 脊柱前路钉棒系统-脊柱钉 | （US钉）5.0-φ6.5×70 | FJQD2 | 不区分 | 脊柱前路钉棒系统 | 国械注准20173134126 | 该产品包括脊柱钉、椎体垫片、脊柱棒、横连钩。产品采用符合GB/T13810标准规定的TC4钛合金材料制造，表面可经阳极氧化处理，非灭菌包装。 |  | / | 北京市富乐科技开发有限公司 | 0 | 2023-09-12 14:08 | 挂网 |  |  | 2023-09-12 14:08
2303021641004349486 | 发改委平台导入的中选产品数据 | C03240308900000092740001549 | 脊柱前路钉棒系统-脊柱钉 | （单向钉）3.5-φ4.0×35 | FJQD1 | 不区分 | 脊柱前路钉棒系统 | 国械注准20173134126 | 该产品包括脊柱钉、椎体垫片、脊柱棒、横连钩。产品采用符合GB/T13810标准规定的TC4钛合金材料制造，表面可经阳极氧化处理，非灭菌包装。 |  | / | 北京市富乐科技开发有限公司 | 0 | 2023-09-12 14:08 | 挂网 |  |  | 2023-09-12 14:08
2303021641004349795 | 发改委平台导入的中选产品数据 | C03120507903023092740001199 | 空心钉系统-空心螺钉 | （DHC空心螺钉）Φ6.0×115-32 | FD-Ⅰ03 | 钛合金 | 空心钉系统 | 国械注准20183131759 | 该产品由UHC空心螺钉、DHC空心螺钉、LHC空心螺钉和垫圈组成，由符合GB/T 13810标准规定的TC4钛合金材料制成。表面可经阳极氧化处理。非灭菌包装。 |  | / | 北京市富乐科技开发有限公司 | 0 | 2023-09-12 14:08 | 挂网 |  |  | 2023-09-12 14:08
2303021641004350037 | 发改委平台导入的中选产品数据 | C03240308900000092740003412 | 脊柱前路钉棒系统-脊柱钉 | （US长臂钉）4.5-φ6.0×30 | FJQD2 | 不区分 | 脊柱前路钉棒系统 | 国械注准20173134126 | 该产品包括脊柱钉、椎体垫片、脊柱棒、横连钩。产品采用符合GB/T13810标准规定的TC4钛合金材料制造，表面可经阳极氧化处理，非灭菌包装。 |  | / | 北京市富乐科技开发有限公司 | 0 | 2023-09-12 14:08 | 挂网 |  |  | 2023-09-12 14:08
2303021641004350134 | 发改委平台导入的中选产品数据 | C03140108703001092740003509 | 骨牵引针 | （螺纹针Ⅲ型）Φ2.0×350-60 | FQYN Ⅱ 05 | 钛合金 | 骨牵引针 | 京械注准20192040497 | 见附页 |  | / | 北京市富乐科技开发有限公司 | 0 | 2023-09-12 14:08 | 挂网 |  |  | 2023-09-12 14:08
2303021641004350162 | 发改委平台导入的中选产品数据 | C03250908900002092740002926 | 脊柱后路钉棒系统-连接器 | （可调横向连接器）φ6.5×56 | FJG4 | 不区分 | 脊柱后路钉棒系统 | 国械注准20173134057 | 该产品包括矫形用钉、矫形用棒及连接装置。产品采用符合GB/T 13810标准规定的TC4钛合金材料制成。钛合金产品表面可经着色阳极氧化或黑灰色阳极氧化处理。产品分灭菌和非灭菌两种交付状态。灭菌产品经辐照灭菌，灭菌有效期为4年。 |  | / | 北京市富乐科技开发有限公司 | 0 | 2023-09-12 14:08 | 挂网 |  |  | 2023-09-12 14:08
2303021641004350165 | 发改委平台导入的中选产品数据 | C03240308900000092740001509 | 脊柱前路钉棒系统-脊柱钉 | （单向钉）5.5-φ6.0×35 | FJQD1 | 不区分 | 脊柱前路钉棒系统 | 国械注准20173134126 | 该产品包括脊柱钉、椎体垫片、脊柱棒、横连钩。产品采用符合GB/T13810标准规定的TC4钛合金材料制造，表面可经阳极氧化处理，非灭菌包装。 |  | / | 北京市富乐科技开发有限公司 | 0 | 2023-09-12 14:08 | 挂网 |  |  | 2023-09-12 14:08
2303021641004350253 | 发改委平台导入的中选产品数据 | C03140108703001092740000631 | 骨牵引针 | （螺纹针Ⅺ型）Φ1.6×150 | FQYN Ⅲ 15 | 钛合金 | 骨牵引针 | 京械注准20192040497 | 见附页 |  | / | 北京市富乐科技开发有限公司 | 0 | 2023-09-12 14:08 | 挂网 |  |  | 2023-09-12 14:08
2303021641004350257 | 发改委平台导入的中选产品数据 | C03250608901003092740006714 | 脊柱后路钉棒系统-矫形用钉 | （自锁椎弓根钉）5.5-φ5.0×40 | FJD5 | 钛合金 | 脊柱后路钉棒系统 | 国械注准20183131758 | 该产品由矫形用钉、矫形用钩、矫形用棒及横向连接器组成，其中横向连接器包括横连钩、横连棒及连接器。产品采用符合GB/T 13810标准规定的TC4钛合金材料制成，矫形用棒还可采用符合GB/T 13810标准规定的TC4ELI钛合金材料制成。钛合金产品表面可经阳极氧化处理。非灭菌包装。 |  | / | 北京市富乐科技开发有限公司 | 0 | 2023-09-12 14:08 | 挂网 |  |  | 2023-09-12 14:08
2303021641004350467 | 发改委平台导入的中选产品数据 | C03250608901003092740006771 | 脊柱后路钉棒系统-矫形用钉 | （自锁椎弓根钉）3.5-φ7.5×50 | FJD5 | 钛合金 | 脊柱后路钉棒系统 | 国械注准20183131758 | 该产品由矫形用钉、矫形用钩、矫形用棒及横向连接器组成，其中横向连接器包括横连钩、横连棒及连接器。产品采用符合GB/T 13810标准规定的TC4钛合金材料制成，矫形用棒还可采用符合GB/T 13810标准规定的TC4ELI钛合金材料制成。钛合金产品表面可经阳极氧化处理。非灭菌包装。 |  | / | 北京市富乐科技开发有限公司 | 0 | 2023-09-12 14:08 | 挂网 |  |  | 2023-09-12 14:08
2303021641004350495 | 发改委平台导入的中选产品数据 | C03250608901021023660000271 | 脊柱复位内固定系统-偏口U型钉 | 6.5×30 | CGW-I 43116530 | 钛合金 | 脊柱复位内固定系统 | 国械注准20143131872 | 该系统分为CGW-Ⅰ 系统，CSRS-Ⅰ 系统和CSRS-Ⅱ系统。产品由符合GB/T13810的TC4钛合金制造。CGW-Ⅰ型固定系统由光滑棍、网纹棍、椎弓根钉、自锁螺钉、角度U型钉、U型钉、偏口U型钉、封口椎弓根钉、椎弓根钩、椎板钩、万向块、万向侧块、左、右、侧块、固定块、光滑连接棍、网纹连接棍、连接块、锁固螺帽、垫高螺帽、球面螺帽、平面螺帽、固定垫片、盖、连接器、小螺钉、衬套、推拉力钉、连接杆组成。CSRS-Ⅰ 脊柱复位内固定系统由滑脱复位杆、推拉力钉、U型钉、角度U型钉、光滑棍、网纹棍、球面螺帽、锁固螺帽、垫高螺帽、小螺钉组成。CSRS-Ⅱ型固定系统由连接杆、椎弓根螺钉、椎板钩、平面螺帽组成。非灭菌包装。表面处理状态分为阳极化表面和非阳极化表面。 |  | / | 博能华医疗器械（北京）有限公司 | 0 | 2023-09-12 14:08 | 挂网 |  |  | 2023-09-12 14:08
2303021641004350796 | 发改委平台导入的中选产品数据 | C03160108903008001130000832 | 钛合金骨针 | 直径2.0mm,长度420mm | GZLW 01 | 钛合金 | 钛合金骨针 | 国械注准20183461032 | 该产品采用符合GB/T13810标准的TC4钛合金材料制成，表面可经微弧阳极氧化处理，非灭菌包装。 |  |  | 江苏荷普医疗科技股份有限公司 | 0 | 2023-09-12 14:08 | 挂网 |  |  | 2023-09-12 14:08
2303021641004350864 | 发改委平台导入的中选产品数据 | C03160108903002001130001009 | 钛合金骨针 | 直径2.8mm,长度440mm | GZZ 01 | 钛合金 | 钛合金骨针 | 国械注准20183461032 | 该产品采用符合GB/T13810标准的TC4钛合金材料制成，表面可经微弧阳极氧化处理，非灭菌包装。 |  |  | 江苏荷普医疗科技股份有限公司 | 0 | 2023-09-12 14:08 | 挂网 |  |  | 2023-09-12 14:08
2303021641004350952 | 发改委平台导入的中选产品数据 | C03250508901067023660000022 | 脊柱复位内固定系统-U型钉 | 7.5×55 | CGW-I 48647555 | 钛合金 | 脊柱复位内固定系统 | 国械注准20143131872 | 该系统分为CGW-Ⅰ 系统，CSRS-Ⅰ 系统和CSRS-Ⅱ系统。产品由符合GB/T13810的TC4钛合金制造。CGW-Ⅰ型固定系统由光滑棍、网纹棍、椎弓根钉、自锁螺钉、角度U型钉、U型钉、偏口U型钉、封口椎弓根钉、椎弓根钩、椎板钩、万向块、万向侧块、左、右、侧块、固定块、光滑连接棍、网纹连接棍、连接块、锁固螺帽、垫高螺帽、球面螺帽、平面螺帽、固定垫片、盖、连接器、小螺钉、衬套、推拉力钉、连接杆组成。CSRS-Ⅰ 脊柱复位内固定系统由滑脱复位杆、推拉力钉、U型钉、角度U型钉、光滑棍、网纹棍、球面螺帽、锁固螺帽、垫高螺帽、小螺钉组成。CSRS-Ⅱ型固定系统由连接杆、椎弓根螺钉、椎板钩、平面螺帽组成。非灭菌包装。表面处理状态分为阳极化表面和非阳极化表面。 |  | / | 博能华医疗器械（北京）有限公司 | 0 | 2023-09-12 14:08 | 挂网 |  |  | 2023-09-12 14:08
2303021641004350994 | 发改委平台导入的中选产品数据 | C03140108703001092740004699 | 骨牵引针 | （螺纹针Ⅰ型）Φ1.5×140-50 | FQYP Ⅱ 01 | 钛合金 | 骨牵引针 | 京械注准20192040497 | 见附页 |  | / | 北京市富乐科技开发有限公司 | 0 | 2023-09-12 14:08 | 挂网 |  |  | 2023-09-12 14:08
2303021641004351181 | 发改委平台导入的中选产品数据 | C03160108901004061400000054 | 金属髓内针 | （不锈钢、非灭菌）φ4.0*300 | GZS02 | 不锈钢 | 金属髓内针 | 国械注准20173131498 | 该产品由符合GB4234.1标准规定的00Cr18Ni14Mo3不锈钢材料或符合GB/T13810标准规定的TC4钛合金材料制成。钛合金材料产品表面无着色或经微弧阳极氧化表面处理。灭菌和非灭菌包装。灭菌包装产品经辐照灭菌，有效期为5年。 |  |  | 江苏安格尔医疗器械有限公司 | 0 | 2023-09-12 14:08 | 挂网 |  |  | 2023-09-12 14:08
2303021641004351318 | 发改委平台导入的中选产品数据 | C03240308900000092740003042 | 脊柱前路钉棒系统-脊柱钉 | （US钉）3.5-φ6.5×65 | FJQD2 | 不区分 | 脊柱前路钉棒系统 | 国械注准20173134126 | 该产品包括脊柱钉、椎体垫片、脊柱棒、横连钩。产品采用符合GB/T13810标准规定的TC4钛合金材料制造，表面可经阳极氧化处理，非灭菌包装。 |  | / | 北京市富乐科技开发有限公司 | 0 | 2023-09-12 14:08 | 挂网 |  |  | 2023-09-12 14:08
2303021641004351460 | 发改委平台导入的中选产品数据 | C03140108703001092740004339 | 骨牵引针 | （螺纹针Ⅰ型）Φ2.0×60-7 | FQYPⅠ01 | 钛合金 | 骨牵引针 | 京械注准20192040497 | 见附页 |  | / | 北京市富乐科技开发有限公司 | 0 | 2023-09-12 14:08 | 挂网 |  |  | 2023-09-12 14:08
2303021641004351510 | 发改委平台导入的中选产品数据 | C07110414801011054560000021 | 正畸陶瓷托槽 | 上颌 侧切牙 转矩+8° 轴倾角+9° 沟槽宽度0.56L | 444-0211 | 陶瓷 | 正畸陶瓷托槽Inspire Ice Brackets | 国械注进20172632069 | 从材料上,托槽由氧化铝陶瓷材料制成。正畸陶瓷托槽的外观应光滑、透明、无气泡,无任何肉眼可见的异物;角度误差为±5°,槽沟宽度的误差为±0.05mm;结扎翼的变形拉力应不小于4.5N;牵引钩的变形拉力应不小于4.5N;表面粗糙度不大于0.4 μm; 托槽网底部分与牙釉质剪切强度≥15Mpa;托槽主体与底板之间应连接牢固,所承受最大拉力应≥4.9N;细胞毒性不大于1级;应无致敏性;应无刺激性;诱变阴性;应无全身毒性。从结构上托槽为非自锁托槽。本产品为非无菌、一次性使用产品。 |  | 卡瓦盛邦（上海）牙科医疗器械有限公司 | 卡瓦盛邦（上海）牙科医疗器械有限公司 | 0 | 2023-09-12 14:08 | 挂网 |  |  | 2023-09-12 14:08
2303021641004351928 | 发改委平台导入的中选产品数据 | C03160108903002001130000964 | 钛合金骨针 | 直径2.0mm,长度480mm | GZZ 01 | 钛合金 | 钛合金骨针 | 国械注准20183461032 | 该产品采用符合GB/T13810标准的TC4钛合金材料制成，表面可经微弧阳极氧化处理，非灭菌包装。 |  |  | 江苏荷普医疗科技股份有限公司 | 0 | 2023-09-12 14:08 | 挂网 |  |  | 2023-09-12 14:08
2303021641004351945 | 发改委平台导入的中选产品数据 | C03140108703001092740002158 | 骨牵引针 | （螺纹针Ⅶ型）Φ2.5×250 | FQYNⅠ11 | 钛合金 | 骨牵引针 | 京械注准20192040497 | 见附页 |  | / | 北京市富乐科技开发有限公司 | 0 | 2023-09-12 14:08 | 挂网 |  |  | 2023-09-12 14:08
2303021641004352174 | 发改委平台导入的中选产品数据 | C03240308900000092740003165 | 脊柱前路钉棒系统-脊柱钉 | （US钉）4.5-φ4.0×30 | FJQD2 | 不区分 | 脊柱前路钉棒系统 | 国械注准20173134126 | 该产品包括脊柱钉、椎体垫片、脊柱棒、横连钩。产品采用符合GB/T13810标准规定的TC4钛合金材料制造，表面可经阳极氧化处理，非灭菌包装。 |  | / | 北京市富乐科技开发有限公司 | 0 | 2023-09-12 14:08 | 挂网 |  |  | 2023-09-12 14:08
2303021641004352192 | 发改委平台导入的中选产品数据 | C03240308900000092740003132 | 脊柱前路钉棒系统-脊柱钉 | （US钉）4.5-φ7.0×45 | FJQD2 | 不区分 | 脊柱前路钉棒系统 | 国械注准20173134126 | 该产品包括脊柱钉、椎体垫片、脊柱棒、横连钩。产品采用符合GB/T13810标准规定的TC4钛合金材料制造，表面可经阳极氧化处理，非灭菌包装。 |  | / | 北京市富乐科技开发有限公司 | 0 | 2023-09-12 14:08 | 挂网 |  |  | 2023-09-12 14:08
2303021641004352237 | 发改委平台导入的中选产品数据 | C03250608901003023660001118 | 脊柱复位内固定系统-U型钉 | 5.0×25 | CSRS-I 43105025 | 钛合金 | 脊柱复位内固定系统 | 国械注准20143131872 | 该系统分为CGW-Ⅰ 系统，CSRS-Ⅰ 系统和CSRS-Ⅱ系统。产品由符合GB/T13810的TC4钛合金制造。CGW-Ⅰ型固定系统由光滑棍、网纹棍、椎弓根钉、自锁螺钉、角度U型钉、U型钉、偏口U型钉、封口椎弓根钉、椎弓根钩、椎板钩、万向块、万向侧块、左、右、侧块、固定块、光滑连接棍、网纹连接棍、连接块、锁固螺帽、垫高螺帽、球面螺帽、平面螺帽、固定垫片、盖、连接器、小螺钉、衬套、推拉力钉、连接杆组成。CSRS-Ⅰ 脊柱复位内固定系统由滑脱复位杆、推拉力钉、U型钉、角度U型钉、光滑棍、网纹棍、球面螺帽、锁固螺帽、垫高螺帽、小螺钉组成。CSRS-Ⅱ型固定系统由连接杆、椎弓根螺钉、椎板钩、平面螺帽组成。非灭菌包装。表面处理状态分为阳极化表面和非阳极化表面。 |  | / | 博能华医疗器械（北京）有限公司 | 0 | 2023-09-12 14:08 | 挂网 |  |  | 2023-09-12 14:08
2303021641004352311 | 发改委平台导入的中选产品数据 | C03460211811238074790000973 | 颅颌面接骨板钉系统-颅颌面接骨板 | 15×95.8×1.5 R （非灭菌） | LHL09-2 | 纯钛 | 颅颌面接骨板钉系统 | 国械注准20183460295 | 颅颌面接骨板钉系统由颅颌面接骨板、颅颌面接骨螺钉组成，颅颌面接骨板和颅颌面接骨螺钉配合使用。颅颌面接骨板产品选用GB/T 13810-2007中的规定的纯钛材料（TA2、TA3）制成。颅颌面接骨螺钉产品选用GB/T 13810-2007中的规定的钛合金材料（TC4）制成。颅颌面接骨板产品表面可为本色状态、表面着色阳极氧化状态、表面黑灰阳极氧化状态；颅颌面接骨螺钉产品表面可为本色状态、表面黑灰阳极氧化状态。产品采用无菌或非无菌状态交货。 |  |  | 天津市康尔医疗器械有限公司 | 0 | 2023-09-12 14:08 | 挂网 |  |  | 2023-09-12 14:08
2303021641004352493 | 发改委平台导入的中选产品数据 | C03140408704007001560000001 | 骨科外固定支架 | Φ5 | C型主轴 | 铝合金 | 骨科外固定支架 | 鲁械注准20172040871 | 该产品由轴向调节部分和骨钉调节固定部分组成。轴向调节部分主要由：主轴、主轴连接套、联接弓或连接环组成。骨钉调节固定部分主要由：夹块、骨钉固定柄、紧固螺钉组成。 |  | / | 山东航维骨科医疗器械股份有限公司 | 0 | 2023-09-12 14:08 | 挂网 |  |  | 2023-09-12 14:08
2303021641004352639 | 发改委平台导入的中选产品数据 | C03140108703001092740003105 | 骨牵引针 | （螺纹针Ⅸ型）Φ6.0×220-80 | FQYNⅠ13 | 钛合金 | 骨牵引针 | 京械注准20192040497 | 见附页 |  | / | 北京市富乐科技开发有限公司 | 0 | 2023-09-12 14:08 | 挂网 |  |  | 2023-09-12 14:08
2303021641004352679 | 发改委平台导入的中选产品数据 | C03140108703001092740005250 | 骨牵引针 | （螺纹针Ⅴ型）Φ2.0×140-50 | FQYNⅠ09 | 钛合金 | 骨牵引针 | 京械注准20192040497 | 见附页 |  | / | 北京市富乐科技开发有限公司 | 0 | 2023-09-12 14:08 | 挂网 |  |  | 2023-09-12 14:08
2303021641004353066 | 发改委平台导入的中选产品数据 | C03270208901002023660000043 | 脊柱复位内固定系统-光滑棍 | 4.5×45 | CGW-I 41140045 | 钛合金 | 脊柱复位内固定系统 | 国械注准20143131872 | 该系统分为CGW-Ⅰ 系统，CSRS-Ⅰ 系统和CSRS-Ⅱ系统。产品由符合GB/T13810的TC4钛合金制造。CGW-Ⅰ型固定系统由光滑棍、网纹棍、椎弓根钉、自锁螺钉、角度U型钉、U型钉、偏口U型钉、封口椎弓根钉、椎弓根钩、椎板钩、万向块、万向侧块、左、右、侧块、固定块、光滑连接棍、网纹连接棍、连接块、锁固螺帽、垫高螺帽、球面螺帽、平面螺帽、固定垫片、盖、连接器、小螺钉、衬套、推拉力钉、连接杆组成。CSRS-Ⅰ 脊柱复位内固定系统由滑脱复位杆、推拉力钉、U型钉、角度U型钉、光滑棍、网纹棍、球面螺帽、锁固螺帽、垫高螺帽、小螺钉组成。CSRS-Ⅱ型固定系统由连接杆、椎弓根螺钉、椎板钩、平面螺帽组成。非灭菌包装。表面处理状态分为阳极化表面和非阳极化表面。 |  | / | 博能华医疗器械（北京）有限公司 | 0 | 2023-09-12 14:08 | 挂网 |  |  | 2023-09-12 14:08
2303021641004353129 | 发改委平台导入的中选产品数据 | C03140108703001092740002031 | 骨牵引针 | （螺纹针Ⅶ型）Φ2.5×350-60 | FQYPⅠ11 | 钛合金 | 骨牵引针 | 京械注准20192040497 | 见附页 |  | / | 北京市富乐科技开发有限公司 | 0 | 2023-09-12 14:08 | 挂网 |  |  | 2023-09-12 14:08
2303021641004353163 | 发改委平台导入的中选产品数据 | C03111408002004092740000048 | 解剖型接骨板 | （结构异型Ⅹ）右 中 加压孔 | FYS04 | 纯钛 | 解剖型接骨板 | 国械注准20183461749 | 该产品由符合GB/T 13810-2007的TA2、TA3或TA4的纯钛材料制造，表面状态分为阳极氧化和本色状态两种，非灭菌状态提供 |  | / | 北京市富乐科技开发有限公司 | 0 | 2023-09-12 14:08 | 挂网 |  |  | 2023-09-12 14:08
2303021641004353662 | 发改委平台导入的中选产品数据 | C03240308900000092740002489 | 脊柱前路钉棒系统-脊柱钉 | （U形单芯钉）6.0-φ6.5×25 | FJQD2 | 不区分 | 脊柱前路钉棒系统 | 国械注准20173134126 | 该产品包括脊柱钉、椎体垫片、脊柱棒、横连钩。产品采用符合GB/T13810标准规定的TC4钛合金材料制造，表面可经阳极氧化处理，非灭菌包装。 |  | / | 北京市富乐科技开发有限公司 | 0 | 2023-09-12 14:08 | 挂网 |  |  | 2023-09-12 14:08
2303021641004353837 | 发改委平台导入的中选产品数据 | C03140108703001092740001748 | 骨牵引针 | （螺纹针Ⅳ型）Φ2.0×155-65 | FQYN Ⅱ 07 | 钛合金 | 骨牵引针 | 京械注准20192040497 | 见附页 |  | / | 北京市富乐科技开发有限公司 | 0 | 2023-09-12 14:08 | 挂网 |  |  | 2023-09-12 14:08
2303021641004353926 | 发改委平台导入的中选产品数据 | C03250508901067023660000019 | 脊柱复位内固定系统-U型钉 | 4.5×50 | CGW-I 48644550 | 钛合金 | 脊柱复位内固定系统 | 国械注准20143131872 | 该系统分为CGW-Ⅰ 系统，CSRS-Ⅰ 系统和CSRS-Ⅱ系统。产品由符合GB/T13810的TC4钛合金制造。CGW-Ⅰ型固定系统由光滑棍、网纹棍、椎弓根钉、自锁螺钉、角度U型钉、U型钉、偏口U型钉、封口椎弓根钉、椎弓根钩、椎板钩、万向块、万向侧块、左、右、侧块、固定块、光滑连接棍、网纹连接棍、连接块、锁固螺帽、垫高螺帽、球面螺帽、平面螺帽、固定垫片、盖、连接器、小螺钉、衬套、推拉力钉、连接杆组成。CSRS-Ⅰ 脊柱复位内固定系统由滑脱复位杆、推拉力钉、U型钉、角度U型钉、光滑棍、网纹棍、球面螺帽、锁固螺帽、垫高螺帽、小螺钉组成。CSRS-Ⅱ型固定系统由连接杆、椎弓根螺钉、椎板钩、平面螺帽组成。非灭菌包装。表面处理状态分为阳极化表面和非阳极化表面。 |  | / | 博能华医疗器械（北京）有限公司 | 0 | 2023-09-12 14:08 | 挂网 |  |  | 2023-09-12 14:08
2303021641004353955 | 发改委平台导入的中选产品数据 | C14170619603003095000000002 | 一次性使用无菌硅胶导尿管 | PSC-三腔 22Fr（7.3mm）30ml | PSC-三腔 22Fr（7.3mm）30ml | 硅胶及其他 | 一次性使用无菌硅胶导尿管 | 鲁械注准20162140448 | 本产品是由管身、球囊、尖部、排泄锥形接口、充起锥形接口、冲洗锥形接口（可没有）、单向阀组成的有球囊导尿管。产品主要材料为硅橡胶，产品结构分为二腔和三腔，根据管外径不同分为若干型号规格。 |  | '- | 青岛普瑞森医药科技有限公司 | 0 | 2023-09-12 14:08 | 挂网 |  |  | 2023-09-12 14:08
2303021641004354130 | 发改委平台导入的中选产品数据 | C03140108703001092740004816 | 骨牵引针 | （光杆针Ⅰ型）Φ6.0×200 | FQYN Ⅲ 02 | 钛合金 | 骨牵引针 | 京械注准20192040497 | 见附页 |  | / | 北京市富乐科技开发有限公司 | 0 | 2023-09-12 14:08 | 挂网 |  |  | 2023-09-12 14:08
2303021641004354288 | 发改委平台导入的中选产品数据 | C03120507903023092740001085 | 空心钉系统-空心螺钉 | （DHC空心螺钉）Φ6.5×105-16 | FD-Ⅰ02 | 钛合金 | 空心钉系统 | 国械注准20183131759 | 该产品由UHC空心螺钉、DHC空心螺钉、LHC空心螺钉和垫圈组成，由符合GB/T 13810标准规定的TC4钛合金材料制成。表面可经阳极氧化处理。非灭菌包装。 |  | / | 北京市富乐科技开发有限公司 | 0 | 2023-09-12 14:08 | 挂网 |  |  | 2023-09-12 14:08
2303021641004354352 | 发改委平台导入的中选产品数据 | C03160108901006061400000017 | 金属髓内针 | （不锈钢、非灭菌）φ4.0*300 | GZS03 | 不锈钢 | 金属髓内针 | 国械注准20173131498 | 该产品由符合GB4234.1标准规定的00Cr18Ni14Mo3不锈钢材料或符合GB/T13810标准规定的TC4钛合金材料制成。钛合金材料产品表面无着色或经微弧阳极氧化表面处理。灭菌和非灭菌包装。灭菌包装产品经辐照灭菌，有效期为5年。 |  |  | 江苏安格尔医疗器械有限公司 | 0 | 2023-09-12 14:08 | 挂网 |  |  | 2023-09-12 14:08
2303021641004354451 | 发改委平台导入的中选产品数据 | C03140108703001092740000126 | 骨牵引针 | （光杆针Ⅲ型）Φ1.0×300 | FQYN Ⅱ 06 | 钛合金 | 骨牵引针 | 京械注准20192040497 | 见附页 |  | / | 北京市富乐科技开发有限公司 | 0 | 2023-09-12 14:08 | 挂网 |  |  | 2023-09-12 14:08
2303021641004354475 | 发改委平台导入的中选产品数据 | C07010108901004074790000824 | 颅颌面接骨板钉系统-颅颌面接骨板 | 20×128.6×1.5 R mm | LHL09-2 | 纯钛 | 颅颌面接骨板钉系统 | 国械注准20183460295 | 颅颌面接骨板钉系统由颅颌面接骨板、颅颌面接骨螺钉组成，颅颌面接骨板和颅颌面接骨螺钉配合使用。颅颌面接骨板产品选用GB/T 13810-2007中的规定的纯钛材料（TA2、TA3）制成。颅颌面接骨螺钉产品选用GB/T 13810-2007中的规定的钛合金材料（TC4）制成。颅颌面接骨板产品表面可为本色状态、表面着色阳极氧化状态、表面黑灰阳极氧化状态；颅颌面接骨螺钉产品表面可为本色状态、表面黑灰阳极氧化状态。产品采用无菌或非无菌状态交货。 |  |  | 天津市康尔医疗器械有限公司 | 0 | 2023-09-12 14:08 | 挂网 |  |  | 2023-09-12 14:08
2303021641004354531 | 发改委平台导入的中选产品数据 | C03120507903023092740000915 | 空心钉系统-空心螺钉 | （DHC空心螺钉）Φ6.5×55-32 | FD-Ⅰ01 | 钛合金 | 空心钉系统 | 国械注准20183131759 | 该产品由UHC空心螺钉、DHC空心螺钉、LHC空心螺钉和垫圈组成，由符合GB/T 13810标准规定的TC4钛合金材料制成。表面可经阳极氧化处理。非灭菌包装。 |  | / | 北京市富乐科技开发有限公司 | 0 | 2023-09-12 14:08 | 挂网 |  |  | 2023-09-12 14:08
2303021641004354574 | 发改委平台导入的中选产品数据 | C03250708902001092740001026 | 脊柱后路钉棒系统-螺帽 | （螺塞）φ6 梅花型 | FJD5 | 钛合金 | 脊柱后路钉棒系统 | 国械注准20183131758 | 该产品由矫形用钉、矫形用钩、矫形用棒及横向连接器组成，其中横向连接器包括横连钩、横连棒及连接器。产品采用符合GB/T 13810标准规定的TC4钛合金材料制成，矫形用棒还可采用符合GB/T 13810标准规定的TC4ELI钛合金材料制成。钛合金产品表面可经阳极氧化处理。非灭菌包装。 |  | / | 北京市富乐科技开发有限公司 | 0 | 2023-09-12 14:08 | 挂网 |  |  | 2023-09-12 14:08
2303021641004354623 | 发改委平台导入的中选产品数据 | C03140108703001092740000701 | 骨牵引针 | （螺纹针Ⅱ型）Φ4.0×160-35 | FQYPⅠ03 | 钛合金 | 骨牵引针 | 京械注准20192040497 | 见附页 |  | / | 北京市富乐科技开发有限公司 | 0 | 2023-09-12 14:08 | 挂网 |  |  | 2023-09-12 14:08
2303021641004354776 | 发改委平台导入的中选产品数据 | C03140108703001092740004268 | 骨牵引针 | （螺纹针Ⅸ型）Φ3.0×100-20 | FQYN Ⅲ 13 | 钛合金 | 骨牵引针 | 京械注准20192040497 | 见附页 |  | / | 北京市富乐科技开发有限公司 | 0 | 2023-09-12 14:08 | 挂网 |  |  | 2023-09-12 14:08
2303021641004354852 | 发改委平台导入的中选产品数据 | C03140308705002052140000106 | 组合式外固定支架-连接棒（环） | φ5.0×240mm | SWA I | 铝合金 | 组合式外固定支架 | 苏械注准20172040864 | 组合式外固定支架由连接杆类、夹杆类、连接件类、连接环类组件组成。该产品以非无菌状态提供。一次性使用。 |  |  | 江苏双羊医疗器械有限公司 | 0 | 2023-09-12 14:08 | 挂网 |  |  | 2023-09-12 14:08
2303021641004355039 | 发改委平台导入的中选产品数据 | C03120507903023092740001092 | 空心钉系统-空心螺钉 | （DHC空心螺钉）Φ6.5×100-16 | FD-Ⅰ02 | 钛合金 | 空心钉系统 | 国械注准20183131759 | 该产品由UHC空心螺钉、DHC空心螺钉、LHC空心螺钉和垫圈组成，由符合GB/T 13810标准规定的TC4钛合金材料制成。表面可经阳极氧化处理。非灭菌包装。 |  | / | 北京市富乐科技开发有限公司 | 0 | 2023-09-12 14:08 | 挂网 |  |  | 2023-09-12 14:08
2303021641004355159 | 发改委平台导入的中选产品数据 | C03251208900000092740002252 | 脊柱后路钉棒系统-矫形用钉 | （UP单芯钉）5.0-φ4.5×25 | FJD3 | 不区分 | 脊柱后路钉棒系统 | 国械注准20173134057 | 该产品包括矫形用钉、矫形用棒及连接装置。产品采用符合GB/T 13810标准规定的TC4钛合金材料制成。钛合金产品表面可经着色阳极氧化或黑灰色阳极氧化处理。产品分灭菌和非灭菌两种交付状态。灭菌产品经辐照灭菌，灭菌有效期为4年。 |  | / | 北京市富乐科技开发有限公司 | 0 | 2023-09-12 14:08 | 挂网 |  |  | 2023-09-12 14:08
2303021641004355225 | 发改委平台导入的中选产品数据 | C03140308701007039240000396 | 外固定支架 | （大型斜式 不锈钢）L：5.0 | MDC08 | 不锈钢 | 外固定支架 | 冀械注准20192040111 | 由长短轴架体、全环、C环、半环、骨针夹头、万向夹头、延长加压调节器、长度调节装置、连接杆、各种形式的固定夹组成 |  | / | 河北博川医疗器械有限公司 | 0 | 2023-09-12 14:08 | 挂网 |  |  | 2023-09-12 14:08
2303021641004355321 | 发改委平台导入的中选产品数据 | C03140108703001092740003537 | 骨牵引针 | （螺纹针Ⅲ型）Φ4.0×90-35 | FQYN Ⅱ 05 | 钛合金 | 骨牵引针 | 京械注准20192040497 | 见附页 |  | / | 北京市富乐科技开发有限公司 | 0 | 2023-09-12 14:08 | 挂网 |  |  | 2023-09-12 14:08
2303021641004355359 | 发改委平台导入的中选产品数据 | C03251208900000092740001975 | 脊柱后路钉棒系统-矫形用钉 | （UP单芯钉 双线）4.5-φ4.0×25 | FJD3 | 不区分 | 脊柱后路钉棒系统 | 国械注准20173134057 | 该产品包括矫形用钉、矫形用棒及连接装置。产品采用符合GB/T 13810标准规定的TC4钛合金材料制成。钛合金产品表面可经着色阳极氧化或黑灰色阳极氧化处理。产品分灭菌和非灭菌两种交付状态。灭菌产品经辐照灭菌，灭菌有效期为4年。 |  | / | 北京市富乐科技开发有限公司 | 0 | 2023-09-12 14:08 | 挂网 |  |  | 2023-09-12 14:08
2303021641004355402 | 发改委平台导入的中选产品数据 | C03111508002010092740016955 | 解剖型接骨板 | （2.7髁微型Ⅱ）2孔 | FYC06 | 纯钛 | 解剖型接骨板 | 国械注准20183461749 | 该产品由符合GB/T 13810-2007的TA2、TA3或TA4的纯钛材料制造，表面状态分为阳极氧化和本色状态两种，非灭菌状态提供 |  | / | 北京市富乐科技开发有限公司 | 0 | 2023-09-12 14:08 | 挂网 |  |  | 2023-09-12 14:08
2303021641004355550 | 发改委平台导入的中选产品数据 | C03210108901002092740004755 | 颈椎后路钉板系统-颈椎后路板 | （颈椎后路板）23×9×3 2孔 | FJH-A08 | 纯钛 | 颈椎后路钉板系统 | 国械注准20153131627 | 该产品由颈椎后路板和配套用钉组成。其中颈椎后路板由符合GB/T13810标准规定的TA2或TA3或TA4纯钛材料制成，配套用钉由符合GB/T13810标准规定的TC4钛合金材料制成。表面分为阳极氧化处理状态以及本色状态。非灭菌包装。 |  | / | 北京市富乐科技开发有限公司 | 0 | 2023-09-12 14:08 | 挂网 |  |  | 2023-09-12 14:08
2303021641004355639 | 发改委平台导入的中选产品数据 | C03251208900000092740002416 | 脊柱后路钉棒系统-矫形用钉 | （UP单芯钉）3.5-φ7.0×50 | FJD3 | 不区分 | 脊柱后路钉棒系统 | 国械注准20173134057 | 该产品包括矫形用钉、矫形用棒及连接装置。产品采用符合GB/T 13810标准规定的TC4钛合金材料制成。钛合金产品表面可经着色阳极氧化或黑灰色阳极氧化处理。产品分灭菌和非灭菌两种交付状态。灭菌产品经辐照灭菌，灭菌有效期为4年。 |  | / | 北京市富乐科技开发有限公司 | 0 | 2023-09-12 14:08 | 挂网 |  |  | 2023-09-12 14:08
2303021641004355714 | 发改委平台导入的中选产品数据 | C03140108703001092740000894 | 骨牵引针 | （螺纹针Ⅲ型）Φ1.6×280 | FQYP Ⅲ 05 | 钛合金 | 骨牵引针 | 京械注准20192040497 | 见附页 |  | / | 北京市富乐科技开发有限公司 | 0 | 2023-09-12 14:08 | 挂网 |  |  | 2023-09-12 14:08
2303021641004356037 | 发改委平台导入的中选产品数据 | C03200408900006049630000006 | 颈椎前路钢板系统-颈椎螺钉 | 可调角度自攻φ4.5×21 | / | 不区分 | 颈椎前路钢板系统 | 国械注准20193130052 | 该产品由颈椎钢板、颈椎螺钉组成，颈椎钢板中钢板主体、卡环采用符合GB/T 13810中TC4钛合金材料制造，弹圈采用符合GB 24627镍钛合金材料制造；颈椎螺钉采用GB/T 13810中TC4钛合金材料制造，产品表面有阳极氧化处理和非阳极氧化处理两种状态。非灭菌包装。 |  | / | 创生医疗器械（中国）有限公司 | 0 | 2023-09-12 14:08 | 挂网 |  |  | 2023-09-12 14:08
2303021641004356137 | 发改委平台导入的中选产品数据 | C03250208901005060830005036 | 脊柱内固定器-钉棒系统-连接棒 | （连接棒）φ6.0×295mm（经阳极氧化处理） | J2X08-S型 | 钛合金 | 脊柱内固定器-钉棒系统 | 国械注准20153130590 | 该产品包括矫形用棒、椎弓根钉、矫形用钩、横向连接器、螺钉、螺母组成，具体详见型号规格列表，采用符合GB/T13810标准规定的TC4钛合金制成，产品表面有经阳极氧化处理和未经阳极氧化处理两种状态，灭菌和非灭菌两种包装。 |  | / | 浙江科惠医疗器械股份有限公司 | 0 | 2023-09-12 14:08 | 挂网 |  |  | 2023-09-12 14:08
2303021641004356178 | 发改委平台导入的中选产品数据 | C03140108703001092740004952 | 骨牵引针 | （螺纹针Ⅸ型）Φ2.0×40-7 | FQYP Ⅱ 13 | 钛合金 | 骨牵引针 | 京械注准20192040497 | 见附页 |  | / | 北京市富乐科技开发有限公司 | 0 | 2023-09-12 14:08 | 挂网 |  |  | 2023-09-12 14:08
2303021641004356458 | 发改委平台导入的中选产品数据 | C03140108703001092740003311 | 骨牵引针 | （螺纹针Ⅰ型）Φ4.0×90-30 | FQYN Ⅱ 01 | 钛合金 | 骨牵引针 | 京械注准20192040497 | 见附页 |  | / | 北京市富乐科技开发有限公司 | 0 | 2023-09-12 14:08 | 挂网 |  |  | 2023-09-12 14:08
2303021641004356592 | 发改委平台导入的中选产品数据 | C03140108703001092740000858 | 骨牵引针 | （螺纹针Ⅲ型）Φ5.0×120-40 | FQYP Ⅲ 05 | 钛合金 | 骨牵引针 | 京械注准20192040497 | 见附页 |  | / | 北京市富乐科技开发有限公司 | 0 | 2023-09-12 14:08 | 挂网 |  |  | 2023-09-12 14:08
2303021641004356648 | 发改委平台导入的中选产品数据 | C03120507903023092740001025 | 空心钉系统-空心螺钉 | （DHC空心螺钉）Φ6.5×120-16 | FD-Ⅰ02 | 钛合金 | 空心钉系统 | 国械注准20183131759 | 该产品由UHC空心螺钉、DHC空心螺钉、LHC空心螺钉和垫圈组成，由符合GB/T 13810标准规定的TC4钛合金材料制成。表面可经阳极氧化处理。非灭菌包装。 |  | / | 北京市富乐科技开发有限公司 | 0 | 2023-09-12 14:08 | 挂网 |  |  | 2023-09-12 14:08
2303021641004356655 | 发改委平台导入的中选产品数据 | C03240308900000092740003338 | 脊柱前路钉棒系统-脊柱钉 | （US长臂钉）3.5-φ7.5×50 | FJQD2 | 不区分 | 脊柱前路钉棒系统 | 国械注准20173134126 | 该产品包括脊柱钉、椎体垫片、脊柱棒、横连钩。产品采用符合GB/T13810标准规定的TC4钛合金材料制造，表面可经阳极氧化处理，非灭菌包装。 |  | / | 北京市富乐科技开发有限公司 | 0 | 2023-09-12 14:08 | 挂网 |  |  | 2023-09-12 14:08
2303021641004356678 | 发改委平台导入的中选产品数据 | C03160108903008001130000503 | 钛合金骨针 | 直径2.0mm,长度400mm | GZLW 08 | 钛合金 | 钛合金骨针 | 国械注准20183461032 | 该产品采用符合GB/T13810标准的TC4钛合金材料制成，表面可经微弧阳极氧化处理，非灭菌包装。 |  |  | 江苏荷普医疗科技股份有限公司 | 0 | 2023-09-12 14:08 | 挂网 |  |  | 2023-09-12 14:08
2303021641004356705 | 发改委平台导入的中选产品数据 | C03240308900000092740002519 | 脊柱前路钉棒系统-脊柱钉 | （U形单芯钉）3.5-φ5.0×50 | FJQD2 | 不区分 | 脊柱前路钉棒系统 | 国械注准20173134126 | 该产品包括脊柱钉、椎体垫片、脊柱棒、横连钩。产品采用符合GB/T13810标准规定的TC4钛合金材料制造，表面可经阳极氧化处理，非灭菌包装。 |  | / | 北京市富乐科技开发有限公司 | 0 | 2023-09-12 14:08 | 挂网 |  |  | 2023-09-12 14:08
2303021641004356760 | 发改委平台导入的中选产品数据 | C03140108703001092740005660 | 骨牵引针 | （螺纹针Ⅱ型）Φ1.8×280 | FQYN Ⅱ 03 | 钛合金 | 骨牵引针 | 京械注准20192040497 | 见附页 |  | / | 北京市富乐科技开发有限公司 | 0 | 2023-09-12 14:08 | 挂网 |  |  | 2023-09-12 14:08
2303021641004356776 | 发改委平台导入的中选产品数据 | C01020900115058078340000105 | 胆道支架 | 支架长度（伸直后）128.0＋6.5/-5.5,侧翼间距110±4，外径φ3.2±0.1，内径φ2.4＋0.1/-0.13,先端内径φ1.95＋0.15/-0.0，先端到侧孔中心距离（侧孔位置）8.5±1.0 | PBD-1031-1011 | 聚合物 | 胆道支架ディスポーザブル胆管ステント | 国械注进20183130497 | 该胆道支架产品有预装式和非预装式。预装式产品由支架、推送器以及保护套部件构成。非预装式产品由支架、保护套或调直器构成。还有单独包装的推动器型号。支架由乙烯-醋酸乙烯共聚物和氧化铋制成，含有酞菁蓝染料。产品经环氧乙烷灭菌，一次性使用，灭菌有效期3年。 |  | 奥林巴斯贸易（上海）有限公司 | 奥林巴斯贸易（上海）有限公司 | 0 | 2023-09-12 14:08 | 挂网 |  |  | 2023-09-12 14:08
2303021641004356891 | 发改委平台导入的中选产品数据 | C03140108703001092740002840 | 骨牵引针 | （螺纹针Ⅲ型）Φ4.0×80-35 | FQYNⅠ05 | 钛合金 | 骨牵引针 | 京械注准20192040497 | 见附页 |  | / | 北京市富乐科技开发有限公司 | 0 | 2023-09-12 14:08 | 挂网 |  |  | 2023-09-12 14:08
2303021641004356953 | 发改委平台导入的中选产品数据 | C03140108703001092740000535 | 骨牵引针 | （螺纹针Ⅺ型）Φ6.0×220-70 | FQYN Ⅲ 15 | 钛合金 | 骨牵引针 | 京械注准20192040497 | 见附页 |  | / | 北京市富乐科技开发有限公司 | 0 | 2023-09-12 14:08 | 挂网 |  |  | 2023-09-12 14:08
2303021641004357011 | 发改委平台导入的中选产品数据 | C03140108703001092740000654 | 骨牵引针 | （螺纹针Ⅱ型）Φ4.5×160-35 | FQYPⅠ03 | 钛合金 | 骨牵引针 | 京械注准20192040497 | 见附页 |  | / | 北京市富乐科技开发有限公司 | 0 | 2023-09-12 14:08 | 挂网 |  |  | 2023-09-12 14:08
2303021641004357173 | 发改委平台导入的中选产品数据 | C03140108703001092740002712 | 骨牵引针 | （螺纹针Ⅶ型）Φ6.0×150-55 | FQYP Ⅲ 11 | 钛合金 | 骨牵引针 | 京械注准20192040497 | 见附页 |  | / | 北京市富乐科技开发有限公司 | 0 | 2023-09-12 14:08 | 挂网 |  |  | 2023-09-12 14:08
2303021641004357177 | 发改委平台导入的中选产品数据 | C03140108703001092740003300 | 骨牵引针 | （螺纹针Ⅰ型）Φ1.5×145-55 | FQYN Ⅱ 01 | 钛合金 | 骨牵引针 | 京械注准20192040497 | 见附页 |  | / | 北京市富乐科技开发有限公司 | 0 | 2023-09-12 14:08 | 挂网 |  |  | 2023-09-12 14:08
2303021641004357335 | 发改委平台导入的中选产品数据 | C03111508002010092740017646 | 解剖型接骨板 | （2.0X形微型）4孔 | FYC02 | 纯钛 | 解剖型接骨板 | 国械注准20183461749 | 该产品由符合GB/T 13810-2007的TA2、TA3或TA4的纯钛材料制造，表面状态分为阳极氧化和本色状态两种，非灭菌状态提供 |  | / | 北京市富乐科技开发有限公司 | 0 | 2023-09-12 14:08 | 挂网 |  |  | 2023-09-12 14:08
2303021641004357364 | 发改委平台导入的中选产品数据 | C03140108703001092740005622 | 骨牵引针 | （螺纹针Ⅱ型）Φ3.5×160-30 | FQYN Ⅱ 03 | 钛合金 | 骨牵引针 | 京械注准20192040497 | 见附页 |  | / | 北京市富乐科技开发有限公司 | 0 | 2023-09-12 14:08 | 挂网 |  |  | 2023-09-12 14:08
2303021641004357449 | 发改委平台导入的中选产品数据 | C03251208900000092740001868 | 脊柱后路钉棒系统-矫形用钉 | （UP单芯钉 双线）4.5-φ4.5×40 | FJD3 | 不区分 | 脊柱后路钉棒系统 | 国械注准20173134057 | 该产品包括矫形用钉、矫形用棒及连接装置。产品采用符合GB/T 13810标准规定的TC4钛合金材料制成。钛合金产品表面可经着色阳极氧化或黑灰色阳极氧化处理。产品分灭菌和非灭菌两种交付状态。灭菌产品经辐照灭菌，灭菌有效期为4年。 |  | / | 北京市富乐科技开发有限公司 | 0 | 2023-09-12 14:08 | 挂网 |  |  | 2023-09-12 14:08
2303021641004357652 | 发改委平台导入的中选产品数据 | C03140108703001092740004389 | 骨牵引针 | （螺纹针Ⅲ型）Φ6.0×200-80 | FQYPⅠ05 | 钛合金 | 骨牵引针 | 京械注准20192040497 | 见附页 |  | / | 北京市富乐科技开发有限公司 | 0 | 2023-09-12 14:08 | 挂网 |  |  | 2023-09-12 14:08
2303021641004357694 | 发改委平台导入的中选产品数据 | C03140108703001092740001681 | 骨牵引针 | （螺纹针Ⅴ型）Φ5.0×200-40 | FQYP Ⅲ 09 | 钛合金 | 骨牵引针 | 京械注准20192040497 | 见附页 |  | / | 北京市富乐科技开发有限公司 | 0 | 2023-09-12 14:08 | 挂网 |  |  | 2023-09-12 14:08
2303021641004357701 | 发改委平台导入的中选产品数据 | C03140108703001092740000307 | 骨牵引针 | （螺纹针Ⅺ型）Φ1.5×130-40 | FQYN Ⅱ 15 | 钛合金 | 骨牵引针 | 京械注准20192040497 | 见附页 |  | / | 北京市富乐科技开发有限公司 | 0 | 2023-09-12 14:08 | 挂网 |  |  | 2023-09-12 14:08
2303021641004357737 | 发改委平台导入的中选产品数据 | C03160108901004061400000062 | 金属髓内针 | （不锈钢、非灭菌）φ3.0*250 | GZS02 | 不锈钢 | 金属髓内针 | 国械注准20173131498 | 该产品由符合GB4234.1标准规定的00Cr18Ni14Mo3不锈钢材料或符合GB/T13810标准规定的TC4钛合金材料制成。钛合金材料产品表面无着色或经微弧阳极氧化表面处理。灭菌和非灭菌包装。灭菌包装产品经辐照灭菌，有效期为5年。 |  |  | 江苏安格尔医疗器械有限公司 | 0 | 2023-09-12 14:08 | 挂网 |  |  | 2023-09-12 14:08
2303021641004357800 | 发改委平台导入的中选产品数据 | C03250508901063023660000045 | 脊柱复位内固定系统-U型钉 | 5.0×45 | CGW-I 48205045 | 钛合金 | 脊柱复位内固定系统 | 国械注准20143131872 | 该系统分为CGW-Ⅰ 系统，CSRS-Ⅰ 系统和CSRS-Ⅱ系统。产品由符合GB/T13810的TC4钛合金制造。CGW-Ⅰ型固定系统由光滑棍、网纹棍、椎弓根钉、自锁螺钉、角度U型钉、U型钉、偏口U型钉、封口椎弓根钉、椎弓根钩、椎板钩、万向块、万向侧块、左、右、侧块、固定块、光滑连接棍、网纹连接棍、连接块、锁固螺帽、垫高螺帽、球面螺帽、平面螺帽、固定垫片、盖、连接器、小螺钉、衬套、推拉力钉、连接杆组成。CSRS-Ⅰ 脊柱复位内固定系统由滑脱复位杆、推拉力钉、U型钉、角度U型钉、光滑棍、网纹棍、球面螺帽、锁固螺帽、垫高螺帽、小螺钉组成。CSRS-Ⅱ型固定系统由连接杆、椎弓根螺钉、椎板钩、平面螺帽组成。非灭菌包装。表面处理状态分为阳极化表面和非阳极化表面。 |  | / | 博能华医疗器械（北京）有限公司 | 0 | 2023-09-12 14:08 | 挂网 |  |  | 2023-09-12 14:08
2303021641004357905 | 发改委平台导入的中选产品数据 | C03210108901002092740004735 | 颈椎后路钉板系统-颈椎后路板 | （颈椎后路板）31×5×0.8 5孔 | FJH-A08 | 纯钛 | 颈椎后路钉板系统 | 国械注准20153131627 | 该产品由颈椎后路板和配套用钉组成。其中颈椎后路板由符合GB/T13810标准规定的TA2或TA3或TA4纯钛材料制成，配套用钉由符合GB/T13810标准规定的TC4钛合金材料制成。表面分为阳极氧化处理状态以及本色状态。非灭菌包装。 |  | / | 北京市富乐科技开发有限公司 | 0 | 2023-09-12 14:08 | 挂网 |  |  | 2023-09-12 14:08
2303021641004357961 | 发改委平台导入的中选产品数据 | C03240308900000092740002272 | 脊柱前路钉棒系统-脊柱钉 | （U形单芯钉）4.5-φ7.5×70 | FJQD2 | 不区分 | 脊柱前路钉棒系统 | 国械注准20173134126 | 该产品包括脊柱钉、椎体垫片、脊柱棒、横连钩。产品采用符合GB/T13810标准规定的TC4钛合金材料制造，表面可经阳极氧化处理，非灭菌包装。 |  | / | 北京市富乐科技开发有限公司 | 0 | 2023-09-12 14:08 | 挂网 |  |  | 2023-09-12 14:08
2303021641004357974 | 发改委平台导入的中选产品数据 | C03250508901063023660000016 | 脊柱复位内固定系统-U型钉 | 7.5×45 | CGW-I 48207545 | 钛合金 | 脊柱复位内固定系统 | 国械注准20143131872 | 该系统分为CGW-Ⅰ 系统，CSRS-Ⅰ 系统和CSRS-Ⅱ系统。产品由符合GB/T13810的TC4钛合金制造。CGW-Ⅰ型固定系统由光滑棍、网纹棍、椎弓根钉、自锁螺钉、角度U型钉、U型钉、偏口U型钉、封口椎弓根钉、椎弓根钩、椎板钩、万向块、万向侧块、左、右、侧块、固定块、光滑连接棍、网纹连接棍、连接块、锁固螺帽、垫高螺帽、球面螺帽、平面螺帽、固定垫片、盖、连接器、小螺钉、衬套、推拉力钉、连接杆组成。CSRS-Ⅰ 脊柱复位内固定系统由滑脱复位杆、推拉力钉、U型钉、角度U型钉、光滑棍、网纹棍、球面螺帽、锁固螺帽、垫高螺帽、小螺钉组成。CSRS-Ⅱ型固定系统由连接杆、椎弓根螺钉、椎板钩、平面螺帽组成。非灭菌包装。表面处理状态分为阳极化表面和非阳极化表面。 |  | / | 博能华医疗器械（北京）有限公司 | 0 | 2023-09-12 14:08 | 挂网 |  |  | 2023-09-12 14:08
2303021641004358087 | 发改委平台导入的中选产品数据 | C03240308900000092740001502 | 脊柱前路钉棒系统-脊柱钉 | （单向钉）5.5-φ7.5×55 | FJQD1 | 不区分 | 脊柱前路钉棒系统 | 国械注准20173134126 | 该产品包括脊柱钉、椎体垫片、脊柱棒、横连钩。产品采用符合GB/T13810标准规定的TC4钛合金材料制造，表面可经阳极氧化处理，非灭菌包装。 |  | / | 北京市富乐科技开发有限公司 | 0 | 2023-09-12 14:08 | 挂网 |  |  | 2023-09-12 14:08
2303021641004358249 | 发改委平台导入的中选产品数据 | C03140108703001092740000151 | 骨牵引针 | （光杆针Ⅲ型）Φ5.0×200 | FQYN Ⅱ 06 | 钛合金 | 骨牵引针 | 京械注准20192040497 | 见附页 |  | / | 北京市富乐科技开发有限公司 | 0 | 2023-09-12 14:08 | 挂网 |  |  | 2023-09-12 14:08
2303021641004358257 | 发改委平台导入的中选产品数据 | C03200408900008091220000158 | 颈椎前路钢板系统-螺钉 | （C-Mark 可调角度自钻螺钉(钛合金)）4.35×26mm | WGB4Z03 | 不区分 | 颈椎前路钢板系统 | 国械注准20173130342 | 颈椎前路钢板系统分为WGB4Z01型（Cervilock I 颈椎前路钢板系统）、WGB4Z02型（Cervilock II 颈椎前路钢板系统）、WGB4Z03型（C-Mark 颈椎前路钢板系统）和WGB4Z04型（Tarp颈椎前路钢板系统）和WGB4Z05型（NH颈椎前路钢板系统）。由钢板和螺钉组成。采用GB/T 13810中规定的TC4钛合金材料制造，产品表面可经阳极氧化处理。分为灭菌和非灭菌两种包装。 |  | / | 山东威高骨科材料股份有限公司 | 0 | 2023-09-12 14:08 | 挂网 |  |  | 2023-09-12 14:08
2303021641004358496 | 发改委平台导入的中选产品数据 | C03250608901003092740006723 | 脊柱后路钉棒系统-矫形用钉 | （自锁椎弓根钉）5.0-φ5.0×45 | FJD5 | 钛合金 | 脊柱后路钉棒系统 | 国械注准20183131758 | 该产品由矫形用钉、矫形用钩、矫形用棒及横向连接器组成，其中横向连接器包括横连钩、横连棒及连接器。产品采用符合GB/T 13810标准规定的TC4钛合金材料制成，矫形用棒还可采用符合GB/T 13810标准规定的TC4ELI钛合金材料制成。钛合金产品表面可经阳极氧化处理。非灭菌包装。 |  | / | 北京市富乐科技开发有限公司 | 0 | 2023-09-12 14:08 | 挂网 |  |  | 2023-09-12 14:08
2303021641004358510 | 发改委平台导入的中选产品数据 | C03140108703001092740002325 | 骨牵引针 | （螺纹针Ⅶ型）Φ4.0×135-35 | FQYP Ⅱ 11 | 钛合金 | 骨牵引针 | 京械注准20192040497 | 见附页 |  | / | 北京市富乐科技开发有限公司 | 0 | 2023-09-12 14:08 | 挂网 |  |  | 2023-09-12 14:08
2303021641004358600 | 发改委平台导入的中选产品数据 | C03140108703001092740005384 | 骨牵引针 | （螺纹针Ⅱ型）Φ3.5×160-30 | FQYNⅠ03 | 钛合金 | 骨牵引针 | 京械注准20192040497 | 见附页 |  | / | 北京市富乐科技开发有限公司 | 0 | 2023-09-12 14:08 | 挂网 |  |  | 2023-09-12 14:08
2303021641004358673 | 发改委平台导入的中选产品数据 | C03250708902001092740001499 | 脊柱后路钉棒系统-螺帽 | （横连螺塞）φ8.5 | FJG4 | 钛合金 | 脊柱后路钉棒系统 | 国械注准20183131746 | 产品包括脊柱钉、横向连接器及脊柱棒。其中,脊柱钉包括椎弓根钉、SCHANZ椎弓根钉、SCHANZ椎弓根钉Ⅰ、SCHANZ椎弓根钉Ⅱ、Miko钉、Miko长臂钉、Miko万向钉、Miko长臂万向钉、PATH钉、PATH长臂钉、PATH万向钉、PATH长臂万向钉;横向连接器包括横连钩、X横连、可调连接器;脊柱棒包括Ⅰ形可调连接棒、Ⅱ形可调连接棒、Ⅲ形可调连接棒、直型连接棒、弯型连接棒、圆型横向连接棒、扁型横向连接棒。由符合GB/T 13810标准要求的TC4钛合金材料制成。钛合金产品表面可经阳极氧化着色处理。非灭菌包装。 |  | / | 北京市富乐科技开发有限公司 | 0 | 2023-09-12 14:08 | 挂网 |  |  | 2023-09-12 14:08
2303021641004358691 | 发改委平台导入的中选产品数据 | C03240308900000092740002990 | 脊柱前路钉棒系统-脊柱钉 | （US钉）6.0-φ6.0×50 | FJQD2 | 不区分 | 脊柱前路钉棒系统 | 国械注准20173134126 | 该产品包括脊柱钉、椎体垫片、脊柱棒、横连钩。产品采用符合GB/T13810标准规定的TC4钛合金材料制造，表面可经阳极氧化处理，非灭菌包装。 |  | / | 北京市富乐科技开发有限公司 | 0 | 2023-09-12 14:08 | 挂网 |  |  | 2023-09-12 14:08
2303021641004358826 | 发改委平台导入的中选产品数据 | C03210108901002092740005017 | 颈椎后路钉板系统-颈椎后路板 | （颈椎后路板）35×5×0.6 4孔 | FJH-A11 | 纯钛 | 颈椎后路钉板系统 | 国械注准20153131627 | 该产品由颈椎后路板和配套用钉组成。其中颈椎后路板由符合GB/T13810标准规定的TA2或TA3或TA4纯钛材料制成，配套用钉由符合GB/T13810标准规定的TC4钛合金材料制成。表面分为阳极氧化处理状态以及本色状态。非灭菌包装。 |  | / | 北京市富乐科技开发有限公司 | 0 | 2023-09-12 14:08 | 挂网 |  |  | 2023-09-12 14:08
2303021641004359046 | 发改委平台导入的中选产品数据 | C03140108703001092740003956 | 骨牵引针 | （螺纹针Ⅳ型）Φ3.0×80-25 | FQYP Ⅲ 07 | 钛合金 | 骨牵引针 | 京械注准20192040497 | 见附页 |  | / | 北京市富乐科技开发有限公司 | 0 | 2023-09-12 14:08 | 挂网 |  |  | 2023-09-12 14:08
2303021641004359162 | 发改委平台导入的中选产品数据 | C07010108901004074790000888 | 颅颌面接骨板钉系统-颅颌面接骨板 | 6×40×1.0 mm | LHU01 | 纯钛 | 颅颌面接骨板钉系统 | 国械注准20183460295 | 颅颌面接骨板钉系统由颅颌面接骨板、颅颌面接骨螺钉组成，颅颌面接骨板和颅颌面接骨螺钉配合使用。颅颌面接骨板产品选用GB/T 13810-2007中的规定的纯钛材料（TA2、TA3）制成。颅颌面接骨螺钉产品选用GB/T 13810-2007中的规定的钛合金材料（TC4）制成。颅颌面接骨板产品表面可为本色状态、表面着色阳极氧化状态、表面黑灰阳极氧化状态；颅颌面接骨螺钉产品表面可为本色状态、表面黑灰阳极氧化状态。产品采用无菌或非无菌状态交货。 |  |  | 天津市康尔医疗器械有限公司 | 0 | 2023-09-12 14:08 | 挂网 |  |  | 2023-09-12 14:08
2303021641004359249 | 发改委平台导入的中选产品数据 | C03140108703001092740002045 | 骨牵引针 | （螺纹针Ⅶ型）Φ1.5×155-65 | FQYPⅠ11 | 钛合金 | 骨牵引针 | 京械注准20192040497 | 见附页 |  | / | 北京市富乐科技开发有限公司 | 0 | 2023-09-12 14:08 | 挂网 |  |  | 2023-09-12 14:08
2303021641004359425 | 发改委平台导入的中选产品数据 | C03240308900000092740001302 | 脊柱前路钉棒系统-脊柱钉 | （单向钉）4.5-φ6.5×25 | FJQD1 | 不区分 | 脊柱前路钉棒系统 | 国械注准20173134126 | 该产品包括脊柱钉、椎体垫片、脊柱棒、横连钩。产品采用符合GB/T13810标准规定的TC4钛合金材料制造，表面可经阳极氧化处理，非灭菌包装。 |  | / | 北京市富乐科技开发有限公司 | 0 | 2023-09-12 14:08 | 挂网 |  |  | 2023-09-12 14:08
2303021641004359464 | 发改委平台导入的中选产品数据 | C03140108703001092740005754 | 骨牵引针 | （螺纹针Ⅺ型）Φ1.8×150 | FQYNⅠ15 | 钛合金 | 骨牵引针 | 京械注准20192040497 | 见附页 |  | / | 北京市富乐科技开发有限公司 | 0 | 2023-09-12 14:08 | 挂网 |  |  | 2023-09-12 14:08
2303021641004359467 | 发改委平台导入的中选产品数据 | C03111508002010092740014551 | 解剖型接骨板 | （2.7Y型微型Ⅱ）6孔 加压孔 | FYC05 | 纯钛 | 解剖型接骨板 | 国械注准20183461749 | 该产品由符合GB/T 13810-2007的TA2、TA3或TA4的纯钛材料制造，表面状态分为阳极氧化和本色状态两种，非灭菌状态提供 |  | / | 北京市富乐科技开发有限公司 | 0 | 2023-09-12 14:08 | 挂网 |  |  | 2023-09-12 14:08
2303021641004359985 | 发改委平台导入的中选产品数据 | C03140108703001092740000453 | 骨牵引针 | （螺纹针Ⅴ型）Φ1.2×300 | FQYPⅠ09 | 钛合金 | 骨牵引针 | 京械注准20192040497 | 见附页 |  | / | 北京市富乐科技开发有限公司 | 0 | 2023-09-12 14:08 | 挂网 |  |  | 2023-09-12 14:08
2303021641004360039 | 发改委平台导入的中选产品数据 | C03140108703001092740000733 | 骨牵引针 | （螺纹针Ⅱ型）Φ1.2×150 | FQYPⅠ03 | 钛合金 | 骨牵引针 | 京械注准20192040497 | 见附页 |  | / | 北京市富乐科技开发有限公司 | 0 | 2023-09-12 14:08 | 挂网 |  |  | 2023-09-12 14:08
2303021641004360074 | 发改委平台导入的中选产品数据 | C03160108903006061400000008 | 金属髓内针 | （钛合金、非灭菌）φ1.5*100 | GZS03 | 钛合金 | 金属髓内针 | 国械注准20173131498 | 该产品由符合GB4234.1标准规定的00Cr18Ni14Mo3不锈钢材料或符合GB/T13810标准规定的TC4钛合金材料制成。钛合金材料产品表面无着色或经微弧阳极氧化表面处理。灭菌和非灭菌包装。灭菌包装产品经辐照灭菌，有效期为5年。 |  |  | 江苏安格尔医疗器械有限公司 | 0 | 2023-09-12 14:08 | 挂网 |  |  | 2023-09-12 14:08
2303021641004360387 | 发改委平台导入的中选产品数据 | C03250808900002092740003432 | 脊柱后路钉棒系统-横向连接器 | （可调横连双钩）φ5.5×57 | FJG4 | 不区分 | 脊柱后路钉棒系统 | 国械注准20183131758 | 该产品由矫形用钉、矫形用钩、矫形用棒及横向连接器组成，其中横向连接器包括横连钩、横连棒及连接器。产品采用符合GB/T 13810标准规定的TC4钛合金材料制成，矫形用棒还可采用符合GB/T 13810标准规定的TC4ELI钛合金材料制成。钛合金产品表面可经阳极氧化处理。非灭菌包装。 |  | / | 北京市富乐科技开发有限公司 | 0 | 2023-09-12 14:08 | 挂网 |  |  | 2023-09-12 14:08
2303021641004360547 | 发改委平台导入的中选产品数据 | C03111508002010092740017152 | 解剖型接骨板 | （2.4髁微型Ⅲ）右5孔 | FYC06 | 纯钛 | 解剖型接骨板 | 国械注准20183461749 | 该产品由符合GB/T 13810-2007的TA2、TA3或TA4的纯钛材料制造，表面状态分为阳极氧化和本色状态两种，非灭菌状态提供 |  | / | 北京市富乐科技开发有限公司 | 0 | 2023-09-12 14:08 | 挂网 |  |  | 2023-09-12 14:08
2303021641004360817 | 发改委平台导入的中选产品数据 | C03140108703001092740001773 | 骨牵引针 | （螺纹针Ⅳ型）Φ4.0×70-35 | FQYN Ⅱ 07 | 钛合金 | 骨牵引针 | 京械注准20192040497 | 见附页 |  | / | 北京市富乐科技开发有限公司 | 0 | 2023-09-12 14:08 | 挂网 |  |  | 2023-09-12 14:08
2303021641004360958 | 发改委平台导入的中选产品数据 | C03140108703001092740002697 | 骨牵引针 | （螺纹针Ⅶ型）Φ2.0×60-7 | FQYP Ⅲ 11 | 钛合金 | 骨牵引针 | 京械注准20192040497 | 见附页 |  | / | 北京市富乐科技开发有限公司 | 0 | 2023-09-12 14:08 | 挂网 |  |  | 2023-09-12 14:08
2303021641004361076 | 发改委平台导入的中选产品数据 | C03120207903003049630000498 | 锁定金属接骨板系统-锁定螺钉 | φ6.5×40、锁定锥形 自攻 | HCZ06 | 钛合金 | 锁定金属接骨板系统 | 国械注准20183130490 | 锁定金属接骨板系统由锁定板、锁定螺钉、填塞钉和金属接骨螺钉组成，材料采用符合GB 23102-2008要求的Ti-6Al-7Nb牌号钛合金。产品表面无着色。包装有灭菌和非灭菌包装，产品灭菌有效期5年。 |  | / | 创生医疗器械（中国）有限公司 | 0 | 2023-09-12 14:08 | 挂网 |  |  | 2023-09-12 14:08
2303021641004361154 | 发改委平台导入的中选产品数据 | C03140108703001092740001102 | 骨牵引针 | （螺纹针Ⅺ型）Φ3.0×80-25 | FQYPⅠ15 | 钛合金 | 骨牵引针 | 京械注准20192040497 | 见附页 |  | / | 北京市富乐科技开发有限公司 | 0 | 2023-09-12 14:08 | 挂网 |  |  | 2023-09-12 14:08
2303021641004361302 | 发改委平台导入的中选产品数据 | C03240308900000092740002513 | 脊柱前路钉棒系统-脊柱钉 | （U形单芯钉）5.5-φ7.0×25 | FJQD2 | 不区分 | 脊柱前路钉棒系统 | 国械注准20173134126 | 该产品包括脊柱钉、椎体垫片、脊柱棒、横连钩。产品采用符合GB/T13810标准规定的TC4钛合金材料制造，表面可经阳极氧化处理，非灭菌包装。 |  | / | 北京市富乐科技开发有限公司 | 0 | 2023-09-12 14:08 | 挂网 |  |  | 2023-09-12 14:08
2303021641004361454 | 发改委平台导入的中选产品数据 | C03160108903002001130001218 | 钛合金骨针 | 直径2.5mm,长度90mm | GZZ 01 | 钛合金 | 钛合金骨针 | 国械注准20183461032 | 该产品采用符合GB/T13810标准的TC4钛合金材料制成，表面可经微弧阳极氧化处理，非灭菌包装。 |  |  | 江苏荷普医疗科技股份有限公司 | 0 | 2023-09-12 14:08 | 挂网 |  |  | 2023-09-12 14:08
2303021641004361507 | 发改委平台导入的中选产品数据 | C03140108703001092740002237 | 骨牵引针 | （螺纹针Ⅶ型）Φ6.0×220-70 | FQYNⅠ11 | 钛合金 | 骨牵引针 | 京械注准20192040497 | 见附页 |  | / | 北京市富乐科技开发有限公司 | 0 | 2023-09-12 14:08 | 挂网 |  |  | 2023-09-12 14:08
2303021641004361561 | 发改委平台导入的中选产品数据 | C03160108903002001130001530 | 钛合金骨针 | 直径3.0mm,长度200mm | GZB 03 | 钛合金 | 钛合金骨针 | 国械注准20183461032 | 该产品采用符合GB/T13810标准的TC4钛合金材料制成，表面可经微弧阳极氧化处理，非灭菌包装。 |  |  | 江苏荷普医疗科技股份有限公司 | 0 | 2023-09-12 14:08 | 挂网 |  |  | 2023-09-12 14:08
2303021641004361563 | 发改委平台导入的中选产品数据 | C03140108703001092740000100 | 骨牵引针 | （螺纹针Ⅴ型）Φ4.5×160-35 | FQYN Ⅲ 09 | 钛合金 | 骨牵引针 | 京械注准20192040497 | 见附页 |  | / | 北京市富乐科技开发有限公司 | 0 | 2023-09-12 14:08 | 挂网 |  |  | 2023-09-12 14:08
2303021641004361619 | 发改委平台导入的中选产品数据 | C03240308900000092740002397 | 脊柱前路钉棒系统-脊柱钉 | （U形单芯钉）3.5-φ7.0×30 | FJQD2 | 不区分 | 脊柱前路钉棒系统 | 国械注准20173134126 | 该产品包括脊柱钉、椎体垫片、脊柱棒、横连钩。产品采用符合GB/T13810标准规定的TC4钛合金材料制造，表面可经阳极氧化处理，非灭菌包装。 |  | / | 北京市富乐科技开发有限公司 | 0 | 2023-09-12 14:08 | 挂网 |  |  | 2023-09-12 14:08
2303021641004361887 | 发改委平台导入的中选产品数据 | C03140108703001092740003798 | 骨牵引针 | （螺纹针Ⅰ型）Φ2.0×140-50 | FQYN Ⅲ 01 | 钛合金 | 骨牵引针 | 京械注准20192040497 | 见附页 |  | / | 北京市富乐科技开发有限公司 | 0 | 2023-09-12 14:08 | 挂网 |  |  | 2023-09-12 14:08
2303021641004361912 | 发改委平台导入的中选产品数据 | C03251008900000087250000033 | 脊柱内固定系统-自攻钉 | 5.5×30 | SP02 | 不区分 | 脊柱内固定系统 | 国械注准20153131057 | 该产品由自攻钉、可折断钉、可折断万向钉、万向钉、连接棒、横连器、侧方连接器、骨钩、自断螺钉、钉螺塞组成，产品采用符合GB/T13810标准的TC4钛合金材料制造，产品含灭菌和非灭菌包装。 |  |  | 北京中安泰华科技有限公司 | 0 | 2023-09-12 14:08 | 挂网 |  |  | 2023-09-12 14:08
2303021641004361929 | 发改委平台导入的中选产品数据 | C14170619603002095000000002 | 一次性使用无菌硅胶导尿管 | PSC-二腔 22Fr（7.3mm）30ml | PSC-二腔 22Fr（7.3mm）30ml | 硅胶及其他 | 一次性使用无菌硅胶导尿管 | 鲁械注准20162140448 | 本产品是由管身、球囊、尖部、排泄锥形接口、充起锥形接口、冲洗锥形接口（可没有）、单向阀组成的有球囊导尿管。产品主要材料为硅橡胶，产品结构分为二腔和三腔，根据管外径不同分为若干型号规格。 |  | '- | 青岛普瑞森医药科技有限公司 | 0 | 2023-09-12 14:08 | 挂网 |  |  | 2023-09-12 14:08
2303021641004361932 | 发改委平台导入的中选产品数据 | C03160108903008001130001216 | 钛合金骨针 | 直径4.0mm,长度270mm | GZLW 01 | 钛合金 | 钛合金骨针 | 国械注准20183461032 | 该产品采用符合GB/T13810标准的TC4钛合金材料制成，表面可经微弧阳极氧化处理，非灭菌包装。 |  |  | 江苏荷普医疗科技股份有限公司 | 0 | 2023-09-12 14:08 | 挂网 |  |  | 2023-09-12 14:08
2303021641004362025 | 发改委平台导入的中选产品数据 | C03140108703001092740000783 | 骨牵引针 | （光杆针Ⅲ型）Φ3.0×100 | FQYP Ⅲ 06 | 钛合金 | 骨牵引针 | 京械注准20192040497 | 见附页 |  | / | 北京市富乐科技开发有限公司 | 0 | 2023-09-12 14:08 | 挂网 |  |  | 2023-09-12 14:08
2303021641004362321 | 发改委平台导入的中选产品数据 | C03140108703001092740001981 | 骨牵引针 | （螺纹针Ⅶ型）Φ2.0×60-7 | FQYPⅠ11 | 钛合金 | 骨牵引针 | 京械注准20192040497 | 见附页 |  | / | 北京市富乐科技开发有限公司 | 0 | 2023-09-12 14:08 | 挂网 |  |  | 2023-09-12 14:08
2303021641004362414 | 发改委平台导入的中选产品数据 | C03250908900002092740002930 | 脊柱后路钉棒系统-连接器 | （可调横向连接器）φ3.5×90 | FJG4 | 不区分 | 脊柱后路钉棒系统 | 国械注准20173134057 | 该产品包括矫形用钉、矫形用棒及连接装置。产品采用符合GB/T 13810标准规定的TC4钛合金材料制成。钛合金产品表面可经着色阳极氧化或黑灰色阳极氧化处理。产品分灭菌和非灭菌两种交付状态。灭菌产品经辐照灭菌，灭菌有效期为4年。 |  | / | 北京市富乐科技开发有限公司 | 0 | 2023-09-12 14:08 | 挂网 |  |  | 2023-09-12 14:08
2303021641004362603 | 发改委平台导入的中选产品数据 | C03140108703001092740001624 | 骨牵引针 | （螺纹针Ⅴ型）Φ0.8×100 | FQYP Ⅲ 09 | 钛合金 | 骨牵引针 | 京械注准20192040497 | 见附页 |  | / | 北京市富乐科技开发有限公司 | 0 | 2023-09-12 14:08 | 挂网 |  |  | 2023-09-12 14:08
2303021641004362721 | 发改委平台导入的中选产品数据 | C03140108703001092740001448 | 骨牵引针 | （螺纹针Ⅶ型）Φ2.5×350-100 | FQYN Ⅲ 11 | 钛合金 | 骨牵引针 | 京械注准20192040497 | 见附页 |  | / | 北京市富乐科技开发有限公司 | 0 | 2023-09-12 14:08 | 挂网 |  |  | 2023-09-12 14:08
2303021641004362760 | 发改委平台导入的中选产品数据 | C03250508901003092740006745 | 脊柱后路钉棒系统-脊柱钉 | （SCHANZ椎弓根钉Ⅱ）φ7.0×70 | FJD4 | 钛合金 | 脊柱后路钉棒系统 | 国械注准20183131746 | 产品包括脊柱钉、横向连接器及脊柱棒。其中,脊柱钉包括椎弓根钉、SCHANZ椎弓根钉、SCHANZ椎弓根钉Ⅰ、SCHANZ椎弓根钉Ⅱ、Miko钉、Miko长臂钉、Miko万向钉、Miko长臂万向钉、PATH钉、PATH长臂钉、PATH万向钉、PATH长臂万向钉;横向连接器包括横连钩、X横连、可调连接器;脊柱棒包括Ⅰ形可调连接棒、Ⅱ形可调连接棒、Ⅲ形可调连接棒、直型连接棒、弯型连接棒、圆型横向连接棒、扁型横向连接棒。由符合GB/T 13810标准要求的TC4钛合金材料制成。钛合金产品表面可经阳极氧化着色处理。非灭菌包装。 |  | / | 北京市富乐科技开发有限公司 | 0 | 2023-09-12 14:08 | 挂网 |  |  | 2023-09-12 14:08
2303021641004362924 | 发改委平台导入的中选产品数据 | C03240308900000092740003201 | 脊柱前路钉棒系统-脊柱钉 | （US钉）5.0-φ6.5×25 | FJQD2 | 不区分 | 脊柱前路钉棒系统 | 国械注准20173134126 | 该产品包括脊柱钉、椎体垫片、脊柱棒、横连钩。产品采用符合GB/T13810标准规定的TC4钛合金材料制造，表面可经阳极氧化处理，非灭菌包装。 |  | / | 北京市富乐科技开发有限公司 | 0 | 2023-09-12 14:08 | 挂网 |  |  | 2023-09-12 14:08
2303021641004362952 | 发改委平台导入的中选产品数据 | C03140108703001092740002028 | 骨牵引针 | （螺纹针Ⅶ型）Φ5.0×110-30 | FQYPⅠ11 | 钛合金 | 骨牵引针 | 京械注准20192040497 | 见附页 |  | / | 北京市富乐科技开发有限公司 | 0 | 2023-09-12 14:08 | 挂网 |  |  | 2023-09-12 14:08
2303021641004362979 | 发改委平台导入的中选产品数据 | C03140108703001092740000175 | 骨牵引针 | （螺纹针Ⅱ型）Φ2.5×200 | FQYN Ⅲ 03 | 钛合金 | 骨牵引针 | 京械注准20192040497 | 见附页 |  | / | 北京市富乐科技开发有限公司 | 0 | 2023-09-12 14:08 | 挂网 |  |  | 2023-09-12 14:08
2303021641004362985 | 发改委平台导入的中选产品数据 | C03140108703001092740003043 | 骨牵引针 | （螺纹针Ⅳ型）Φ4.5×160-35 | FQYPⅠ07 | 钛合金 | 骨牵引针 | 京械注准20192040497 | 见附页 |  | / | 北京市富乐科技开发有限公司 | 0 | 2023-09-12 14:08 | 挂网 |  |  | 2023-09-12 14:08
2303021641004363136 | 发改委平台导入的中选产品数据 | C03120507903023092740000942 | 空心钉系统-空心螺钉 | （DHC空心螺钉）Φ7.0×85-16 | FD-Ⅰ01 | 钛合金 | 空心钉系统 | 国械注准20183131759 | 该产品由UHC空心螺钉、DHC空心螺钉、LHC空心螺钉和垫圈组成，由符合GB/T 13810标准规定的TC4钛合金材料制成。表面可经阳极氧化处理。非灭菌包装。 |  | / | 北京市富乐科技开发有限公司 | 0 | 2023-09-12 14:08 | 挂网 |  |  | 2023-09-12 14:08
2303021641004363177 | 发改委平台导入的中选产品数据 | C03160108903008001130000154 | 钛合金骨针 | 直径2.5mm,长度450mm | GZLW 04 | 钛合金 | 钛合金骨针 | 国械注准20183461032 | 该产品采用符合GB/T13810标准的TC4钛合金材料制成，表面可经微弧阳极氧化处理，非灭菌包装。 |  |  | 江苏荷普医疗科技股份有限公司 | 0 | 2023-09-12 14:08 | 挂网 |  |  | 2023-09-12 14:08
2303021641004363180 | 发改委平台导入的中选产品数据 | C03140108703001092740004311 | 骨牵引针 | （螺纹针Ⅰ型）Φ4.5×160-35 | FQYPⅠ01 | 钛合金 | 骨牵引针 | 京械注准20192040497 | 见附页 |  | / | 北京市富乐科技开发有限公司 | 0 | 2023-09-12 14:08 | 挂网 |  |  | 2023-09-12 14:08
2303021641004363314 | 发改委平台导入的中选产品数据 | C03160108903002001130001811 | 钛合金骨针 | 直径2.0mm,长度350mm | GZZ 04 | 钛合金 | 钛合金骨针 | 国械注准20183461032 | 该产品采用符合GB/T13810标准的TC4钛合金材料制成，表面可经微弧阳极氧化处理，非灭菌包装。 |  |  | 江苏荷普医疗科技股份有限公司 | 0 | 2023-09-12 14:08 | 挂网 |  |  | 2023-09-12 14:08
2303021641004363437 | 发改委平台导入的中选产品数据 | C03260208901007042230000151 | 脊柱后路内固定系统-长尾定向螺钉 | Φ6.0×55，阳极氧化 | Devine-TL5.5型 | 钛合金 | 脊柱后路内固定系统 | 国械注准20143462104 | 该产品分为Devine-TL5.5型、Devine-TL6.0型、Devine-TL6.35型、Devine-CD型。其中Devine-TL5.5型、Devine-TL6.0型、Devine-TL6.35型由定向螺钉、万向螺钉、长尾定向螺钉、长尾万向螺钉、复位定向螺钉、复位万向螺钉、骶髂定向螺钉、钛棒、弧形钛棒、5.5可调横连接、5.5横联装置、6.0可调横连接、6.0横联装置、6.35可调横连接、6.35横联装置、椎弓根钩、宽刃钩、窄刃钩、宽刃斜坡钩、窄刃斜坡钩、腰椎上椎板钩、腰椎下椎板钩、体部延长钩、胸椎斜角钩、偏移钩、多米诺连接头、顶丝组成;Devine-CD型由连接棒、锥形连接棒、连接棒(弧形)、锥形连接棒(弧形)、椎弓根螺钉、钛棒连接座(一)、自断顶丝、横联装置、可调横连接、钛棒连接座(二)、骶髂螺钉、骶髂固定座、椎板连接棒组成。材料采用符合GB/T 13810中TC4钛合金,表面有阳极氧化处理和非阳极氧化两种处理状态。包装有灭菌和非灭菌包装。 |  |  | 常州奥斯迈医疗器械有限公司 | 0 | 2023-09-12 14:08 | 挂网 |  |  | 2023-09-12 14:08
2303021641004363467 | 发改委平台导入的中选产品数据 | C03240308900000092740001321 | 脊柱前路钉棒系统-脊柱钉 | （单向钉）4.5-φ7.0×65 | FJQD1 | 不区分 | 脊柱前路钉棒系统 | 国械注准20173134126 | 该产品包括脊柱钉、椎体垫片、脊柱棒、横连钩。产品采用符合GB/T13810标准规定的TC4钛合金材料制造，表面可经阳极氧化处理，非灭菌包装。 |  | / | 北京市富乐科技开发有限公司 | 0 | 2023-09-12 14:08 | 挂网 |  |  | 2023-09-12 14:08
2303021641004363523 | 发改委平台导入的中选产品数据 | C03240308900000092740003233 | 脊柱前路钉棒系统-脊柱钉 | （US长臂钉）5.0-φ5.0×50 | FJQD2 | 不区分 | 脊柱前路钉棒系统 | 国械注准20173134126 | 该产品包括脊柱钉、椎体垫片、脊柱棒、横连钩。产品采用符合GB/T13810标准规定的TC4钛合金材料制造，表面可经阳极氧化处理，非灭菌包装。 |  | / | 北京市富乐科技开发有限公司 | 0 | 2023-09-12 14:08 | 挂网 |  |  | 2023-09-12 14:08
2303021641004363552 | 发改委平台导入的中选产品数据 | C03240308900000092740002933 | 脊柱前路钉棒系统-脊柱钉 | （US钉）3.5-φ6.0×45 | FJQD2 | 不区分 | 脊柱前路钉棒系统 | 国械注准20173134126 | 该产品包括脊柱钉、椎体垫片、脊柱棒、横连钩。产品采用符合GB/T13810标准规定的TC4钛合金材料制造，表面可经阳极氧化处理，非灭菌包装。 |  | / | 北京市富乐科技开发有限公司 | 0 | 2023-09-12 14:08 | 挂网 |  |  | 2023-09-12 14:08
2303021641004363616 | 发改委平台导入的中选产品数据 | C03250508901003026300000002 | 脊柱内固定系统组件-单轴复位椎弓根螺钉 | Java Instinct 单轴长尾螺钉 Ø5,5 lg 30 | 046W0AN65530 | 钛合金 | 脊柱内固定系统组件 Spinal Fixation System | 国械注进20163135094 | 该产品由椎弓根螺钉、棒和顶丝、连接器和钩组成。由符合GB/T 13810标准要求的TC4 ELI锻造钛合金材料制成。表面经阳极氧化处理。非灭菌包装。 |  | 皆美（上海）医疗器械有限公司 | 皆美（上海）医疗器械有限公司 | 0 | 2023-09-12 14:08 | 挂网 |  |  | 2023-09-12 14:08
2303021641004363658 | 发改委平台导入的中选产品数据 | C03140108703001092740005151 | 骨牵引针 | （螺纹针Ⅸ型）Φ6.0×180-45 | FQYP Ⅲ 13 | 钛合金 | 骨牵引针 | 京械注准20192040497 | 见附页 |  | / | 北京市富乐科技开发有限公司 | 0 | 2023-09-12 14:08 | 挂网 |  |  | 2023-09-12 14:08
2303021641004363861 | 发改委平台导入的中选产品数据 | C03160108903002001130001561 | 钛合金骨针 | 直径3.5mm,长度400mm | GZZ 02 | 钛合金 | 钛合金骨针 | 国械注准20183461032 | 该产品采用符合GB/T13810标准的TC4钛合金材料制成，表面可经微弧阳极氧化处理，非灭菌包装。 |  |  | 江苏荷普医疗科技股份有限公司 | 0 | 2023-09-12 14:08 | 挂网 |  |  | 2023-09-12 14:08
2303021641004363981 | 发改委平台导入的中选产品数据 | C03250608901003092740007130 | 脊柱后路钉棒系统-矫形用钉 | （自锁椎弓根钉）6.0-φ3.5×24 | FJD5 | 钛合金 | 脊柱后路钉棒系统 | 国械注准20183131758 | 该产品由矫形用钉、矫形用钩、矫形用棒及横向连接器组成，其中横向连接器包括横连钩、横连棒及连接器。产品采用符合GB/T 13810标准规定的TC4钛合金材料制成，矫形用棒还可采用符合GB/T 13810标准规定的TC4ELI钛合金材料制成。钛合金产品表面可经阳极氧化处理。非灭菌包装。 |  | / | 北京市富乐科技开发有限公司 | 0 | 2023-09-12 14:08 | 挂网 |  |  | 2023-09-12 14:08
2303021641004364060 | 发改委平台导入的中选产品数据 | C03140108703001092740004556 | 骨牵引针 | （螺纹针Ⅸ型）Φ6.0×220-80 | FQYPⅠ13 | 钛合金 | 骨牵引针 | 京械注准20192040497 | 见附页 |  | / | 北京市富乐科技开发有限公司 | 0 | 2023-09-12 14:08 | 挂网 |  |  | 2023-09-12 14:08
2303021641004364095 | 发改委平台导入的中选产品数据 | C03250608901069023660000002 | 脊柱复位内固定系统-U型钉 | 4.0×50 | CGW-I 48614050 | 钛合金 | 脊柱复位内固定系统 | 国械注准20143131872 | 该系统分为CGW-Ⅰ 系统，CSRS-Ⅰ 系统和CSRS-Ⅱ系统。产品由符合GB/T13810的TC4钛合金制造。CGW-Ⅰ型固定系统由光滑棍、网纹棍、椎弓根钉、自锁螺钉、角度U型钉、U型钉、偏口U型钉、封口椎弓根钉、椎弓根钩、椎板钩、万向块、万向侧块、左、右、侧块、固定块、光滑连接棍、网纹连接棍、连接块、锁固螺帽、垫高螺帽、球面螺帽、平面螺帽、固定垫片、盖、连接器、小螺钉、衬套、推拉力钉、连接杆组成。CSRS-Ⅰ 脊柱复位内固定系统由滑脱复位杆、推拉力钉、U型钉、角度U型钉、光滑棍、网纹棍、球面螺帽、锁固螺帽、垫高螺帽、小螺钉组成。CSRS-Ⅱ型固定系统由连接杆、椎弓根螺钉、椎板钩、平面螺帽组成。非灭菌包装。表面处理状态分为阳极化表面和非阳极化表面。 |  | / | 博能华医疗器械（北京）有限公司 | 0 | 2023-09-12 14:08 | 挂网 |  |  | 2023-09-12 14:08
2303021641004364131 | 发改委平台导入的中选产品数据 | C03290109704006092740002339 | 椎间融合器 | （螺纹融合器）φ8×23 7° | FRY03 | 钛合金 | 椎间融合器 | 国械注准20183131751 | 该产品由柱形融合器、楔形融合器、弧形融合器、螺纹融合器、前路融合器和后路融合器组成。由符合GB/T 13810标准规定的TC4钛合金材料制成。产品表面可经阳极氧化处理。非灭菌包装。 |  | / | 北京市富乐科技开发有限公司 | 0 | 2023-09-12 14:08 | 挂网 |  |  | 2023-09-12 14:08
2303021641004364185 | 发改委平台导入的中选产品数据 | C03140108703001092740001046 | 骨牵引针 | （螺纹针Ⅴ型）Φ1.0×300 | FQYP Ⅱ 09 | 钛合金 | 骨牵引针 | 京械注准20192040497 | 见附页 |  | / | 北京市富乐科技开发有限公司 | 0 | 2023-09-12 14:08 | 挂网 |  |  | 2023-09-12 14:08
2303021641004364335 | 发改委平台导入的中选产品数据 | C03140108703001092740000332 | 骨牵引针 | （螺纹针Ⅺ型）Φ3.0×60-20 | FQYN Ⅱ 15 | 钛合金 | 骨牵引针 | 京械注准20192040497 | 见附页 |  | / | 北京市富乐科技开发有限公司 | 0 | 2023-09-12 14:08 | 挂网 |  |  | 2023-09-12 14:08
2303021641004364508 | 发改委平台导入的中选产品数据 | C03250608901003092740007141 | 脊柱后路钉棒系统-矫形用钉 | （自锁椎弓根钉）4.5-φ6.5×60 | FJD5 | 钛合金 | 脊柱后路钉棒系统 | 国械注准20183131758 | 该产品由矫形用钉、矫形用钩、矫形用棒及横向连接器组成，其中横向连接器包括横连钩、横连棒及连接器。产品采用符合GB/T 13810标准规定的TC4钛合金材料制成，矫形用棒还可采用符合GB/T 13810标准规定的TC4ELI钛合金材料制成。钛合金产品表面可经阳极氧化处理。非灭菌包装。 |  | / | 北京市富乐科技开发有限公司 | 0 | 2023-09-12 14:08 | 挂网 |  |  | 2023-09-12 14:08
2303021641004364564 | 发改委平台导入的中选产品数据 | C03250608901069023660000026 | 脊柱复位内固定系统-U型钉 | 7.0×35 | CGW-I 48617035 | 钛合金 | 脊柱复位内固定系统 | 国械注准20143131872 | 该系统分为CGW-Ⅰ 系统，CSRS-Ⅰ 系统和CSRS-Ⅱ系统。产品由符合GB/T13810的TC4钛合金制造。CGW-Ⅰ型固定系统由光滑棍、网纹棍、椎弓根钉、自锁螺钉、角度U型钉、U型钉、偏口U型钉、封口椎弓根钉、椎弓根钩、椎板钩、万向块、万向侧块、左、右、侧块、固定块、光滑连接棍、网纹连接棍、连接块、锁固螺帽、垫高螺帽、球面螺帽、平面螺帽、固定垫片、盖、连接器、小螺钉、衬套、推拉力钉、连接杆组成。CSRS-Ⅰ 脊柱复位内固定系统由滑脱复位杆、推拉力钉、U型钉、角度U型钉、光滑棍、网纹棍、球面螺帽、锁固螺帽、垫高螺帽、小螺钉组成。CSRS-Ⅱ型固定系统由连接杆、椎弓根螺钉、椎板钩、平面螺帽组成。非灭菌包装。表面处理状态分为阳极化表面和非阳极化表面。 |  | / | 博能华医疗器械（北京）有限公司 | 0 | 2023-09-12 14:08 | 挂网 |  |  | 2023-09-12 14:08
2303021641004364771 | 发改委平台导入的中选产品数据 | C03240308900000092740002430 | 脊柱前路钉棒系统-脊柱钉 | （U形单芯钉）3.5-φ7.5×55 | FJQD2 | 不区分 | 脊柱前路钉棒系统 | 国械注准20173134126 | 该产品包括脊柱钉、椎体垫片、脊柱棒、横连钩。产品采用符合GB/T13810标准规定的TC4钛合金材料制造，表面可经阳极氧化处理，非灭菌包装。 |  | / | 北京市富乐科技开发有限公司 | 0 | 2023-09-12 14:08 | 挂网 |  |  | 2023-09-12 14:08
2303021641004364793 | 发改委平台导入的中选产品数据 | C03111508002010092740016549 | 解剖型接骨板 | （2.4髁微型Ⅱ）2孔 | FYC06 | 纯钛 | 解剖型接骨板 | 国械注准20183461749 | 该产品由符合GB/T 13810-2007的TA2、TA3或TA4的纯钛材料制造，表面状态分为阳极氧化和本色状态两种，非灭菌状态提供 |  | / | 北京市富乐科技开发有限公司 | 0 | 2023-09-12 14:08 | 挂网 |  |  | 2023-09-12 14:08
2303021641004364863 | 发改委平台导入的中选产品数据 | C03250508901067023660000056 | 脊柱复位内固定系统-U型钉 | 7.0×70 | CGW-I 48647070 | 钛合金 | 脊柱复位内固定系统 | 国械注准20143131872 | 该系统分为CGW-Ⅰ 系统，CSRS-Ⅰ 系统和CSRS-Ⅱ系统。产品由符合GB/T13810的TC4钛合金制造。CGW-Ⅰ型固定系统由光滑棍、网纹棍、椎弓根钉、自锁螺钉、角度U型钉、U型钉、偏口U型钉、封口椎弓根钉、椎弓根钩、椎板钩、万向块、万向侧块、左、右、侧块、固定块、光滑连接棍、网纹连接棍、连接块、锁固螺帽、垫高螺帽、球面螺帽、平面螺帽、固定垫片、盖、连接器、小螺钉、衬套、推拉力钉、连接杆组成。CSRS-Ⅰ 脊柱复位内固定系统由滑脱复位杆、推拉力钉、U型钉、角度U型钉、光滑棍、网纹棍、球面螺帽、锁固螺帽、垫高螺帽、小螺钉组成。CSRS-Ⅱ型固定系统由连接杆、椎弓根螺钉、椎板钩、平面螺帽组成。非灭菌包装。表面处理状态分为阳极化表面和非阳极化表面。 |  | / | 博能华医疗器械（北京）有限公司 | 0 | 2023-09-12 14:08 | 挂网 |  |  | 2023-09-12 14:08
2303021641004364896 | 发改委平台导入的中选产品数据 | C03240308900000092740002269 | 脊柱前路钉棒系统-脊柱钉 | （U形单芯钉）5.0-φ7.5×45 | FJQD2 | 不区分 | 脊柱前路钉棒系统 | 国械注准20173134126 | 该产品包括脊柱钉、椎体垫片、脊柱棒、横连钩。产品采用符合GB/T13810标准规定的TC4钛合金材料制造，表面可经阳极氧化处理，非灭菌包装。 |  | / | 北京市富乐科技开发有限公司 | 0 | 2023-09-12 14:08 | 挂网 |  |  | 2023-09-12 14:08
2303021641004364902 | 发改委平台导入的中选产品数据 | C03140108703001092740002406 | 骨牵引针 | （螺纹针Ⅱ型）Φ3.0×60-12 | FQYP Ⅲ 03 | 钛合金 | 骨牵引针 | 京械注准20192040497 | 见附页 |  | / | 北京市富乐科技开发有限公司 | 0 | 2023-09-12 14:08 | 挂网 |  |  | 2023-09-12 14:08
2303021641004365050 | 发改委平台导入的中选产品数据 | C03160108903008001130001428 | 钛合金骨针 | 直径4.5mm,长度50mm | GZLW 02 | 钛合金 | 钛合金骨针 | 国械注准20183461032 | 该产品采用符合GB/T13810标准的TC4钛合金材料制成，表面可经微弧阳极氧化处理，非灭菌包装。 |  |  | 江苏荷普医疗科技股份有限公司 | 0 | 2023-09-12 14:08 | 挂网 |  |  | 2023-09-12 14:08
2303021641004365070 | 发改委平台导入的中选产品数据 | C03250908900002092740002946 | 脊柱后路钉棒系统-连接器 | （可调横向连接器）φ4.0×28 | FJG4 | 不区分 | 脊柱后路钉棒系统 | 国械注准20173134057 | 该产品包括矫形用钉、矫形用棒及连接装置。产品采用符合GB/T 13810标准规定的TC4钛合金材料制成。钛合金产品表面可经着色阳极氧化或黑灰色阳极氧化处理。产品分灭菌和非灭菌两种交付状态。灭菌产品经辐照灭菌，灭菌有效期为4年。 |  | / | 北京市富乐科技开发有限公司 | 0 | 2023-09-12 14:08 | 挂网 |  |  | 2023-09-12 14:08
2303021641004365129 | 发改委平台导入的中选产品数据 | C03160108903008001130000785 | 钛合金骨针 | 直径4.0mm,长度25mm | GZLW 10 | 钛合金 | 钛合金骨针 | 国械注准20183461032 | 该产品采用符合GB/T13810标准的TC4钛合金材料制成，表面可经微弧阳极氧化处理，非灭菌包装。 |  |  | 江苏荷普医疗科技股份有限公司 | 0 | 2023-09-12 14:08 | 挂网 |  |  | 2023-09-12 14:08
2303021641004365236 | 发改委平台导入的中选产品数据 | C03140108703001092740003975 | 骨牵引针 | （螺纹针Ⅳ型）Φ5.0×200-50 | FQYP Ⅲ 07 | 钛合金 | 骨牵引针 | 京械注准20192040497 | 见附页 |  | / | 北京市富乐科技开发有限公司 | 0 | 2023-09-12 14:08 | 挂网 |  |  | 2023-09-12 14:08
2303021641004365286 | 发改委平台导入的中选产品数据 | C03140108703001092740001933 | 骨牵引针 | （螺纹针Ⅺ型）Φ2.5×350-100 | FQYP Ⅲ 15 | 钛合金 | 骨牵引针 | 京械注准20192040497 | 见附页 |  | / | 北京市富乐科技开发有限公司 | 0 | 2023-09-12 14:08 | 挂网 |  |  | 2023-09-12 14:08
2303021641004365345 | 发改委平台导入的中选产品数据 | C03290209704004092740001147 | 椎间融合器 | （椎间撑开楔形融合器）12.5×15×7.0 7° | FRY01 Ⅵ | 钛合金 | 椎间融合器 | 国械注准20183131751 | 该产品由柱形融合器、楔形融合器、弧形融合器、螺纹融合器、前路融合器和后路融合器组成。由符合GB/T 13810标准规定的TC4钛合金材料制成。产品表面可经阳极氧化处理。非灭菌包装。 |  | / | 北京市富乐科技开发有限公司 | 0 | 2023-09-12 14:08 | 挂网 |  |  | 2023-09-12 14:08
2303021641004365364 | 发改委平台导入的中选产品数据 | C03140108703001092740001606 | 骨牵引针 | （螺纹针Ⅴ型）Φ3.5×300 | FQYP Ⅲ 09 | 钛合金 | 骨牵引针 | 京械注准20192040497 | 见附页 |  | / | 北京市富乐科技开发有限公司 | 0 | 2023-09-12 14:08 | 挂网 |  |  | 2023-09-12 14:08
2303021641004365732 | 发改委平台导入的中选产品数据 | C03150608800000092740000049 | 金属缆索内固定系统-锁紧扣 | （枕形锁紧扣Ⅱ）φ1.9 | FS03 | 不区分 | 金属缆索内固定系统 | 国械注准20173131557 | 该产品由缆索、锁紧扣组成。缆索分为圆头缆索、柱头缆索和无头缆索，其中FL01、FL02、FL03型缆索为7×7结构 、右捻；FL04、FL05、FL06缆索为7×19结构、右捻； 锁紧扣分扁形锁紧扣、枕形锁紧扣Ⅰ、枕形锁紧扣Ⅱ、方形锁紧扣和顶紧式锁紧扣。采用符合GB 4234.1规定的00Cr18Ni14Mo3不锈钢材料或符合GB/T 13810规定的TC4钛合金材料制成。产品表面状态为本色状态无着色，以非灭菌状态提供。 |  | / | 北京市富乐科技开发有限公司 | 0 | 2023-09-12 14:08 | 挂网 |  |  | 2023-09-12 14:08
2303021641004366130 | 发改委平台导入的中选产品数据 | C03250708902001092740000998 | 脊柱后路钉棒系统-螺帽 | （螺塞）φ6.5 六方型 | FJD5 | 钛合金 | 脊柱后路钉棒系统 | 国械注准20183131758 | 该产品由矫形用钉、矫形用钩、矫形用棒及横向连接器组成，其中横向连接器包括横连钩、横连棒及连接器。产品采用符合GB/T 13810标准规定的TC4钛合金材料制成，矫形用棒还可采用符合GB/T 13810标准规定的TC4ELI钛合金材料制成。钛合金产品表面可经阳极氧化处理。非灭菌包装。 |  | / | 北京市富乐科技开发有限公司 | 0 | 2023-09-12 14:08 | 挂网 |  |  | 2023-09-12 14:08
2303021641004366199 | 发改委平台导入的中选产品数据 | C03240308900000092740003231 | 脊柱前路钉棒系统-脊柱钉 | （US长臂钉）5.5-φ5.5×30 | FJQD2 | 不区分 | 脊柱前路钉棒系统 | 国械注准20173134126 | 该产品包括脊柱钉、椎体垫片、脊柱棒、横连钩。产品采用符合GB/T13810标准规定的TC4钛合金材料制造，表面可经阳极氧化处理，非灭菌包装。 |  | / | 北京市富乐科技开发有限公司 | 0 | 2023-09-12 14:08 | 挂网 |  |  | 2023-09-12 14:08
2303021641004366250 | 发改委平台导入的中选产品数据 | C03240308900000092740002443 | 脊柱前路钉棒系统-脊柱钉 | （U形单芯钉）3.5-φ7.0×65 | FJQD2 | 不区分 | 脊柱前路钉棒系统 | 国械注准20173134126 | 该产品包括脊柱钉、椎体垫片、脊柱棒、横连钩。产品采用符合GB/T13810标准规定的TC4钛合金材料制造，表面可经阳极氧化处理，非灭菌包装。 |  | / | 北京市富乐科技开发有限公司 | 0 | 2023-09-12 14:08 | 挂网 |  |  | 2023-09-12 14:08
2303021641004366403 | 发改委平台导入的中选产品数据 | C03140108703001092740001040 | 骨牵引针 | （螺纹针Ⅴ型）Φ0.8×70 | FQYP Ⅱ 09 | 钛合金 | 骨牵引针 | 京械注准20192040497 | 见附页 |  | / | 北京市富乐科技开发有限公司 | 0 | 2023-09-12 14:08 | 挂网 |  |  | 2023-09-12 14:08
2303021641004366512 | 发改委平台导入的中选产品数据 | C03160108903002001130001648 | 钛合金骨针 | 直径2.0mm,长度200mm | GZZ 02 | 钛合金 | 钛合金骨针 | 国械注准20183461032 | 该产品采用符合GB/T13810标准的TC4钛合金材料制成，表面可经微弧阳极氧化处理，非灭菌包装。 |  |  | 江苏荷普医疗科技股份有限公司 | 0 | 2023-09-12 14:08 | 挂网 |  |  | 2023-09-12 14:08
2303021641004366610 | 发改委平台导入的中选产品数据 | C03120507903023092740001099 | 空心钉系统-空心螺钉 | （DHC空心螺钉）Φ7.0×90-32 | FD-Ⅰ02 | 钛合金 | 空心钉系统 | 国械注准20183131759 | 该产品由UHC空心螺钉、DHC空心螺钉、LHC空心螺钉和垫圈组成，由符合GB/T 13810标准规定的TC4钛合金材料制成。表面可经阳极氧化处理。非灭菌包装。 |  | / | 北京市富乐科技开发有限公司 | 0 | 2023-09-12 14:08 | 挂网 |  |  | 2023-09-12 14:08
2303021641004366690 | 发改委平台导入的中选产品数据 | C03160108903002001130000076 | 钛合金骨针 | 直径1.5mm,长度290mm | GZB 01 | 钛合金 | 钛合金骨针 | 国械注准20183461032 | 该产品采用符合GB/T13810标准的TC4钛合金材料制成，表面可经微弧阳极氧化处理，非灭菌包装。 |  |  | 江苏荷普医疗科技股份有限公司 | 0 | 2023-09-12 14:08 | 挂网 |  |  | 2023-09-12 14:08
2303021641004366972 | 发改委平台导入的中选产品数据 | C03140108703001092740001451 | 骨牵引针 | （螺纹针Ⅶ型）Φ1.5×150-60 | FQYN Ⅲ 11 | 钛合金 | 骨牵引针 | 京械注准20192040497 | 见附页 |  | / | 北京市富乐科技开发有限公司 | 0 | 2023-09-12 14:08 | 挂网 |  |  | 2023-09-12 14:08
2303021641004366984 | 发改委平台导入的中选产品数据 | C03210108901002092740005231 | 颈椎后路钉板系统-颈椎后路板 | （颈椎后路板）29×5×0.8 5孔 | FJH-A13 | 纯钛 | 颈椎后路钉板系统 | 国械注准20153131627 | 该产品由颈椎后路板和配套用钉组成。其中颈椎后路板由符合GB/T13810标准规定的TA2或TA3或TA4纯钛材料制成，配套用钉由符合GB/T13810标准规定的TC4钛合金材料制成。表面分为阳极氧化处理状态以及本色状态。非灭菌包装。 |  | / | 北京市富乐科技开发有限公司 | 0 | 2023-09-12 14:08 | 挂网 |  |  | 2023-09-12 14:08
2303021641004367215 | 发改委平台导入的中选产品数据 | C03111508002010092740015439 | 解剖型接骨板 | （2.4X形微型Ⅲ）5孔 加压孔 | FYC02 | 纯钛 | 解剖型接骨板 | 国械注准20183461749 | 该产品由符合GB/T 13810-2007的TA2、TA3或TA4的纯钛材料制造，表面状态分为阳极氧化和本色状态两种，非灭菌状态提供 |  | / | 北京市富乐科技开发有限公司 | 0 | 2023-09-12 14:08 | 挂网 |  |  | 2023-09-12 14:08
2303021641004367625 | 发改委平台导入的中选产品数据 | C03140108703001092740003866 | 骨牵引针 | （螺纹针Ⅰ型）Φ1.5×140-50 | FQYN Ⅲ 01 | 钛合金 | 骨牵引针 | 京械注准20192040497 | 见附页 |  | / | 北京市富乐科技开发有限公司 | 0 | 2023-09-12 14:08 | 挂网 |  |  | 2023-09-12 14:08
2303021641004367644 | 发改委平台导入的中选产品数据 | C03240308900000092740003329 | 脊柱前路钉棒系统-脊柱钉 | （US长臂钉）5.0-φ7.5×45 | FJQD2 | 不区分 | 脊柱前路钉棒系统 | 国械注准20173134126 | 该产品包括脊柱钉、椎体垫片、脊柱棒、横连钩。产品采用符合GB/T13810标准规定的TC4钛合金材料制造，表面可经阳极氧化处理，非灭菌包装。 |  | / | 北京市富乐科技开发有限公司 | 0 | 2023-09-12 14:08 | 挂网 |  |  | 2023-09-12 14:08
2303021641004367649 | 发改委平台导入的中选产品数据 | C03140108703001092740005498 | 骨牵引针 | （螺纹针Ⅴ型）Φ5.0×150-50 | FQYN Ⅱ 09 | 钛合金 | 骨牵引针 | 京械注准20192040497 | 见附页 |  | / | 北京市富乐科技开发有限公司 | 0 | 2023-09-12 14:08 | 挂网 |  |  | 2023-09-12 14:08
2303021641004367734 | 发改委平台导入的中选产品数据 | C03140108703001092740003413 | 骨牵引针 | （螺纹针Ⅳ型）Φ4.0×90-30 | FQYP Ⅱ 07 | 钛合金 | 骨牵引针 | 京械注准20192040497 | 见附页 |  | / | 北京市富乐科技开发有限公司 | 0 | 2023-09-12 14:08 | 挂网 |  |  | 2023-09-12 14:08
2303021641004367843 | 发改委平台导入的中选产品数据 | C03140108703001092740004677 | 骨牵引针 | （螺纹针Ⅰ型）Φ2.0×135-45 | FQYP Ⅱ 01 | 钛合金 | 骨牵引针 | 京械注准20192040497 | 见附页 |  | / | 北京市富乐科技开发有限公司 | 0 | 2023-09-12 14:08 | 挂网 |  |  | 2023-09-12 14:08
2303021641004367893 | 发改委平台导入的中选产品数据 | C03210108901002092740004928 | 颈椎后路钉板系统-颈椎后路板 | （颈椎后路板）29×4.6×1 4孔 | FJH-A10 | 纯钛 | 颈椎后路钉板系统 | 国械注准20153131627 | 该产品由颈椎后路板和配套用钉组成。其中颈椎后路板由符合GB/T13810标准规定的TA2或TA3或TA4纯钛材料制成，配套用钉由符合GB/T13810标准规定的TC4钛合金材料制成。表面分为阳极氧化处理状态以及本色状态。非灭菌包装。 |  | / | 北京市富乐科技开发有限公司 | 0 | 2023-09-12 14:08 | 挂网 |  |  | 2023-09-12 14:08
2303021641004367925 | 发改委平台导入的中选产品数据 | C03140108703001092740002805 | 骨牵引针 | （螺纹针Ⅲ型）Φ1.0×150 | FQYNⅠ05 | 钛合金 | 骨牵引针 | 京械注准20192040497 | 见附页 |  | / | 北京市富乐科技开发有限公司 | 0 | 2023-09-12 14:08 | 挂网 |  |  | 2023-09-12 14:08
2303021641004367938 | 发改委平台导入的中选产品数据 | C03140108703001092740003240 | 骨牵引针 | （螺纹针Ⅰ型）Φ2.0×145-55 | FQYN Ⅱ 01 | 钛合金 | 骨牵引针 | 京械注准20192040497 | 见附页 |  | / | 北京市富乐科技开发有限公司 | 0 | 2023-09-12 14:08 | 挂网 |  |  | 2023-09-12 14:08
2303021641004368142 | 发改委平台导入的中选产品数据 | C03140108703001092740000590 | 骨牵引针 | （螺纹针Ⅺ型）Φ1.5×145-55 | FQYN Ⅲ 15 | 钛合金 | 骨牵引针 | 京械注准20192040497 | 见附页 |  | / | 北京市富乐科技开发有限公司 | 0 | 2023-09-12 14:08 | 挂网 |  |  | 2023-09-12 14:08
2303021641004368231 | 发改委平台导入的中选产品数据 | C03250908900002092740003057 | 脊柱后路钉棒系统-连接器 | （可调横向连接器）φ6.0×78 | FJG4 | 不区分 | 脊柱后路钉棒系统 | 国械注准20173134057 | 该产品包括矫形用钉、矫形用棒及连接装置。产品采用符合GB/T 13810标准规定的TC4钛合金材料制成。钛合金产品表面可经着色阳极氧化或黑灰色阳极氧化处理。产品分灭菌和非灭菌两种交付状态。灭菌产品经辐照灭菌，灭菌有效期为4年。 |  | / | 北京市富乐科技开发有限公司 | 0 | 2023-09-12 14:08 | 挂网 |  |  | 2023-09-12 14:08
2303021641004368469 | 发改委平台导入的中选产品数据 | C03140108703001092740001615 | 骨牵引针 | （螺纹针Ⅴ型）Φ2.0×150 | FQYP Ⅲ 09 | 钛合金 | 骨牵引针 | 京械注准20192040497 | 见附页 |  | / | 北京市富乐科技开发有限公司 | 0 | 2023-09-12 14:08 | 挂网 |  |  | 2023-09-12 14:08
2303021641004368502 | 发改委平台导入的中选产品数据 | C03160108903008001130000821 | 钛合金骨针 | 直径3.0mm,长度280mm | GZLW 01 | 钛合金 | 钛合金骨针 | 国械注准20183461032 | 该产品采用符合GB/T13810标准的TC4钛合金材料制成，表面可经微弧阳极氧化处理，非灭菌包装。 |  |  | 江苏荷普医疗科技股份有限公司 | 0 | 2023-09-12 14:08 | 挂网 |  |  | 2023-09-12 14:08
2303021641004368615 | 发改委平台导入的中选产品数据 | C03250808900001092740000824 | 脊柱后路钉棒系统-横连钩 | （横连双钩）φ5.5×67 | FJG4 | 不区分 | 脊柱后路钉棒系统 | 国械注准20183131758 | 该产品由矫形用钉、矫形用钩、矫形用棒及横向连接器组成，其中横向连接器包括横连钩、横连棒及连接器。产品采用符合GB/T 13810标准规定的TC4钛合金材料制成，矫形用棒还可采用符合GB/T 13810标准规定的TC4ELI钛合金材料制成。钛合金产品表面可经阳极氧化处理。非灭菌包装。 |  | / | 北京市富乐科技开发有限公司 | 0 | 2023-09-12 14:08 | 挂网 |  |  | 2023-09-12 14:08
2303021641004368656 | 发改委平台导入的中选产品数据 | C03140108703001092740004626 | 骨牵引针 | （螺纹针Ⅰ型）Φ6.0×240-80 | FQYP Ⅱ 01 | 钛合金 | 骨牵引针 | 京械注准20192040497 | 见附页 |  | / | 北京市富乐科技开发有限公司 | 0 | 2023-09-12 14:08 | 挂网 |  |  | 2023-09-12 14:08
2303021641004368771 | 发改委平台导入的中选产品数据 | C03250808900002092740003273 | 脊柱后路钉棒系统-横向连接器 | （可调横连双钩）φ6.0×90 | FJG4 | 不区分 | 脊柱后路钉棒系统 | 国械注准20183131758 | 该产品由矫形用钉、矫形用钩、矫形用棒及横向连接器组成，其中横向连接器包括横连钩、横连棒及连接器。产品采用符合GB/T 13810标准规定的TC4钛合金材料制成，矫形用棒还可采用符合GB/T 13810标准规定的TC4ELI钛合金材料制成。钛合金产品表面可经阳极氧化处理。非灭菌包装。 |  | / | 北京市富乐科技开发有限公司 | 0 | 2023-09-12 14:08 | 挂网 |  |  | 2023-09-12 14:08
2303021641004369078 | 发改委平台导入的中选产品数据 | C03140108703001092740004527 | 骨牵引针 | （螺纹针Ⅸ型）Φ6.0×150-55 | FQYPⅠ13 | 钛合金 | 骨牵引针 | 京械注准20192040497 | 见附页 |  | / | 北京市富乐科技开发有限公司 | 0 | 2023-09-12 14:08 | 挂网 |  |  | 2023-09-12 14:08
2303021641004369406 | 发改委平台导入的中选产品数据 | C03140108703001092740000155 | 骨牵引针 | （光杆针Ⅲ型）Φ4.0×135 | FQYN Ⅱ 06 | 钛合金 | 骨牵引针 | 京械注准20192040497 | 见附页 |  | / | 北京市富乐科技开发有限公司 | 0 | 2023-09-12 14:08 | 挂网 |  |  | 2023-09-12 14:08
2303021641004369577 | 发改委平台导入的中选产品数据 | C03290109704006092740002314 | 椎间融合器 | （螺纹融合器）φ11×13 7° | FRY03 | 钛合金 | 椎间融合器 | 国械注准20183131751 | 该产品由柱形融合器、楔形融合器、弧形融合器、螺纹融合器、前路融合器和后路融合器组成。由符合GB/T 13810标准规定的TC4钛合金材料制成。产品表面可经阳极氧化处理。非灭菌包装。 |  | / | 北京市富乐科技开发有限公司 | 0 | 2023-09-12 14:08 | 挂网 |  |  | 2023-09-12 14:08
2303021641004369769 | 发改委平台导入的中选产品数据 | C03140308701007039240000646 | 外固定支架 | （中型斜式 不锈钢）L：2.0 | MDC05 | 不锈钢 | 外固定支架 | 冀械注准20192040111 | 由长短轴架体、全环、C环、半环、骨针夹头、万向夹头、延长加压调节器、长度调节装置、连接杆、各种形式的固定夹组成 |  | / | 河北博川医疗器械有限公司 | 0 | 2023-09-12 14:08 | 挂网 |  |  | 2023-09-12 14:08
2303021641004370146 | 发改委平台导入的中选产品数据 | C03160108903002001130000043 | 钛合金骨针 | 直径4.5mm,长度30mm | GZB 01 | 钛合金 | 钛合金骨针 | 国械注准20183461032 | 该产品采用符合GB/T13810标准的TC4钛合金材料制成，表面可经微弧阳极氧化处理，非灭菌包装。 |  |  | 江苏荷普医疗科技股份有限公司 | 0 | 2023-09-12 14:08 | 挂网 |  |  | 2023-09-12 14:08
2303021641004370230 | 发改委平台导入的中选产品数据 | C03250608901003092740007014 | 脊柱后路钉棒系统-矫形用钉 | （自锁椎弓根钉）5.0-φ6.0×45 | FJD5 | 钛合金 | 脊柱后路钉棒系统 | 国械注准20183131758 | 该产品由矫形用钉、矫形用钩、矫形用棒及横向连接器组成，其中横向连接器包括横连钩、横连棒及连接器。产品采用符合GB/T 13810标准规定的TC4钛合金材料制成，矫形用棒还可采用符合GB/T 13810标准规定的TC4ELI钛合金材料制成。钛合金产品表面可经阳极氧化处理。非灭菌包装。 |  | / | 北京市富乐科技开发有限公司 | 0 | 2023-09-12 14:08 | 挂网 |  |  | 2023-09-12 14:08
2303021641004370334 | 发改委平台导入的中选产品数据 | C03140108703001092740004115 | 骨牵引针 | （螺纹针Ⅲ型）Φ3.0×60-12 | FQYN Ⅲ 05 | 钛合金 | 骨牵引针 | 京械注准20192040497 | 见附页 |  | / | 北京市富乐科技开发有限公司 | 0 | 2023-09-12 14:08 | 挂网 |  |  | 2023-09-12 14:08
2303021641004370839 | 发改委平台导入的中选产品数据 | C03250908900002092740003003 | 脊柱后路钉棒系统-连接器 | （可调横向连接器）φ4.0×83 | FJG4 | 不区分 | 脊柱后路钉棒系统 | 国械注准20173134057 | 该产品包括矫形用钉、矫形用棒及连接装置。产品采用符合GB/T 13810标准规定的TC4钛合金材料制成。钛合金产品表面可经着色阳极氧化或黑灰色阳极氧化处理。产品分灭菌和非灭菌两种交付状态。灭菌产品经辐照灭菌，灭菌有效期为4年。 |  | / | 北京市富乐科技开发有限公司 | 0 | 2023-09-12 14:08 | 挂网 |  |  | 2023-09-12 14:08
2303021641004370889 | 发改委平台导入的中选产品数据 | C03290209704004092740001149 | 椎间融合器 | （椎间撑开楔形融合器）12.5×15×4.5 7° | FRY01 Ⅵ | 钛合金 | 椎间融合器 | 国械注准20183131751 | 该产品由柱形融合器、楔形融合器、弧形融合器、螺纹融合器、前路融合器和后路融合器组成。由符合GB/T 13810标准规定的TC4钛合金材料制成。产品表面可经阳极氧化处理。非灭菌包装。 |  | / | 北京市富乐科技开发有限公司 | 0 | 2023-09-12 14:08 | 挂网 |  |  | 2023-09-12 14:08
2303021641004370890 | 发改委平台导入的中选产品数据 | C03140108703001092740004641 | 骨牵引针 | （螺纹针Ⅰ型）Φ2.5×140-25 | FQYP Ⅱ 01 | 钛合金 | 骨牵引针 | 京械注准20192040497 | 见附页 |  | / | 北京市富乐科技开发有限公司 | 0 | 2023-09-12 14:08 | 挂网 |  |  | 2023-09-12 14:08
2303021641004370904 | 发改委平台导入的中选产品数据 | C03250908900002092740003333 | 脊柱后路钉棒系统-连接器 | （可调横向连接器）φ4.5×60 | FJG4 | 不区分 | 脊柱后路钉棒系统 | 国械注准20173134057 | 该产品包括矫形用钉、矫形用棒及连接装置。产品采用符合GB/T 13810标准规定的TC4钛合金材料制成。钛合金产品表面可经着色阳极氧化或黑灰色阳极氧化处理。产品分灭菌和非灭菌两种交付状态。灭菌产品经辐照灭菌，灭菌有效期为4年。 |  | / | 北京市富乐科技开发有限公司 | 0 | 2023-09-12 14:08 | 挂网 |  |  | 2023-09-12 14:08
2303021641004370999 | 发改委平台导入的中选产品数据 | C03251208900000092740001839 | 脊柱后路钉棒系统-矫形用钉 | （UP单芯钉 双线）5.0-φ5.5×55 | FJD3 | 不区分 | 脊柱后路钉棒系统 | 国械注准20173134057 | 该产品包括矫形用钉、矫形用棒及连接装置。产品采用符合GB/T 13810标准规定的TC4钛合金材料制成。钛合金产品表面可经着色阳极氧化或黑灰色阳极氧化处理。产品分灭菌和非灭菌两种交付状态。灭菌产品经辐照灭菌，灭菌有效期为4年。 |  | / | 北京市富乐科技开发有限公司 | 0 | 2023-09-12 14:08 | 挂网 |  |  | 2023-09-12 14:08
2303021641004371175 | 发改委平台导入的中选产品数据 | C03140108703001092740000479 | 骨牵引针 | （螺纹针Ⅴ型）Φ3.5×300 | FQYPⅠ09 | 钛合金 | 骨牵引针 | 京械注准20192040497 | 见附页 |  | / | 北京市富乐科技开发有限公司 | 0 | 2023-09-12 14:08 | 挂网 |  |  | 2023-09-12 14:08
2303021641004371299 | 发改委平台导入的中选产品数据 | C03250508901063023660000001 | 脊柱复位内固定系统-U型钉 | 4.0×50 | CGW-I 48204050 | 钛合金 | 脊柱复位内固定系统 | 国械注准20143131872 | 该系统分为CGW-Ⅰ 系统，CSRS-Ⅰ 系统和CSRS-Ⅱ系统。产品由符合GB/T13810的TC4钛合金制造。CGW-Ⅰ型固定系统由光滑棍、网纹棍、椎弓根钉、自锁螺钉、角度U型钉、U型钉、偏口U型钉、封口椎弓根钉、椎弓根钩、椎板钩、万向块、万向侧块、左、右、侧块、固定块、光滑连接棍、网纹连接棍、连接块、锁固螺帽、垫高螺帽、球面螺帽、平面螺帽、固定垫片、盖、连接器、小螺钉、衬套、推拉力钉、连接杆组成。CSRS-Ⅰ 脊柱复位内固定系统由滑脱复位杆、推拉力钉、U型钉、角度U型钉、光滑棍、网纹棍、球面螺帽、锁固螺帽、垫高螺帽、小螺钉组成。CSRS-Ⅱ型固定系统由连接杆、椎弓根螺钉、椎板钩、平面螺帽组成。非灭菌包装。表面处理状态分为阳极化表面和非阳极化表面。 |  | / | 博能华医疗器械（北京）有限公司 | 0 | 2023-09-12 14:08 | 挂网 |  |  | 2023-09-12 14:08
2303021641004371301 | 发改委平台导入的中选产品数据 | C03200408900008091220000143 | 颈椎前路钢板系统-螺钉 | （C-Mark 可调角度自钻螺钉(钛合金)）4.5×28mm | WGB4Z03 | 不区分 | 颈椎前路钢板系统 | 国械注准20173130342 | 颈椎前路钢板系统分为WGB4Z01型（Cervilock I 颈椎前路钢板系统）、WGB4Z02型（Cervilock II 颈椎前路钢板系统）、WGB4Z03型（C-Mark 颈椎前路钢板系统）和WGB4Z04型（Tarp颈椎前路钢板系统）和WGB4Z05型（NH颈椎前路钢板系统）。由钢板和螺钉组成。采用GB/T 13810中规定的TC4钛合金材料制造，产品表面可经阳极氧化处理。分为灭菌和非灭菌两种包装。 |  | / | 山东威高骨科材料股份有限公司 | 0 | 2023-09-12 14:08 | 挂网 |  |  | 2023-09-12 14:08
2303021641004371315 | 发改委平台导入的中选产品数据 | C03240308900000092740002556 | 脊柱前路钉棒系统-脊柱钉 | （U形单芯钉）3.5-φ7.0×60 | FJQD2 | 不区分 | 脊柱前路钉棒系统 | 国械注准20173134126 | 该产品包括脊柱钉、椎体垫片、脊柱棒、横连钩。产品采用符合GB/T13810标准规定的TC4钛合金材料制造，表面可经阳极氧化处理，非灭菌包装。 |  | / | 北京市富乐科技开发有限公司 | 0 | 2023-09-12 14:08 | 挂网 |  |  | 2023-09-12 14:08
2303021641004371329 | 发改委平台导入的中选产品数据 | C03251008900000087250000056 | 脊柱内固定系统-自攻钉 | 6.5×35 | SP02 | 不区分 | 脊柱内固定系统 | 国械注准20153131057 | 该产品由自攻钉、可折断钉、可折断万向钉、万向钉、连接棒、横连器、侧方连接器、骨钩、自断螺钉、钉螺塞组成，产品采用符合GB/T13810标准的TC4钛合金材料制造，产品含灭菌和非灭菌包装。 |  |  | 北京中安泰华科技有限公司 | 0 | 2023-09-12 14:08 | 挂网 |  |  | 2023-09-12 14:08
2303021641004371508 | 发改委平台导入的中选产品数据 | C03140108703001092740004948 | 骨牵引针 | （螺纹针Ⅸ型）Φ6.0×150-50 | FQYP Ⅱ 13 | 钛合金 | 骨牵引针 | 京械注准20192040497 | 见附页 |  | / | 北京市富乐科技开发有限公司 | 0 | 2023-09-12 14:08 | 挂网 |  |  | 2023-09-12 14:08
2303021641004371572 | 发改委平台导入的中选产品数据 | C03140108703001092740000419 | 骨牵引针 | （螺纹针Ⅴ型）Φ1.5×160-70 | FQYPⅠ09 | 钛合金 | 骨牵引针 | 京械注准20192040497 | 见附页 |  | / | 北京市富乐科技开发有限公司 | 0 | 2023-09-12 14:08 | 挂网 |  |  | 2023-09-12 14:08
2303021641004371735 | 发改委平台导入的中选产品数据 | C03160108903002001130000162 | 钛合金骨针 | 直径3.5mm,长度280mm | GZB 01 | 钛合金 | 钛合金骨针 | 国械注准20183461032 | 该产品采用符合GB/T13810标准的TC4钛合金材料制成，表面可经微弧阳极氧化处理，非灭菌包装。 |  |  | 江苏荷普医疗科技股份有限公司 | 0 | 2023-09-12 14:08 | 挂网 |  |  | 2023-09-12 14:08
2303021641004371909 | 发改委平台导入的中选产品数据 | C03140108703001092740000150 | 骨牵引针 | （光杆针Ⅲ型）Φ4.0×90 | FQYN Ⅱ 06 | 钛合金 | 骨牵引针 | 京械注准20192040497 | 见附页 |  | / | 北京市富乐科技开发有限公司 | 0 | 2023-09-12 14:08 | 挂网 |  |  | 2023-09-12 14:08
2303021641004371963 | 发改委平台导入的中选产品数据 | C03140108703001092740005343 | 骨牵引针 | （光杆针Ⅰ型）Φ4.0×120 | FQYP Ⅲ 02 | 钛合金 | 骨牵引针 | 京械注准20192040497 | 见附页 |  | / | 北京市富乐科技开发有限公司 | 0 | 2023-09-12 14:08 | 挂网 |  |  | 2023-09-12 14:08
2303021641004372016 | 发改委平台导入的中选产品数据 | C03140108703001092740004024 | 骨牵引针 | （螺纹针Ⅲ型）Φ1.6×280 | FQYN Ⅲ 05 | 钛合金 | 骨牵引针 | 京械注准20192040497 | 见附页 |  | / | 北京市富乐科技开发有限公司 | 0 | 2023-09-12 14:08 | 挂网 |  |  | 2023-09-12 14:08
2303021641004372166 | 发改委平台导入的中选产品数据 | C03140108703001092740005493 | 骨牵引针 | （螺纹针Ⅴ型）Φ4.0×135-35 | FQYN Ⅱ 09 | 钛合金 | 骨牵引针 | 京械注准20192040497 | 见附页 |  | / | 北京市富乐科技开发有限公司 | 0 | 2023-09-12 14:08 | 挂网 |  |  | 2023-09-12 14:08
2303021641004372209 | 发改委平台导入的中选产品数据 | C03250608901003092740006903 | 脊柱后路钉棒系统-矫形用钉 | （自锁椎弓根钉）5.5-φ3.5×14 | FJD5 | 钛合金 | 脊柱后路钉棒系统 | 国械注准20183131758 | 该产品由矫形用钉、矫形用钩、矫形用棒及横向连接器组成，其中横向连接器包括横连钩、横连棒及连接器。产品采用符合GB/T 13810标准规定的TC4钛合金材料制成，矫形用棒还可采用符合GB/T 13810标准规定的TC4ELI钛合金材料制成。钛合金产品表面可经阳极氧化处理。非灭菌包装。 |  | / | 北京市富乐科技开发有限公司 | 0 | 2023-09-12 14:08 | 挂网 |  |  | 2023-09-12 14:08
2303021641004372250 | 发改委平台导入的中选产品数据 | C03140108703001092740000344 | 骨牵引针 | （螺纹针Ⅺ型）Φ6.0×150-45 | FQYN Ⅱ 15 | 钛合金 | 骨牵引针 | 京械注准20192040497 | 见附页 |  | / | 北京市富乐科技开发有限公司 | 0 | 2023-09-12 14:08 | 挂网 |  |  | 2023-09-12 14:08
2303021641004372379 | 发改委平台导入的中选产品数据 | C03250908900002092740002923 | 脊柱后路钉棒系统-连接器 | （可调横向连接器）φ3.5×88 | FJG4 | 不区分 | 脊柱后路钉棒系统 | 国械注准20173134057 | 该产品包括矫形用钉、矫形用棒及连接装置。产品采用符合GB/T 13810标准规定的TC4钛合金材料制成。钛合金产品表面可经着色阳极氧化或黑灰色阳极氧化处理。产品分灭菌和非灭菌两种交付状态。灭菌产品经辐照灭菌，灭菌有效期为4年。 |  | / | 北京市富乐科技开发有限公司 | 0 | 2023-09-12 14:08 | 挂网 |  |  | 2023-09-12 14:08
2303021641004372578 | 发改委平台导入的中选产品数据 | C03250908900002092740003344 | 脊柱后路钉棒系统-连接器 | （可调横向连接器）φ7.0×63 | FJG4 | 不区分 | 脊柱后路钉棒系统 | 国械注准20173134057 | 该产品包括矫形用钉、矫形用棒及连接装置。产品采用符合GB/T 13810标准规定的TC4钛合金材料制成。钛合金产品表面可经着色阳极氧化或黑灰色阳极氧化处理。产品分灭菌和非灭菌两种交付状态。灭菌产品经辐照灭菌，灭菌有效期为4年。 |  | / | 北京市富乐科技开发有限公司 | 0 | 2023-09-12 14:08 | 挂网 |  |  | 2023-09-12 14:08
2303021641004372682 | 发改委平台导入的中选产品数据 | C03160108903006061400000014 | 金属髓内针 | （钛合金、非灭菌）φ2.0*140 | GZS03 | 钛合金 | 金属髓内针 | 国械注准20173131498 | 该产品由符合GB4234.1标准规定的00Cr18Ni14Mo3不锈钢材料或符合GB/T13810标准规定的TC4钛合金材料制成。钛合金材料产品表面无着色或经微弧阳极氧化表面处理。灭菌和非灭菌包装。灭菌包装产品经辐照灭菌，有效期为5年。 |  |  | 江苏安格尔医疗器械有限公司 | 0 | 2023-09-12 14:08 | 挂网 |  |  | 2023-09-12 14:08
2303021641004372809 | 发改委平台导入的中选产品数据 | C03140108703001092740004659 | 骨牵引针 | （螺纹针Ⅰ型）Φ5.0×180-50 | FQYP Ⅱ 01 | 钛合金 | 骨牵引针 | 京械注准20192040497 | 见附页 |  | / | 北京市富乐科技开发有限公司 | 0 | 2023-09-12 14:08 | 挂网 |  |  | 2023-09-12 14:08
2303021641004373129 | 发改委平台导入的中选产品数据 | C03111508002010092740016551 | 解剖型接骨板 | （2.4髁微型Ⅱ）3孔 | FYC06 | 纯钛 | 解剖型接骨板 | 国械注准20183461749 | 该产品由符合GB/T 13810-2007的TA2、TA3或TA4的纯钛材料制造，表面状态分为阳极氧化和本色状态两种，非灭菌状态提供 |  | / | 北京市富乐科技开发有限公司 | 0 | 2023-09-12 14:08 | 挂网 |  |  | 2023-09-12 14:08
2303021641004373150 | 发改委平台导入的中选产品数据 | C03140108703001092740003278 | 骨牵引针 | （螺纹针Ⅰ型）Φ5.0×100-30 | FQYN Ⅱ 01 | 钛合金 | 骨牵引针 | 京械注准20192040497 | 见附页 |  | / | 北京市富乐科技开发有限公司 | 0 | 2023-09-12 14:08 | 挂网 |  |  | 2023-09-12 14:08
2303021641004373159 | 发改委平台导入的中选产品数据 | C03251208900000092740002003 | 脊柱后路钉棒系统-矫形用钉 | （UP单芯钉 双线）4.5-φ6.0×55 | FJD3 | 不区分 | 脊柱后路钉棒系统 | 国械注准20173134057 | 该产品包括矫形用钉、矫形用棒及连接装置。产品采用符合GB/T 13810标准规定的TC4钛合金材料制成。钛合金产品表面可经着色阳极氧化或黑灰色阳极氧化处理。产品分灭菌和非灭菌两种交付状态。灭菌产品经辐照灭菌，灭菌有效期为4年。 |  | / | 北京市富乐科技开发有限公司 | 0 | 2023-09-12 14:08 | 挂网 |  |  | 2023-09-12 14:08
2303021641004373231 | 发改委平台导入的中选产品数据 | C03240308900000092740002906 | 脊柱前路钉棒系统-脊柱钉 | （US钉）4.5-φ5.0×25 | FJQD2 | 不区分 | 脊柱前路钉棒系统 | 国械注准20173134126 | 该产品包括脊柱钉、椎体垫片、脊柱棒、横连钩。产品采用符合GB/T13810标准规定的TC4钛合金材料制造，表面可经阳极氧化处理，非灭菌包装。 |  | / | 北京市富乐科技开发有限公司 | 0 | 2023-09-12 14:08 | 挂网 |  |  | 2023-09-12 14:08
2303021641004373386 | 发改委平台导入的中选产品数据 | C03140108703001092740005055 | 骨牵引针 | （螺纹针Ⅰ型）Φ1.8×150 | FQYP Ⅲ 01 | 钛合金 | 骨牵引针 | 京械注准20192040497 | 见附页 |  | / | 北京市富乐科技开发有限公司 | 0 | 2023-09-12 14:08 | 挂网 |  |  | 2023-09-12 14:08
2303021641004373613 | 发改委平台导入的中选产品数据 | C03250708902001092740001484 | 脊柱后路钉棒系统-螺帽 | （横连螺塞）φ7 梅花型 | FJG4 | 钛合金 | 脊柱后路钉棒系统 | 国械注准20183131746 | 产品包括脊柱钉、横向连接器及脊柱棒。其中,脊柱钉包括椎弓根钉、SCHANZ椎弓根钉、SCHANZ椎弓根钉Ⅰ、SCHANZ椎弓根钉Ⅱ、Miko钉、Miko长臂钉、Miko万向钉、Miko长臂万向钉、PATH钉、PATH长臂钉、PATH万向钉、PATH长臂万向钉;横向连接器包括横连钩、X横连、可调连接器;脊柱棒包括Ⅰ形可调连接棒、Ⅱ形可调连接棒、Ⅲ形可调连接棒、直型连接棒、弯型连接棒、圆型横向连接棒、扁型横向连接棒。由符合GB/T 13810标准要求的TC4钛合金材料制成。钛合金产品表面可经阳极氧化着色处理。非灭菌包装。 |  | / | 北京市富乐科技开发有限公司 | 0 | 2023-09-12 14:08 | 挂网 |  |  | 2023-09-12 14:08
2303021641004373630 | 发改委平台导入的中选产品数据 | C03140108703001092740001122 | 骨牵引针 | （螺纹针Ⅺ型）Φ3.0×80-20 | FQYPⅠ15 | 钛合金 | 骨牵引针 | 京械注准20192040497 | 见附页 |  | / | 北京市富乐科技开发有限公司 | 0 | 2023-09-12 14:08 | 挂网 |  |  | 2023-09-12 14:08
2303021641004373639 | 发改委平台导入的中选产品数据 | C03140108703001092740001392 | 骨牵引针 | （螺纹针Ⅶ型）Φ2.0×300 | FQYN Ⅲ 11 | 钛合金 | 骨牵引针 | 京械注准20192040497 | 见附页 |  | / | 北京市富乐科技开发有限公司 | 0 | 2023-09-12 14:08 | 挂网 |  |  | 2023-09-12 14:08
2303021641004373741 | 发改委平台导入的中选产品数据 | C03250808900001092740000787 | 脊柱后路钉棒系统-横连钩 | （横连双钩）φ5.5×41 | FJG4 | 不区分 | 脊柱后路钉棒系统 | 国械注准20183131758 | 该产品由矫形用钉、矫形用钩、矫形用棒及横向连接器组成，其中横向连接器包括横连钩、横连棒及连接器。产品采用符合GB/T 13810标准规定的TC4钛合金材料制成，矫形用棒还可采用符合GB/T 13810标准规定的TC4ELI钛合金材料制成。钛合金产品表面可经阳极氧化处理。非灭菌包装。 |  | / | 北京市富乐科技开发有限公司 | 0 | 2023-09-12 14:08 | 挂网 |  |  | 2023-09-12 14:08
2303021641004373743 | 发改委平台导入的中选产品数据 | C03140108703001092740003238 | 骨牵引针 | （螺纹针Ⅰ型）Φ4.0×90-35 | FQYN Ⅱ 01 | 钛合金 | 骨牵引针 | 京械注准20192040497 | 见附页 |  | / | 北京市富乐科技开发有限公司 | 0 | 2023-09-12 14:08 | 挂网 |  |  | 2023-09-12 14:08
2303021641004373881 | 发改委平台导入的中选产品数据 | C03140108703001092740001345 | 骨牵引针 | （螺纹针Ⅳ型）Φ2.0×60-7 | FQYNⅠ07 | 钛合金 | 骨牵引针 | 京械注准20192040497 | 见附页 |  | / | 北京市富乐科技开发有限公司 | 0 | 2023-09-12 14:08 | 挂网 |  |  | 2023-09-12 14:08
2303021641004373917 | 发改委平台导入的中选产品数据 | C03250808900001092740000687 | 脊柱后路钉棒系统-横连钩 | （横连双钩）φ7.0×20 | FJG4 | 不区分 | 脊柱后路钉棒系统 | 国械注准20183131758 | 该产品由矫形用钉、矫形用钩、矫形用棒及横向连接器组成，其中横向连接器包括横连钩、横连棒及连接器。产品采用符合GB/T 13810标准规定的TC4钛合金材料制成，矫形用棒还可采用符合GB/T 13810标准规定的TC4ELI钛合金材料制成。钛合金产品表面可经阳极氧化处理。非灭菌包装。 |  | / | 北京市富乐科技开发有限公司 | 0 | 2023-09-12 14:08 | 挂网 |  |  | 2023-09-12 14:08
2303021641004374127 | 发改委平台导入的中选产品数据 | C03140108703001092740004913 | 骨牵引针 | （螺纹针Ⅸ型）Φ5.0×120-30 | FQYP Ⅱ 13 | 钛合金 | 骨牵引针 | 京械注准20192040497 | 见附页 |  | / | 北京市富乐科技开发有限公司 | 0 | 2023-09-12 14:08 | 挂网 |  |  | 2023-09-12 14:08
2303021641004374248 | 发改委平台导入的中选产品数据 | C03160108903008001130001010 | 钛合金骨针 | 直径2.8mm,长度420mm | GZLW 01 | 钛合金 | 钛合金骨针 | 国械注准20183461032 | 该产品采用符合GB/T13810标准的TC4钛合金材料制成，表面可经微弧阳极氧化处理，非灭菌包装。 |  |  | 江苏荷普医疗科技股份有限公司 | 0 | 2023-09-12 14:08 | 挂网 |  |  | 2023-09-12 14:08
2303021641004374250 | 发改委平台导入的中选产品数据 | C03140108703001092740003384 | 骨牵引针 | （螺纹针Ⅳ型）Φ2.0×155-65 | FQYP Ⅱ 07 | 钛合金 | 骨牵引针 | 京械注准20192040497 | 见附页 |  | / | 北京市富乐科技开发有限公司 | 0 | 2023-09-12 14:08 | 挂网 |  |  | 2023-09-12 14:08
2303021641004374484 | 发改委平台导入的中选产品数据 | C03251208900000092740002295 | 脊柱后路钉棒系统-矫形用钉 | （UP单芯钉）3.5-φ4.0×50 | FJD3 | 不区分 | 脊柱后路钉棒系统 | 国械注准20173134057 | 该产品包括矫形用钉、矫形用棒及连接装置。产品采用符合GB/T 13810标准规定的TC4钛合金材料制成。钛合金产品表面可经着色阳极氧化或黑灰色阳极氧化处理。产品分灭菌和非灭菌两种交付状态。灭菌产品经辐照灭菌，灭菌有效期为4年。 |  | / | 北京市富乐科技开发有限公司 | 0 | 2023-09-12 14:08 | 挂网 |  |  | 2023-09-12 14:08
2303021641004374514 | 发改委平台导入的中选产品数据 | C03200408900008091220000122 | 颈椎前路钢板系统-螺钉 | （C-Mark 可调角度自钻螺钉(钛合金)）4.35×35mm | WGB4Z03 | 不区分 | 颈椎前路钢板系统 | 国械注准20173130342 | 颈椎前路钢板系统分为WGB4Z01型（Cervilock I 颈椎前路钢板系统）、WGB4Z02型（Cervilock II 颈椎前路钢板系统）、WGB4Z03型（C-Mark 颈椎前路钢板系统）和WGB4Z04型（Tarp颈椎前路钢板系统）和WGB4Z05型（NH颈椎前路钢板系统）。由钢板和螺钉组成。采用GB/T 13810中规定的TC4钛合金材料制造，产品表面可经阳极氧化处理。分为灭菌和非灭菌两种包装。 |  | / | 山东威高骨科材料股份有限公司 | 0 | 2023-09-12 14:08 | 挂网 |  |  | 2023-09-12 14:08
2303021641004374617 | 发改委平台导入的中选产品数据 | C03210108901002092740004921 | 颈椎后路钉板系统-颈椎后路板 | （颈椎后路板）35×5×1 4孔 | FJH-A10 | 纯钛 | 颈椎后路钉板系统 | 国械注准20153131627 | 该产品由颈椎后路板和配套用钉组成。其中颈椎后路板由符合GB/T13810标准规定的TA2或TA3或TA4纯钛材料制成，配套用钉由符合GB/T13810标准规定的TC4钛合金材料制成。表面分为阳极氧化处理状态以及本色状态。非灭菌包装。 |  | / | 北京市富乐科技开发有限公司 | 0 | 2023-09-12 14:08 | 挂网 |  |  | 2023-09-12 14:08
2303021641004374939 | 发改委平台导入的中选产品数据 | C03140108703001092740000558 | 骨牵引针 | （螺纹针Ⅺ型）Φ6.0×220-60 | FQYN Ⅲ 15 | 钛合金 | 骨牵引针 | 京械注准20192040497 | 见附页 |  | / | 北京市富乐科技开发有限公司 | 0 | 2023-09-12 14:08 | 挂网 |  |  | 2023-09-12 14:08
2303021641004374944 | 发改委平台导入的中选产品数据 | C03250508901003092740006771 | 脊柱后路钉棒系统-脊柱钉 | （SCHANZ椎弓根钉Ⅱ）φ5.0×30 | FJD4 | 钛合金 | 脊柱后路钉棒系统 | 国械注准20183131746 | 产品包括脊柱钉、横向连接器及脊柱棒。其中,脊柱钉包括椎弓根钉、SCHANZ椎弓根钉、SCHANZ椎弓根钉Ⅰ、SCHANZ椎弓根钉Ⅱ、Miko钉、Miko长臂钉、Miko万向钉、Miko长臂万向钉、PATH钉、PATH长臂钉、PATH万向钉、PATH长臂万向钉;横向连接器包括横连钩、X横连、可调连接器;脊柱棒包括Ⅰ形可调连接棒、Ⅱ形可调连接棒、Ⅲ形可调连接棒、直型连接棒、弯型连接棒、圆型横向连接棒、扁型横向连接棒。由符合GB/T 13810标准要求的TC4钛合金材料制成。钛合金产品表面可经阳极氧化着色处理。非灭菌包装。 |  | / | 北京市富乐科技开发有限公司 | 0 | 2023-09-12 14:08 | 挂网 |  |  | 2023-09-12 14:08
2303021641004374972 | 发改委平台导入的中选产品数据 | C03140108703001092740004972 | 骨牵引针 | （螺纹针Ⅰ型）Φ4.0×80-35 | FQYP Ⅲ 01 | 钛合金 | 骨牵引针 | 京械注准20192040497 | 见附页 |  | / | 北京市富乐科技开发有限公司 | 0 | 2023-09-12 14:08 | 挂网 |  |  | 2023-09-12 14:08
2303021641004375058 | 发改委平台导入的中选产品数据 | C03250808900002092740003349 | 脊柱后路钉棒系统-横向连接器 | （可调横连双钩）φ7.0×90 | FJG4 | 不区分 | 脊柱后路钉棒系统 | 国械注准20183131758 | 该产品由矫形用钉、矫形用钩、矫形用棒及横向连接器组成，其中横向连接器包括横连钩、横连棒及连接器。产品采用符合GB/T 13810标准规定的TC4钛合金材料制成，矫形用棒还可采用符合GB/T 13810标准规定的TC4ELI钛合金材料制成。钛合金产品表面可经阳极氧化处理。非灭菌包装。 |  | / | 北京市富乐科技开发有限公司 | 0 | 2023-09-12 14:08 | 挂网 |  |  | 2023-09-12 14:08
2303021641004375267 | 发改委平台导入的中选产品数据 | C03240308900000092740003504 | 脊柱前路钉棒系统-脊柱钉 | （US长臂钉）5.5-φ4.0×35 | FJQD2 | 不区分 | 脊柱前路钉棒系统 | 国械注准20173134126 | 该产品包括脊柱钉、椎体垫片、脊柱棒、横连钩。产品采用符合GB/T13810标准规定的TC4钛合金材料制造，表面可经阳极氧化处理，非灭菌包装。 |  | / | 北京市富乐科技开发有限公司 | 0 | 2023-09-12 14:08 | 挂网 |  |  | 2023-09-12 14:08
2303021641004375302 | 发改委平台导入的中选产品数据 | C03250508901001023660000065 | 脊柱复位内固定系统-U型钉 | 4.5×30 | CGW-I 48954530 | 钛合金 | 脊柱复位内固定系统 | 国械注准20143131872 | 该系统分为CGW-Ⅰ 系统，CSRS-Ⅰ 系统和CSRS-Ⅱ系统。产品由符合GB/T13810的TC4钛合金制造。CGW-Ⅰ型固定系统由光滑棍、网纹棍、椎弓根钉、自锁螺钉、角度U型钉、U型钉、偏口U型钉、封口椎弓根钉、椎弓根钩、椎板钩、万向块、万向侧块、左、右、侧块、固定块、光滑连接棍、网纹连接棍、连接块、锁固螺帽、垫高螺帽、球面螺帽、平面螺帽、固定垫片、盖、连接器、小螺钉、衬套、推拉力钉、连接杆组成。CSRS-Ⅰ 脊柱复位内固定系统由滑脱复位杆、推拉力钉、U型钉、角度U型钉、光滑棍、网纹棍、球面螺帽、锁固螺帽、垫高螺帽、小螺钉组成。CSRS-Ⅱ型固定系统由连接杆、椎弓根螺钉、椎板钩、平面螺帽组成。非灭菌包装。表面处理状态分为阳极化表面和非阳极化表面。 |  | / | 博能华医疗器械（北京）有限公司 | 0 | 2023-09-12 14:08 | 挂网 |  |  | 2023-09-12 14:08
2303021641004375369 | 发改委平台导入的中选产品数据 | C03210108901002092740005016 | 颈椎后路钉板系统-颈椎后路板 | （颈椎后路板）89×9×3 8孔 | FJH-A11 | 纯钛 | 颈椎后路钉板系统 | 国械注准20153131627 | 该产品由颈椎后路板和配套用钉组成。其中颈椎后路板由符合GB/T13810标准规定的TA2或TA3或TA4纯钛材料制成，配套用钉由符合GB/T13810标准规定的TC4钛合金材料制成。表面分为阳极氧化处理状态以及本色状态。非灭菌包装。 |  | / | 北京市富乐科技开发有限公司 | 0 | 2023-09-12 14:08 | 挂网 |  |  | 2023-09-12 14:08
2303021641004375447 | 发改委平台导入的中选产品数据 | C03140108703001092740003730 | 骨牵引针 | （螺纹针Ⅰ型）Φ4.0×90-35 | FQYNⅠ01 | 钛合金 | 骨牵引针 | 京械注准20192040497 | 见附页 |  | / | 北京市富乐科技开发有限公司 | 0 | 2023-09-12 14:08 | 挂网 |  |  | 2023-09-12 14:08
2303021641004375506 | 发改委平台导入的中选产品数据 | C07010108901004074790000195 | 颅颌面接骨板钉系统-颅颌面接骨板 | 2×17.6×0.6mm | LHI01 | 纯钛 | 颅颌面接骨板钉系统 | 国械注准20183460295 | 颅颌面接骨板钉系统由颅颌面接骨板、颅颌面接骨螺钉组成，颅颌面接骨板和颅颌面接骨螺钉配合使用。颅颌面接骨板产品选用GB/T 13810-2007中的规定的纯钛材料（TA2、TA3）制成。颅颌面接骨螺钉产品选用GB/T 13810-2007中的规定的钛合金材料（TC4）制成。颅颌面接骨板产品表面可为本色状态、表面着色阳极氧化状态、表面黑灰阳极氧化状态；颅颌面接骨螺钉产品表面可为本色状态、表面黑灰阳极氧化状态。产品采用无菌或非无菌状态交货。 |  |  | 天津市康尔医疗器械有限公司 | 0 | 2023-09-12 14:08 | 挂网 |  |  | 2023-09-12 14:08
2303021641004375679 | 发改委平台导入的中选产品数据 | C03140108703001092740004845 | 骨牵引针 | （光杆针Ⅰ型）Φ1.6×300 | FQYN Ⅲ 02 | 钛合金 | 骨牵引针 | 京械注准20192040497 | 见附页 |  | / | 北京市富乐科技开发有限公司 | 0 | 2023-09-12 14:08 | 挂网 |  |  | 2023-09-12 14:08
2303021641004375695 | 发改委平台导入的中选产品数据 | C03160108903008001130001390 | 钛合金骨针 | 直径3.5mm,长度200mm | GZLW 02 | 钛合金 | 钛合金骨针 | 国械注准20183461032 | 该产品采用符合GB/T13810标准的TC4钛合金材料制成，表面可经微弧阳极氧化处理，非灭菌包装。 |  |  | 江苏荷普医疗科技股份有限公司 | 0 | 2023-09-12 14:08 | 挂网 |  |  | 2023-09-12 14:08
2303021641004375735 | 发改委平台导入的中选产品数据 | C03160108903008001130000887 | 钛合金骨针 | 直径2.5mm,长度25mm | GZLW 01 | 钛合金 | 钛合金骨针 | 国械注准20183461032 | 该产品采用符合GB/T13810标准的TC4钛合金材料制成，表面可经微弧阳极氧化处理，非灭菌包装。 |  |  | 江苏荷普医疗科技股份有限公司 | 0 | 2023-09-12 14:08 | 挂网 |  |  | 2023-09-12 14:08
2303021641004376017 | 发改委平台导入的中选产品数据 | C03140108703001092740004333 | 骨牵引针 | （螺纹针Ⅰ型）Φ5.0×130-30 | FQYPⅠ01 | 钛合金 | 骨牵引针 | 京械注准20192040497 | 见附页 |  | / | 北京市富乐科技开发有限公司 | 0 | 2023-09-12 14:08 | 挂网 |  |  | 2023-09-12 14:08
2303021641004376100 | 发改委平台导入的中选产品数据 | C03140108703001092740001672 | 骨牵引针 | （螺纹针Ⅴ型）Φ5.0×180-40 | FQYP Ⅲ 09 | 钛合金 | 骨牵引针 | 京械注准20192040497 | 见附页 |  | / | 北京市富乐科技开发有限公司 | 0 | 2023-09-12 14:08 | 挂网 |  |  | 2023-09-12 14:08
2303021641004376160 | 发改委平台导入的中选产品数据 | C03160108903008001130000739 | 钛合金骨针 | 直径4.5mm,长度200mm | GZLW 10 | 钛合金 | 钛合金骨针 | 国械注准20183461032 | 该产品采用符合GB/T13810标准的TC4钛合金材料制成，表面可经微弧阳极氧化处理，非灭菌包装。 |  |  | 江苏荷普医疗科技股份有限公司 | 0 | 2023-09-12 14:08 | 挂网 |  |  | 2023-09-12 14:08
2303021641004376163 | 发改委平台导入的中选产品数据 | C09050115900000076180000003 | 空心纤维血液浓缩器 | XJ-UF28 | XJ-UF28 | 不区分 | 空心纤维血液浓缩器 | 国械注准20183100321 | 空心纤维血液浓缩器由浓缩器部分及管路部分两部分组成：浓缩器部分由壳体、空心纤维浓缩膜、封堵用聚氨酯胶及两端端盖组成；管路部分包括盐水冲洗管、延长管、滤液排除管及进、出血管，由PVC管道、接头、三通旋塞、瓶塞穿刺器和保护帽组成。 |  | / | 西安西京医疗用品有限公司 | 0 | 2023-09-12 14:08 | 挂网 |  |  | 2023-09-12 14:08
2303021641004376249 | 发改委平台导入的中选产品数据 | C03120507903023092740001285 | 空心钉系统-空心螺钉 | （DHC空心螺钉）Φ7.0×125-16 | FD-Ⅰ03 | 钛合金 | 空心钉系统 | 国械注准20183131759 | 该产品由UHC空心螺钉、DHC空心螺钉、LHC空心螺钉和垫圈组成，由符合GB/T 13810标准规定的TC4钛合金材料制成。表面可经阳极氧化处理。非灭菌包装。 |  | / | 北京市富乐科技开发有限公司 | 0 | 2023-09-12 14:08 | 挂网 |  |  | 2023-09-12 14:08
2303021641004376264 | 发改委平台导入的中选产品数据 | C03240308900000092740003413 | 脊柱前路钉棒系统-脊柱钉 | （US长臂钉）5.0-φ6.5×30 | FJQD2 | 不区分 | 脊柱前路钉棒系统 | 国械注准20173134126 | 该产品包括脊柱钉、椎体垫片、脊柱棒、横连钩。产品采用符合GB/T13810标准规定的TC4钛合金材料制造，表面可经阳极氧化处理，非灭菌包装。 |  | / | 北京市富乐科技开发有限公司 | 0 | 2023-09-12 14:08 | 挂网 |  |  | 2023-09-12 14:08
2303021641004376450 | 发改委平台导入的中选产品数据 | C03140108703001092740005232 | 骨牵引针 | （螺纹针Ⅴ型）Φ4.0×120-40 | FQYNⅠ09 | 钛合金 | 骨牵引针 | 京械注准20192040497 | 见附页 |  | / | 北京市富乐科技开发有限公司 | 0 | 2023-09-12 14:08 | 挂网 |  |  | 2023-09-12 14:08
2303021641004376542 | 发改委平台导入的中选产品数据 | C03140108703001092740001279 | 骨牵引针 | （螺纹针Ⅱ型）Φ1.5×150-60 | FQYP Ⅱ 03 | 钛合金 | 骨牵引针 | 京械注准20192040497 | 见附页 |  | / | 北京市富乐科技开发有限公司 | 0 | 2023-09-12 14:08 | 挂网 |  |  | 2023-09-12 14:08
2303021641004376543 | 发改委平台导入的中选产品数据 | C03140108703001092740003579 | 骨牵引针 | （螺纹针Ⅲ型）Φ3.0×60-15 | FQYN Ⅱ 05 | 钛合金 | 骨牵引针 | 京械注准20192040497 | 见附页 |  | / | 北京市富乐科技开发有限公司 | 0 | 2023-09-12 14:08 | 挂网 |  |  | 2023-09-12 14:08
2303021641004376649 | 发改委平台导入的中选产品数据 | C03240308900000092740001447 | 脊柱前路钉棒系统-脊柱钉 | （单向钉）5.5-φ6.5×30 | FJQD1 | 不区分 | 脊柱前路钉棒系统 | 国械注准20173134126 | 该产品包括脊柱钉、椎体垫片、脊柱棒、横连钩。产品采用符合GB/T13810标准规定的TC4钛合金材料制造，表面可经阳极氧化处理，非灭菌包装。 |  | / | 北京市富乐科技开发有限公司 | 0 | 2023-09-12 14:08 | 挂网 |  |  | 2023-09-12 14:08
2303021641004376657 | 发改委平台导入的中选产品数据 | C03140108703001092740002787 | 骨牵引针 | （螺纹针Ⅲ型）Φ1.6×300 | FQYNⅠ05 | 钛合金 | 骨牵引针 | 京械注准20192040497 | 见附页 |  | / | 北京市富乐科技开发有限公司 | 0 | 2023-09-12 14:08 | 挂网 |  |  | 2023-09-12 14:08
2303021641004376859 | 发改委平台导入的中选产品数据 | C03160108903002001130000818 | 钛合金骨针 | 直径1.5mm,长度190mm | GZZ 01 | 钛合金 | 钛合金骨针 | 国械注准20183461032 | 该产品采用符合GB/T13810标准的TC4钛合金材料制成，表面可经微弧阳极氧化处理，非灭菌包装。 |  |  | 江苏荷普医疗科技股份有限公司 | 0 | 2023-09-12 14:08 | 挂网 |  |  | 2023-09-12 14:08
2303021641004376867 | 发改委平台导入的中选产品数据 | C03140108703001092740003014 | 骨牵引针 | （螺纹针Ⅳ型）Φ3.0×100-20 | FQYPⅠ07 | 钛合金 | 骨牵引针 | 京械注准20192040497 | 见附页 |  | / | 北京市富乐科技开发有限公司 | 0 | 2023-09-12 14:08 | 挂网 |  |  | 2023-09-12 14:08
2303021641004376876 | 发改委平台导入的中选产品数据 | C03250608901003092740006870 | 脊柱后路钉棒系统-矫形用钉 | （自锁椎弓根钉）5.0-φ3.5×10 | FJD5 | 钛合金 | 脊柱后路钉棒系统 | 国械注准20183131758 | 该产品由矫形用钉、矫形用钩、矫形用棒及横向连接器组成，其中横向连接器包括横连钩、横连棒及连接器。产品采用符合GB/T 13810标准规定的TC4钛合金材料制成，矫形用棒还可采用符合GB/T 13810标准规定的TC4ELI钛合金材料制成。钛合金产品表面可经阳极氧化处理。非灭菌包装。 |  | / | 北京市富乐科技开发有限公司 | 0 | 2023-09-12 14:08 | 挂网 |  |  | 2023-09-12 14:08
2303021641004377016 | 发改委平台导入的中选产品数据 | C03160108903008001130000650 | 钛合金骨针 | 直径4.5mm,长度25mm | GZLW 09 | 钛合金 | 钛合金骨针 | 国械注准20183461032 | 该产品采用符合GB/T13810标准的TC4钛合金材料制成，表面可经微弧阳极氧化处理，非灭菌包装。 |  |  | 江苏荷普医疗科技股份有限公司 | 0 | 2023-09-12 14:08 | 挂网 |  |  | 2023-09-12 14:08
2303021641004377210 | 发改委平台导入的中选产品数据 | C03160108903008061400000074 | 金属髓内针 | （钛合金、非灭菌）φ1.0*120 | GZL03 | 钛合金 | 金属髓内针 | 国械注准20173131498 | 该产品由符合GB4234.1标准规定的00Cr18Ni14Mo3不锈钢材料或符合GB/T13810标准规定的TC4钛合金材料制成。钛合金材料产品表面无着色或经微弧阳极氧化表面处理。灭菌和非灭菌包装。灭菌包装产品经辐照灭菌，有效期为5年。 |  |  | 江苏安格尔医疗器械有限公司 | 0 | 2023-09-12 14:08 | 挂网 |  |  | 2023-09-12 14:08
2303021641004377236 | 发改委平台导入的中选产品数据 | C03250708902001092740000964 | 脊柱后路钉棒系统-螺帽 | （M螺塞）φ10 梅花型 | FJD5 | 钛合金 | 脊柱后路钉棒系统 | 国械注准20183131758 | 该产品由矫形用钉、矫形用钩、矫形用棒及横向连接器组成，其中横向连接器包括横连钩、横连棒及连接器。产品采用符合GB/T 13810标准规定的TC4钛合金材料制成，矫形用棒还可采用符合GB/T 13810标准规定的TC4ELI钛合金材料制成。钛合金产品表面可经阳极氧化处理。非灭菌包装。 |  | / | 北京市富乐科技开发有限公司 | 0 | 2023-09-12 14:08 | 挂网 |  |  | 2023-09-12 14:08
2303021641004377399 | 发改委平台导入的中选产品数据 | C03140108703001092740004779 | 骨牵引针 | （螺纹针Ⅲ型）Φ2.0×140-50 | FQYP Ⅱ 05 | 钛合金 | 骨牵引针 | 京械注准20192040497 | 见附页 |  | / | 北京市富乐科技开发有限公司 | 0 | 2023-09-12 14:08 | 挂网 |  |  | 2023-09-12 14:08
2303021641004377412 | 发改委平台导入的中选产品数据 | C03250908900002092740002948 | 脊柱后路钉棒系统-连接器 | （可调横向连接器）φ5.5×57 | FJG4 | 不区分 | 脊柱后路钉棒系统 | 国械注准20173134057 | 该产品包括矫形用钉、矫形用棒及连接装置。产品采用符合GB/T 13810标准规定的TC4钛合金材料制成。钛合金产品表面可经着色阳极氧化或黑灰色阳极氧化处理。产品分灭菌和非灭菌两种交付状态。灭菌产品经辐照灭菌，灭菌有效期为4年。 |  | / | 北京市富乐科技开发有限公司 | 0 | 2023-09-12 14:08 | 挂网 |  |  | 2023-09-12 14:08
2303021641004377525 | 发改委平台导入的中选产品数据 | C03120507903016092740000152 | 锁定接骨螺钉 | （锁定螺钉）φ2.7×28 | FKDS23 | 钛合金 | 锁定接骨螺钉 | 国械注准20153131865 | 锁定接骨螺钉由锁定螺钉、填塞钉I、填塞钉II、连接螺塞组成。产品由符合GB/T13810标准规定的TC4钛合金材料制成，表面状态分为阳极氧化或本色状态两种，非灭菌状态提供。 |  | / | 北京市富乐科技开发有限公司 | 0 | 2023-09-12 14:08 | 挂网 |  |  | 2023-09-12 14:08
2303021641004377666 | 发改委平台导入的中选产品数据 | C03140108703001092740005019 | 骨牵引针 | （螺纹针Ⅰ型）Φ3.0×80-25 | FQYP Ⅲ 01 | 钛合金 | 骨牵引针 | 京械注准20192040497 | 见附页 |  | / | 北京市富乐科技开发有限公司 | 0 | 2023-09-12 14:08 | 挂网 |  |  | 2023-09-12 14:08
2303021641004377829 | 发改委平台导入的中选产品数据 | C03140108703001092740002238 | 骨牵引针 | （螺纹针Ⅶ型）Φ2.0×60-7 | FQYNⅠ11 | 钛合金 | 骨牵引针 | 京械注准20192040497 | 见附页 |  | / | 北京市富乐科技开发有限公司 | 0 | 2023-09-12 14:08 | 挂网 |  |  | 2023-09-12 14:08
2303021641004377836 | 发改委平台导入的中选产品数据 | C03160108903002001130000469 | 钛合金骨针 | 直径2.8mm,长度290mm | GZB 01 | 钛合金 | 钛合金骨针 | 国械注准20183461032 | 该产品采用符合GB/T13810标准的TC4钛合金材料制成，表面可经微弧阳极氧化处理，非灭菌包装。 |  |  | 江苏荷普医疗科技股份有限公司 | 0 | 2023-09-12 14:08 | 挂网 |  |  | 2023-09-12 14:08
2303021641004378025 | 发改委平台导入的中选产品数据 | C03290109704006092740002351 | 椎间融合器 | （螺纹融合器）φ12×20 7° | FRY03 | 钛合金 | 椎间融合器 | 国械注准20183131751 | 该产品由柱形融合器、楔形融合器、弧形融合器、螺纹融合器、前路融合器和后路融合器组成。由符合GB/T 13810标准规定的TC4钛合金材料制成。产品表面可经阳极氧化处理。非灭菌包装。 |  | / | 北京市富乐科技开发有限公司 | 0 | 2023-09-12 14:08 | 挂网 |  |  | 2023-09-12 14:08
2303021641004378042 | 发改委平台导入的中选产品数据 | C03251208900000092740002394 | 脊柱后路钉棒系统-矫形用钉 | （UP单芯钉）6.0-φ5.0×30 | FJD3 | 不区分 | 脊柱后路钉棒系统 | 国械注准20173134057 | 该产品包括矫形用钉、矫形用棒及连接装置。产品采用符合GB/T 13810标准规定的TC4钛合金材料制成。钛合金产品表面可经着色阳极氧化或黑灰色阳极氧化处理。产品分灭菌和非灭菌两种交付状态。灭菌产品经辐照灭菌，灭菌有效期为4年。 |  | / | 北京市富乐科技开发有限公司 | 0 | 2023-09-12 14:08 | 挂网 |  |  | 2023-09-12 14:08
2303021641004378241 | 发改委平台导入的中选产品数据 | C03251208900000092740001853 | 脊柱后路钉棒系统-矫形用钉 | （UP单芯钉 双线）3.5-φ7.5×40 | FJD3 | 不区分 | 脊柱后路钉棒系统 | 国械注准20173134057 | 该产品包括矫形用钉、矫形用棒及连接装置。产品采用符合GB/T 13810标准规定的TC4钛合金材料制成。钛合金产品表面可经着色阳极氧化或黑灰色阳极氧化处理。产品分灭菌和非灭菌两种交付状态。灭菌产品经辐照灭菌，灭菌有效期为4年。 |  | / | 北京市富乐科技开发有限公司 | 0 | 2023-09-12 14:08 | 挂网 |  |  | 2023-09-12 14:08
2303021641004378339 | 发改委平台导入的中选产品数据 | C03240308900000092740001591 | 脊柱前路钉棒系统-脊柱钉 | （单向钉）6.0-φ7.5×55 | FJQD1 | 不区分 | 脊柱前路钉棒系统 | 国械注准20173134126 | 该产品包括脊柱钉、椎体垫片、脊柱棒、横连钩。产品采用符合GB/T13810标准规定的TC4钛合金材料制造，表面可经阳极氧化处理，非灭菌包装。 |  | / | 北京市富乐科技开发有限公司 | 0 | 2023-09-12 14:08 | 挂网 |  |  | 2023-09-12 14:08
2303021641004378409 | 发改委平台导入的中选产品数据 | C03240308900000092740002436 | 脊柱前路钉棒系统-脊柱钉 | （U形单芯钉）5.0-φ7.5×75 | FJQD2 | 不区分 | 脊柱前路钉棒系统 | 国械注准20173134126 | 该产品包括脊柱钉、椎体垫片、脊柱棒、横连钩。产品采用符合GB/T13810标准规定的TC4钛合金材料制造，表面可经阳极氧化处理，非灭菌包装。 |  | / | 北京市富乐科技开发有限公司 | 0 | 2023-09-12 14:08 | 挂网 |  |  | 2023-09-12 14:08
2303021641004378459 | 发改委平台导入的中选产品数据 | C03140108703001092740003285 | 骨牵引针 | （螺纹针Ⅰ型）Φ5.0×120-40 | FQYN Ⅱ 01 | 钛合金 | 骨牵引针 | 京械注准20192040497 | 见附页 |  | / | 北京市富乐科技开发有限公司 | 0 | 2023-09-12 14:08 | 挂网 |  |  | 2023-09-12 14:08
2303021641004378522 | 发改委平台导入的中选产品数据 | C03140108703001092740004559 | 骨牵引针 | （螺纹针Ⅸ型）Φ3.0×100-20 | FQYPⅠ13 | 钛合金 | 骨牵引针 | 京械注准20192040497 | 见附页 |  | / | 北京市富乐科技开发有限公司 | 0 | 2023-09-12 14:08 | 挂网 |  |  | 2023-09-12 14:08
2303021641004378542 | 发改委平台导入的中选产品数据 | C03140108703001092740004928 | 骨牵引针 | （螺纹针Ⅸ型）Φ4.0×70-35 | FQYP Ⅱ 13 | 钛合金 | 骨牵引针 | 京械注准20192040497 | 见附页 |  | / | 北京市富乐科技开发有限公司 | 0 | 2023-09-12 14:08 | 挂网 |  |  | 2023-09-12 14:08
2303021641004378564 | 发改委平台导入的中选产品数据 | C03160108903008001130000826 | 钛合金骨针 | 直径4.0mm,长度390mm | GZLW 01 | 钛合金 | 钛合金骨针 | 国械注准20183461032 | 该产品采用符合GB/T13810标准的TC4钛合金材料制成，表面可经微弧阳极氧化处理，非灭菌包装。 |  |  | 江苏荷普医疗科技股份有限公司 | 0 | 2023-09-12 14:08 | 挂网 |  |  | 2023-09-12 14:08
2303021641004378707 | 发改委平台导入的中选产品数据 | C03111408002004092740000046 | 解剖型接骨板 | （结构异型Ⅹ）右 小 加压孔 | FYS04 | 纯钛 | 解剖型接骨板 | 国械注准20183461749 | 该产品由符合GB/T 13810-2007的TA2、TA3或TA4的纯钛材料制造，表面状态分为阳极氧化和本色状态两种，非灭菌状态提供 |  | / | 北京市富乐科技开发有限公司 | 0 | 2023-09-12 14:08 | 挂网 |  |  | 2023-09-12 14:08
2303021641004378754 | 发改委平台导入的中选产品数据 | C03140108703001092740003414 | 骨牵引针 | （螺纹针Ⅳ型）Φ2.5×350-100 | FQYP Ⅱ 07 | 钛合金 | 骨牵引针 | 京械注准20192040497 | 见附页 |  | / | 北京市富乐科技开发有限公司 | 0 | 2023-09-12 14:08 | 挂网 |  |  | 2023-09-12 14:08
2303021641004378784 | 发改委平台导入的中选产品数据 | C03210108901002092740005034 | 颈椎后路钉板系统-颈椎后路板 | （颈椎后路板）27×5×1 5孔 | FJH-A11 | 纯钛 | 颈椎后路钉板系统 | 国械注准20153131627 | 该产品由颈椎后路板和配套用钉组成。其中颈椎后路板由符合GB/T13810标准规定的TA2或TA3或TA4纯钛材料制成，配套用钉由符合GB/T13810标准规定的TC4钛合金材料制成。表面分为阳极氧化处理状态以及本色状态。非灭菌包装。 |  | / | 北京市富乐科技开发有限公司 | 0 | 2023-09-12 14:08 | 挂网 |  |  | 2023-09-12 14:08
2303021641004378892 | 发改委平台导入的中选产品数据 | C03140108703001092740004390 | 骨牵引针 | （螺纹针Ⅲ型）Φ4.0×80-30 | FQYPⅠ05 | 钛合金 | 骨牵引针 | 京械注准20192040497 | 见附页 |  | / | 北京市富乐科技开发有限公司 | 0 | 2023-09-12 14:08 | 挂网 |  |  | 2023-09-12 14:08
2303021641004378944 | 发改委平台导入的中选产品数据 | C03140108703001092740004302 | 骨牵引针 | （螺纹针Ⅰ型）Φ1.0×300 | FQYPⅠ01 | 钛合金 | 骨牵引针 | 京械注准20192040497 | 见附页 |  | / | 北京市富乐科技开发有限公司 | 0 | 2023-09-12 14:08 | 挂网 |  |  | 2023-09-12 14:08
2303021641004379002 | 发改委平台导入的中选产品数据 | C03290209704004092740001179 | 椎间融合器 | （AVF楔形融合器）12.5×15×4.0 7° | FRY01 Ⅰ | 钛合金 | 椎间融合器 | 国械注准20183131751 | 该产品由柱形融合器、楔形融合器、弧形融合器、螺纹融合器、前路融合器和后路融合器组成。由符合GB/T 13810标准规定的TC4钛合金材料制成。产品表面可经阳极氧化处理。非灭菌包装。 |  | / | 北京市富乐科技开发有限公司 | 0 | 2023-09-12 14:08 | 挂网 |  |  | 2023-09-12 14:08
2303021641004379038 | 发改委平台导入的中选产品数据 | C03160108903002001130001541 | 钛合金骨针 | 直径2.5mm,长度500mm | GZB 03 | 钛合金 | 钛合金骨针 | 国械注准20183461032 | 该产品采用符合GB/T13810标准的TC4钛合金材料制成，表面可经微弧阳极氧化处理，非灭菌包装。 |  |  | 江苏荷普医疗科技股份有限公司 | 0 | 2023-09-12 14:08 | 挂网 |  |  | 2023-09-12 14:08
2303021641004379159 | 发改委平台导入的中选产品数据 | C03140108703001092740004200 | 骨牵引针 | （螺纹针Ⅸ型）Φ4.0×135-35 | FQYN Ⅲ 13 | 钛合金 | 骨牵引针 | 京械注准20192040497 | 见附页 |  | / | 北京市富乐科技开发有限公司 | 0 | 2023-09-12 14:08 | 挂网 |  |  | 2023-09-12 14:08
2303021641004379258 | 发改委平台导入的中选产品数据 | C03160108903002001130001288 | 钛合金骨针 | 直径4.5mm,长度400mm | GZB 02 | 钛合金 | 钛合金骨针 | 国械注准20183461032 | 该产品采用符合GB/T13810标准的TC4钛合金材料制成，表面可经微弧阳极氧化处理，非灭菌包装。 |  |  | 江苏荷普医疗科技股份有限公司 | 0 | 2023-09-12 14:08 | 挂网 |  |  | 2023-09-12 14:08
2303021641004379282 | 发改委平台导入的中选产品数据 | C14171101000000102360000007 | 一次性使用吸痰管 | SR-XT-F11 | SR-XT-F11 | 不区分 | 一次性使用吸痰管 | 湘械注准20172080334 | 一次性使用吸痰管由吸引接头、吸引导管、海绵吸头负压控制装置组成。其中吸引接头、吸引导管和负压控制装置材质为PVC；海绵吸头材质为聚氨酯。产品经环氧乙烷灭菌无菌。 |  | 不适用 | 湖南三瑞生物科技有限责任公司 | 0 | 2023-09-12 14:08 | 挂网 |  |  | 2023-09-12 14:08
2303021641004379334 | 发改委平台导入的中选产品数据 | C03120207903001049630000071 | 锁定金属接骨板系统-锁定螺钉 | φ2.7×30、锁定锥形自攻实心 | HCZ06 | 钛合金 | 锁定金属接骨板系统 | 国械注准20183130490 | 锁定金属接骨板系统由锁定板、锁定螺钉、填塞钉和金属接骨螺钉组成，材料采用符合GB 23102-2008要求的Ti-6Al-7Nb牌号钛合金。产品表面无着色。包装有灭菌和非灭菌包装，产品灭菌有效期5年。 |  | / | 创生医疗器械（中国）有限公司 | 0 | 2023-09-12 14:08 | 挂网 |  |  | 2023-09-12 14:08
2303021641004379616 | 发改委平台导入的中选产品数据 | C03120207903005092740003043 | 锁定接骨螺钉 | （锁定螺钉）φ3.5×14 | FSBT24 | 钛合金 | 锁定接骨螺钉 | 国械注准20153131865 | 锁定接骨螺钉由锁定螺钉、填塞钉I、填塞钉II、连接螺塞组成。产品由符合GB/T13810标准规定的TC4钛合金材料制成，表面状态分为阳极氧化或本色状态两种，非灭菌状态提供。 |  | / | 北京市富乐科技开发有限公司 | 0 | 2023-09-12 14:08 | 挂网 |  |  | 2023-09-12 14:08
2303021641004379669 | 发改委平台导入的中选产品数据 | C03140108703001092740004888 | 骨牵引针 | （螺纹针Ⅸ型）Φ1.8×280 | FQYP Ⅱ 13 | 钛合金 | 骨牵引针 | 京械注准20192040497 | 见附页 |  | / | 北京市富乐科技开发有限公司 | 0 | 2023-09-12 14:08 | 挂网 |  |  | 2023-09-12 14:08
2303021641004379884 | 发改委平台导入的中选产品数据 | C03140108703001092740003511 | 骨牵引针 | （螺纹针Ⅲ型）Φ4.0×100-35 | FQYN Ⅱ 05 | 钛合金 | 骨牵引针 | 京械注准20192040497 | 见附页 |  | / | 北京市富乐科技开发有限公司 | 0 | 2023-09-12 14:08 | 挂网 |  |  | 2023-09-12 14:08
2303021641004379901 | 发改委平台导入的中选产品数据 | C01070700000000144940000007 | 推送器 | 推送器，长220cm,直径5F； | GBS-42-05-220 | 不区分 | 推送器 | 国械注进20182661991 | 该产品由推送管，金属环组成。推送管由PTFE组成；金属环由1.4301不锈钢（AISI 304）制成，为不透射线标记带。环氧乙烷灭菌，一次性使用。货架有效期5年。 |  | 美迪云（广东）科技有限公司 | 美迪云（广东）科技有限公司 | 0 | 2023-09-12 14:08 | 挂网 |  |  | 2023-09-12 14:08
2303021641004380319 | 发改委平台导入的中选产品数据 | C03140108703001092740001083 | 骨牵引针 | （螺纹针Ⅺ型）Φ4.0×80-30 | FQYPⅠ15 | 钛合金 | 骨牵引针 | 京械注准20192040497 | 见附页 |  | / | 北京市富乐科技开发有限公司 | 0 | 2023-09-12 14:08 | 挂网 |  |  | 2023-09-12 14:08
2303021641004380446 | 发改委平台导入的中选产品数据 | C03160108903008001130000021 | 钛合金骨针 | 直径5.0mm,长度200mm | GZLW 03 | 钛合金 | 钛合金骨针 | 国械注准20183461032 | 该产品采用符合GB/T13810标准的TC4钛合金材料制成，表面可经微弧阳极氧化处理，非灭菌包装。 |  |  | 江苏荷普医疗科技股份有限公司 | 0 | 2023-09-12 14:08 | 挂网 |  |  | 2023-09-12 14:08
2303021641004380456 | 发改委平台导入的中选产品数据 | C03251208900000092740001812 | 脊柱后路钉棒系统-矫形用钉 | （UP单芯钉 双线）5.0-φ7.5×50 | FJD3 | 不区分 | 脊柱后路钉棒系统 | 国械注准20173134057 | 该产品包括矫形用钉、矫形用棒及连接装置。产品采用符合GB/T 13810标准规定的TC4钛合金材料制成。钛合金产品表面可经着色阳极氧化或黑灰色阳极氧化处理。产品分灭菌和非灭菌两种交付状态。灭菌产品经辐照灭菌，灭菌有效期为4年。 |  | / | 北京市富乐科技开发有限公司 | 0 | 2023-09-12 14:08 | 挂网 |  |  | 2023-09-12 14:08
2303021641004380492 | 发改委平台导入的中选产品数据 | C14170619603002095000000004 | 一次性使用无菌硅胶导尿管 | PSC-二腔 18Fr（6.0mm）30ml | PSC-二腔 18Fr（6.0mm）30ml | 硅胶及其他 | 一次性使用无菌硅胶导尿管 | 鲁械注准20162140448 | 本产品是由管身、球囊、尖部、排泄锥形接口、充起锥形接口、冲洗锥形接口（可没有）、单向阀组成的有球囊导尿管。产品主要材料为硅橡胶，产品结构分为二腔和三腔，根据管外径不同分为若干型号规格。 |  | '- | 青岛普瑞森医药科技有限公司 | 0 | 2023-09-12 14:08 | 挂网 |  |  | 2023-09-12 14:08
2303021641004380516 | 发改委平台导入的中选产品数据 | C01020900115058078340000086 | 胆道支架 | 支架长度（伸直后）98.0＋6.5/-5.5,侧翼间距80±4，外径φ3.8±0.9，内径φ2.8＋0.05/-0.13,先端内径φ2.3＋0.15/-0.05，先端到侧孔中心距离（侧孔位置）8.5±1.0 | PBD-1030-1208 | 聚合物 | 胆道支架ディスポーザブル胆管ステント | 国械注进20183130497 | 该胆道支架产品有预装式和非预装式。预装式产品由支架、推送器以及保护套部件构成。非预装式产品由支架、保护套或调直器构成。还有单独包装的推动器型号。支架由乙烯-醋酸乙烯共聚物和氧化铋制成，含有酞菁蓝染料。产品经环氧乙烷灭菌，一次性使用，灭菌有效期3年。 |  | 奥林巴斯贸易（上海）有限公司 | 奥林巴斯贸易（上海）有限公司 | 0 | 2023-09-12 14:08 | 挂网 |  |  | 2023-09-12 14:08
2303021641004380698 | 发改委平台导入的中选产品数据 | C03140208701004001560000003 | 骨科外固定支架 | 2026-05-02 | C型夹块 | 不锈钢 | 骨科外固定支架 | 鲁械注准20172040871 | 该产品由轴向调节部分和骨钉调节固定部分组成。轴向调节部分主要由：主轴、主轴连接套、联接弓或连接环组成。骨钉调节固定部分主要由：夹块、骨钉固定柄、紧固螺钉组成。 |  | / | 山东航维骨科医疗器械股份有限公司 | 0 | 2023-09-12 14:08 | 挂网 |  |  | 2023-09-12 14:08
2303021641004381149 | 发改委平台导入的中选产品数据 | C03140108703001092740002494 | 骨牵引针 | （螺纹针Ⅱ型）Φ2.5×300 | FQYP Ⅲ 03 | 钛合金 | 骨牵引针 | 京械注准20192040497 | 见附页 |  | / | 北京市富乐科技开发有限公司 | 0 | 2023-09-12 14:08 | 挂网 |  |  | 2023-09-12 14:08
2303021641004381198 | 发改委平台导入的中选产品数据 | C03160108903002001130000464 | 钛合金骨针 | 直径1.0mm,长度25mm | GZB 01 | 钛合金 | 钛合金骨针 | 国械注准20183461032 | 该产品采用符合GB/T13810标准的TC4钛合金材料制成，表面可经微弧阳极氧化处理，非灭菌包装。 |  |  | 江苏荷普医疗科技股份有限公司 | 0 | 2023-09-12 14:08 | 挂网 |  |  | 2023-09-12 14:08
2303021641004381513 | 发改委平台导入的中选产品数据 | C03140108703001092740001626 | 骨牵引针 | （螺纹针Ⅴ型）Φ1.6×280 | FQYP Ⅲ 09 | 钛合金 | 骨牵引针 | 京械注准20192040497 | 见附页 |  | / | 北京市富乐科技开发有限公司 | 0 | 2023-09-12 14:08 | 挂网 |  |  | 2023-09-12 14:08
2303021641004381554 | 发改委平台导入的中选产品数据 | C03140108703001092740004953 | 骨牵引针 | （螺纹针Ⅸ型）Φ6.0×220-80 | FQYP Ⅱ 13 | 钛合金 | 骨牵引针 | 京械注准20192040497 | 见附页 |  | / | 北京市富乐科技开发有限公司 | 0 | 2023-09-12 14:08 | 挂网 |  |  | 2023-09-12 14:08
2303021641004381640 | 发改委平台导入的中选产品数据 | C03160108903002001130001545 | 钛合金骨针 | 直径2.5mm,长度400mm | GZB 03 | 钛合金 | 钛合金骨针 | 国械注准20183461032 | 该产品采用符合GB/T13810标准的TC4钛合金材料制成，表面可经微弧阳极氧化处理，非灭菌包装。 |  |  | 江苏荷普医疗科技股份有限公司 | 0 | 2023-09-12 14:08 | 挂网 |  |  | 2023-09-12 14:08
2303021641004381667 | 发改委平台导入的中选产品数据 | C03140108703001092740002116 | 骨牵引针 | （光杆针Ⅰ型）Φ2.0×60 | FQYP Ⅱ 02 | 钛合金 | 骨牵引针 | 京械注准20192040497 | 见附页 |  | / | 北京市富乐科技开发有限公司 | 0 | 2023-09-12 14:08 | 挂网 |  |  | 2023-09-12 14:08
2303021641004381820 | 发改委平台导入的中选产品数据 | C03160108903008001130001400 | 钛合金骨针 | 直径2.8mm,长度450mm | GZLW 02 | 钛合金 | 钛合金骨针 | 国械注准20183461032 | 该产品采用符合GB/T13810标准的TC4钛合金材料制成，表面可经微弧阳极氧化处理，非灭菌包装。 |  |  | 江苏荷普医疗科技股份有限公司 | 0 | 2023-09-12 14:08 | 挂网 |  |  | 2023-09-12 14:08
2303021641004381866 | 发改委平台导入的中选产品数据 | C03240308900000092740002420 | 脊柱前路钉棒系统-脊柱钉 | （U形单芯钉）6.0-φ5.5×55 | FJQD2 | 不区分 | 脊柱前路钉棒系统 | 国械注准20173134126 | 该产品包括脊柱钉、椎体垫片、脊柱棒、横连钩。产品采用符合GB/T13810标准规定的TC4钛合金材料制造，表面可经阳极氧化处理，非灭菌包装。 |  | / | 北京市富乐科技开发有限公司 | 0 | 2023-09-12 14:08 | 挂网 |  |  | 2023-09-12 14:08
2303021641004381869 | 发改委平台导入的中选产品数据 | C02010800400001016530000030 | 固定弯标测电极导管 | 四极 | D3025 | 不区分 | 固定弯标测电极导管 | 国械注准20163071096 | 固定弯标测电极导管由电极、导管和连接器组成。产品为一 次性使用灭菌产品，环氧乙烷灭菌。根据产品管径、极数、 电极宽度、电极间距、弯型及长度不同分为多种型号，详见 产品技术要求。 |  | / | 威海维心医疗设备有限公司 | 0 | 2023-09-12 14:08 | 挂网 |  |  | 2023-09-12 14:08
2303021641004381953 | 发改委平台导入的中选产品数据 | C03140108703001092740001598 | 骨牵引针 | （螺纹针Ⅺ型）Φ3.5×300 | FQYP Ⅱ 15 | 钛合金 | 骨牵引针 | 京械注准20192040497 | 见附页 |  | / | 北京市富乐科技开发有限公司 | 0 | 2023-09-12 14:08 | 挂网 |  |  | 2023-09-12 14:08
2303021641004381966 | 发改委平台导入的中选产品数据 | C03160108903002001130000868 | 钛合金骨针 | 直径6.0mm,长度360mm | GZZ 01 | 钛合金 | 钛合金骨针 | 国械注准20183461032 | 该产品采用符合GB/T13810标准的TC4钛合金材料制成，表面可经微弧阳极氧化处理，非灭菌包装。 |  |  | 江苏荷普医疗科技股份有限公司 | 0 | 2023-09-12 14:08 | 挂网 |  |  | 2023-09-12 14:08
2303021641004382002 | 发改委平台导入的中选产品数据 | C03140108703001092740003346 | 骨牵引针 | （螺纹针Ⅳ型）Φ1.5×40-6 | FQYP Ⅱ 07 | 钛合金 | 骨牵引针 | 京械注准20192040497 | 见附页 |  | / | 北京市富乐科技开发有限公司 | 0 | 2023-09-12 14:08 | 挂网 |  |  | 2023-09-12 14:08
2303021641004382017 | 发改委平台导入的中选产品数据 | C03160108903002001130000013 | 钛合金骨针 | 直径1.5mm,长度210mm | GZB 01 | 钛合金 | 钛合金骨针 | 国械注准20183461032 | 该产品采用符合GB/T13810标准的TC4钛合金材料制成，表面可经微弧阳极氧化处理，非灭菌包装。 |  |  | 江苏荷普医疗科技股份有限公司 | 0 | 2023-09-12 14:08 | 挂网 |  |  | 2023-09-12 14:08
2303021641004382101 | 发改委平台导入的中选产品数据 | C03140108703001092740000406 | 骨牵引针 | （螺纹针Ⅴ型）Φ6.0×200-60 | FQYPⅠ09 | 钛合金 | 骨牵引针 | 京械注准20192040497 | 见附页 |  | / | 北京市富乐科技开发有限公司 | 0 | 2023-09-12 14:08 | 挂网 |  |  | 2023-09-12 14:08
2303021641004382151 | 发改委平台导入的中选产品数据 | C03290209704004092740001129 | 椎间融合器 | （椎间撑开楔形融合器）12.5×15×5.5 7° | FRY01 Ⅴ | 钛合金 | 椎间融合器 | 国械注准20183131751 | 该产品由柱形融合器、楔形融合器、弧形融合器、螺纹融合器、前路融合器和后路融合器组成。由符合GB/T 13810标准规定的TC4钛合金材料制成。产品表面可经阳极氧化处理。非灭菌包装。 |  | / | 北京市富乐科技开发有限公司 | 0 | 2023-09-12 14:08 | 挂网 |  |  | 2023-09-12 14:08
2303021641004382362 | 发改委平台导入的中选产品数据 | C03251208900000092740002178 | 脊柱后路钉棒系统-矫形用钉 | （UP单芯钉 双线）3.5-φ4.0×20 | FJD3 | 不区分 | 脊柱后路钉棒系统 | 国械注准20173134057 | 该产品包括矫形用钉、矫形用棒及连接装置。产品采用符合GB/T 13810标准规定的TC4钛合金材料制成。钛合金产品表面可经着色阳极氧化或黑灰色阳极氧化处理。产品分灭菌和非灭菌两种交付状态。灭菌产品经辐照灭菌，灭菌有效期为4年。 |  | / | 北京市富乐科技开发有限公司 | 0 | 2023-09-12 14:08 | 挂网 |  |  | 2023-09-12 14:08
2303021641004382520 | 发改委平台导入的中选产品数据 | C03120507903023092740001100 | 空心钉系统-空心螺钉 | （DHC空心螺钉）Φ6.5×95-16 | FD-Ⅰ02 | 钛合金 | 空心钉系统 | 国械注准20183131759 | 该产品由UHC空心螺钉、DHC空心螺钉、LHC空心螺钉和垫圈组成，由符合GB/T 13810标准规定的TC4钛合金材料制成。表面可经阳极氧化处理。非灭菌包装。 |  | / | 北京市富乐科技开发有限公司 | 0 | 2023-09-12 14:08 | 挂网 |  |  | 2023-09-12 14:08
2303021641004382547 | 发改委平台导入的中选产品数据 | C03140108703001092740002753 | 骨牵引针 | （光杆针Ⅰ型）Φ3.0×300 | FQYNⅠ02 | 钛合金 | 骨牵引针 | 京械注准20192040497 | 见附页 |  | / | 北京市富乐科技开发有限公司 | 0 | 2023-09-12 14:08 | 挂网 |  |  | 2023-09-12 14:08
2303021641004382562 | 发改委平台导入的中选产品数据 | C03140108703001092740003895 | 骨牵引针 | （螺纹针Ⅰ型）Φ3.0×300 | FQYN Ⅲ 01 | 钛合金 | 骨牵引针 | 京械注准20192040497 | 见附页 |  | / | 北京市富乐科技开发有限公司 | 0 | 2023-09-12 14:08 | 挂网 |  |  | 2023-09-12 14:08
2303021641004382689 | 发改委平台导入的中选产品数据 | C03210108901002092740006388 | 颈椎后路钉板系统-颈椎后路板 | （颈椎后路板）45×9×3 4孔 | FJH-A03 | 纯钛 | 颈椎后路钉板系统 | 国械注准20153131627 | 该产品由颈椎后路板和配套用钉组成。其中颈椎后路板由符合GB/T13810标准规定的TA2或TA3或TA4纯钛材料制成，配套用钉由符合GB/T13810标准规定的TC4钛合金材料制成。表面分为阳极氧化处理状态以及本色状态。非灭菌包装。 |  | / | 北京市富乐科技开发有限公司 | 0 | 2023-09-12 14:08 | 挂网 |  |  | 2023-09-12 14:08
2303021641004382789 | 发改委平台导入的中选产品数据 | C03160108903002001130001609 | 钛合金骨针 | 直径1.2mm,长度300mm | GZZ 02 | 钛合金 | 钛合金骨针 | 国械注准20183461032 | 该产品采用符合GB/T13810标准的TC4钛合金材料制成，表面可经微弧阳极氧化处理，非灭菌包装。 |  |  | 江苏荷普医疗科技股份有限公司 | 0 | 2023-09-12 14:08 | 挂网 |  |  | 2023-09-12 14:08
2303021641004382883 | 发改委平台导入的中选产品数据 | C03140108703001092740000919 | 骨牵引针 | （光杆针Ⅰ型）Φ3.0×100 | FQYPⅠ02 | 钛合金 | 骨牵引针 | 京械注准20192040497 | 见附页 |  | / | 北京市富乐科技开发有限公司 | 0 | 2023-09-12 14:08 | 挂网 |  |  | 2023-09-12 14:08
2303021641004382919 | 发改委平台导入的中选产品数据 | C03140108703001092740003486 | 骨牵引针 | （螺纹针Ⅲ型）Φ1.8×280 | FQYN Ⅱ 05 | 钛合金 | 骨牵引针 | 京械注准20192040497 | 见附页 |  | / | 北京市富乐科技开发有限公司 | 0 | 2023-09-12 14:08 | 挂网 |  |  | 2023-09-12 14:08
2303021641004382971 | 发改委平台导入的中选产品数据 | C03111408002004092740000051 | 解剖型接骨板 | （结构异型Ⅹ）右 大 加压孔 | FYS04 | 纯钛 | 解剖型接骨板 | 国械注准20183461749 | 该产品由符合GB/T 13810-2007的TA2、TA3或TA4的纯钛材料制造，表面状态分为阳极氧化和本色状态两种，非灭菌状态提供 |  | / | 北京市富乐科技开发有限公司 | 0 | 2023-09-12 14:08 | 挂网 |  |  | 2023-09-12 14:08
2303021641004383438 | 发改委平台导入的中选产品数据 | C03140108703001092740002749 | 骨牵引针 | （光杆针Ⅰ型）Φ0.8×150 | FQYNⅠ02 | 钛合金 | 骨牵引针 | 京械注准20192040497 | 见附页 |  | / | 北京市富乐科技开发有限公司 | 0 | 2023-09-12 14:08 | 挂网 |  |  | 2023-09-12 14:08
2303021641004383618 | 发改委平台导入的中选产品数据 | C03140108703001092740002827 | 骨牵引针 | （螺纹针Ⅲ型）Φ2.5×350-100 | FQYNⅠ05 | 钛合金 | 骨牵引针 | 京械注准20192040497 | 见附页 |  | / | 北京市富乐科技开发有限公司 | 0 | 2023-09-12 14:08 | 挂网 |  |  | 2023-09-12 14:08
2303021641004383656 | 发改委平台导入的中选产品数据 | C03160108903002001130000911 | 钛合金骨针 | 直径6.0mm,长度80mm | GZZ 01 | 钛合金 | 钛合金骨针 | 国械注准20183461032 | 该产品采用符合GB/T13810标准的TC4钛合金材料制成，表面可经微弧阳极氧化处理，非灭菌包装。 |  |  | 江苏荷普医疗科技股份有限公司 | 0 | 2023-09-12 14:08 | 挂网 |  |  | 2023-09-12 14:08
2303021641004383673 | 发改委平台导入的中选产品数据 | C03140108703001092740004750 | 骨牵引针 | （螺纹针Ⅲ型）Φ6.0×150-50 | FQYP Ⅱ 05 | 钛合金 | 骨牵引针 | 京械注准20192040497 | 见附页 |  | / | 北京市富乐科技开发有限公司 | 0 | 2023-09-12 14:08 | 挂网 |  |  | 2023-09-12 14:08
2303021641004383681 | 发改委平台导入的中选产品数据 | C03250508901001023660000061 | 脊柱复位内固定系统-U型钉 | 5.5×45 | CGW-I 48955545 | 钛合金 | 脊柱复位内固定系统 | 国械注准20143131872 | 该系统分为CGW-Ⅰ 系统，CSRS-Ⅰ 系统和CSRS-Ⅱ系统。产品由符合GB/T13810的TC4钛合金制造。CGW-Ⅰ型固定系统由光滑棍、网纹棍、椎弓根钉、自锁螺钉、角度U型钉、U型钉、偏口U型钉、封口椎弓根钉、椎弓根钩、椎板钩、万向块、万向侧块、左、右、侧块、固定块、光滑连接棍、网纹连接棍、连接块、锁固螺帽、垫高螺帽、球面螺帽、平面螺帽、固定垫片、盖、连接器、小螺钉、衬套、推拉力钉、连接杆组成。CSRS-Ⅰ 脊柱复位内固定系统由滑脱复位杆、推拉力钉、U型钉、角度U型钉、光滑棍、网纹棍、球面螺帽、锁固螺帽、垫高螺帽、小螺钉组成。CSRS-Ⅱ型固定系统由连接杆、椎弓根螺钉、椎板钩、平面螺帽组成。非灭菌包装。表面处理状态分为阳极化表面和非阳极化表面。 |  | / | 博能华医疗器械（北京）有限公司 | 0 | 2023-09-12 14:08 | 挂网 |  |  | 2023-09-12 14:08
2303021641004383685 | 发改委平台导入的中选产品数据 | C03240308900000092740002932 | 脊柱前路钉棒系统-脊柱钉 | （US钉）5.5-φ4.0×50 | FJQD2 | 不区分 | 脊柱前路钉棒系统 | 国械注准20173134126 | 该产品包括脊柱钉、椎体垫片、脊柱棒、横连钩。产品采用符合GB/T13810标准规定的TC4钛合金材料制造，表面可经阳极氧化处理，非灭菌包装。 |  | / | 北京市富乐科技开发有限公司 | 0 | 2023-09-12 14:08 | 挂网 |  |  | 2023-09-12 14:08
2303021641004383819 | 发改委平台导入的中选产品数据 | C03160108903008001130001078 | 钛合金骨针 | 直径4.5mm,长度270mm | GZLW 01 | 钛合金 | 钛合金骨针 | 国械注准20183461032 | 该产品采用符合GB/T13810标准的TC4钛合金材料制成，表面可经微弧阳极氧化处理，非灭菌包装。 |  |  | 江苏荷普医疗科技股份有限公司 | 0 | 2023-09-12 14:08 | 挂网 |  |  | 2023-09-12 14:08
2303021641004383913 | 发改委平台导入的中选产品数据 | C03160108903008001130001188 | 钛合金骨针 | 直径2.0mm,长度120mm | GZLW 01 | 钛合金 | 钛合金骨针 | 国械注准20183461032 | 该产品采用符合GB/T13810标准的TC4钛合金材料制成，表面可经微弧阳极氧化处理，非灭菌包装。 |  |  | 江苏荷普医疗科技股份有限公司 | 0 | 2023-09-12 14:08 | 挂网 |  |  | 2023-09-12 14:08
2303021641004383942 | 发改委平台导入的中选产品数据 | C03111508002010092740017655 | 解剖型接骨板 | （2.0X形微型）4孔 加压孔 | FYC02 | 纯钛 | 解剖型接骨板 | 国械注准20183461749 | 该产品由符合GB/T 13810-2007的TA2、TA3或TA4的纯钛材料制造，表面状态分为阳极氧化和本色状态两种，非灭菌状态提供 |  | / | 北京市富乐科技开发有限公司 | 0 | 2023-09-12 14:08 | 挂网 |  |  | 2023-09-12 14:08
2303021641004384182 | 发改委平台导入的中选产品数据 | C03500111700000064680000015 | 个性化关节手术辅助导板 | RI49 | L | 不区分 | 个性化关节手术辅助导板 | 辽沈械备20180055 | 关节手术配套手术工具，采用高分子材料制成，非无菌提供。 |  | / | 沈阳东亚医疗研究所有限公司 | 0 | 2023-09-12 14:08 | 挂网 |  |  | 2023-09-12 14:08
2303021641004384238 | 发改委平台导入的中选产品数据 | C03140108703001092740004494 | 骨牵引针 | （螺纹针Ⅸ型）Φ2.5×300 | FQYPⅠ13 | 钛合金 | 骨牵引针 | 京械注准20192040497 | 见附页 |  | / | 北京市富乐科技开发有限公司 | 0 | 2023-09-12 14:08 | 挂网 |  |  | 2023-09-12 14:08
2303021641004384499 | 发改委平台导入的中选产品数据 | C03140108703001092740001583 | 骨牵引针 | （螺纹针Ⅺ型）Φ1.8×150 | FQYP Ⅱ 15 | 钛合金 | 骨牵引针 | 京械注准20192040497 | 见附页 |  | / | 北京市富乐科技开发有限公司 | 0 | 2023-09-12 14:08 | 挂网 |  |  | 2023-09-12 14:08
2303021641004384584 | 发改委平台导入的中选产品数据 | C03111508002010092740013638 | 解剖型接骨板 | （2.7髁微型Ⅲ）左6孔 | FYC06 | 纯钛 | 解剖型接骨板 | 国械注准20183461749 | 该产品由符合GB/T 13810-2007的TA2、TA3或TA4的纯钛材料制造，表面状态分为阳极氧化和本色状态两种，非灭菌状态提供 |  | / | 北京市富乐科技开发有限公司 | 0 | 2023-09-12 14:08 | 挂网 |  |  | 2023-09-12 14:08
2303021641004384798 | 发改委平台导入的中选产品数据 | C03140108703001092740004242 | 骨牵引针 | （螺纹针Ⅸ型）Φ1.5×145-55 | FQYN Ⅲ 13 | 钛合金 | 骨牵引针 | 京械注准20192040497 | 见附页 |  | / | 北京市富乐科技开发有限公司 | 0 | 2023-09-12 14:08 | 挂网 |  |  | 2023-09-12 14:08
2303021641004384854 | 发改委平台导入的中选产品数据 | C03250808900001092740000725 | 脊柱后路钉棒系统-横连钩 | （横连双钩）φ5.5×30 | FJG4 | 不区分 | 脊柱后路钉棒系统 | 国械注准20183131758 | 该产品由矫形用钉、矫形用钩、矫形用棒及横向连接器组成，其中横向连接器包括横连钩、横连棒及连接器。产品采用符合GB/T 13810标准规定的TC4钛合金材料制成，矫形用棒还可采用符合GB/T 13810标准规定的TC4ELI钛合金材料制成。钛合金产品表面可经阳极氧化处理。非灭菌包装。 |  | / | 北京市富乐科技开发有限公司 | 0 | 2023-09-12 14:08 | 挂网 |  |  | 2023-09-12 14:08
2303021641004384924 | 发改委平台导入的中选产品数据 | C07030214000002054560000008 | 拔髓针 | XXF，针柄颜色黄色，操作部分长度21mm | 17009 | 不区分 | 拔髓针 | 国械备20160788号 | 由手柄和针体组成，对根管内部进行处理的针形器械。可重复使用。 |  | 卡瓦盛邦（上海）牙科医疗器械有限公司 | 卡瓦盛邦（上海）牙科医疗器械有限公司 | 0 | 2023-09-12 14:08 | 挂网 |  |  | 2023-09-12 14:08
2303021641004384928 | 发改委平台导入的中选产品数据 | C03140108703001092740002262 | 骨牵引针 | （螺纹针Ⅶ型）Φ1.6×200 | FQYP Ⅱ 11 | 钛合金 | 骨牵引针 | 京械注准20192040497 | 见附页 |  | / | 北京市富乐科技开发有限公司 | 0 | 2023-09-12 14:08 | 挂网 |  |  | 2023-09-12 14:08
2303021641004385006 | 发改委平台导入的中选产品数据 | C03140108703001092740004265 | 骨牵引针 | （螺纹针Ⅸ型）Φ6.0×180-60 | FQYN Ⅲ 13 | 钛合金 | 骨牵引针 | 京械注准20192040497 | 见附页 |  | / | 北京市富乐科技开发有限公司 | 0 | 2023-09-12 14:08 | 挂网 |  |  | 2023-09-12 14:08
2303021641004385030 | 发改委平台导入的中选产品数据 | C03140108703001092740003106 | 骨牵引针 | （螺纹针Ⅸ型）Φ2.0×60-7 | FQYNⅠ13 | 钛合金 | 骨牵引针 | 京械注准20192040497 | 见附页 |  | / | 北京市富乐科技开发有限公司 | 0 | 2023-09-12 14:08 | 挂网 |  |  | 2023-09-12 14:08
2303021641004385101 | 发改委平台导入的中选产品数据 | C03140108703001092740005081 | 骨牵引针 | （螺纹针Ⅸ型）Φ0.8×70 | FQYP Ⅲ 13 | 钛合金 | 骨牵引针 | 京械注准20192040497 | 见附页 |  | / | 北京市富乐科技开发有限公司 | 0 | 2023-09-12 14:08 | 挂网 |  |  | 2023-09-12 14:08
2303021641004385180 | 发改委平台导入的中选产品数据 | C03140108703001092740001840 | 骨牵引针 | （光杆针Ⅲ型）Φ2.5×150 | FQYNⅠ06 | 钛合金 | 骨牵引针 | 京械注准20192040497 | 见附页 |  | / | 北京市富乐科技开发有限公司 | 0 | 2023-09-12 14:08 | 挂网 |  |  | 2023-09-12 14:08
2303021641004385198 | 发改委平台导入的中选产品数据 | C03140108703001092740001017 | 骨牵引针 | （螺纹针Ⅴ型）Φ5.0×130-30 | FQYP Ⅱ 09 | 钛合金 | 骨牵引针 | 京械注准20192040497 | 见附页 |  | / | 北京市富乐科技开发有限公司 | 0 | 2023-09-12 14:08 | 挂网 |  |  | 2023-09-12 14:08
2303021641004385262 | 发改委平台导入的中选产品数据 | C03140108703001092740003282 | 骨牵引针 | （螺纹针Ⅰ型）Φ2.5×140-25 | FQYN Ⅱ 01 | 钛合金 | 骨牵引针 | 京械注准20192040497 | 见附页 |  | / | 北京市富乐科技开发有限公司 | 0 | 2023-09-12 14:08 | 挂网 |  |  | 2023-09-12 14:08
2303021641004385286 | 发改委平台导入的中选产品数据 | C03250608901069023660000049 | 脊柱复位内固定系统-U型钉 | 7.0×70 | CGW-I 48617070 | 钛合金 | 脊柱复位内固定系统 | 国械注准20143131872 | 该系统分为CGW-Ⅰ 系统，CSRS-Ⅰ 系统和CSRS-Ⅱ系统。产品由符合GB/T13810的TC4钛合金制造。CGW-Ⅰ型固定系统由光滑棍、网纹棍、椎弓根钉、自锁螺钉、角度U型钉、U型钉、偏口U型钉、封口椎弓根钉、椎弓根钩、椎板钩、万向块、万向侧块、左、右、侧块、固定块、光滑连接棍、网纹连接棍、连接块、锁固螺帽、垫高螺帽、球面螺帽、平面螺帽、固定垫片、盖、连接器、小螺钉、衬套、推拉力钉、连接杆组成。CSRS-Ⅰ 脊柱复位内固定系统由滑脱复位杆、推拉力钉、U型钉、角度U型钉、光滑棍、网纹棍、球面螺帽、锁固螺帽、垫高螺帽、小螺钉组成。CSRS-Ⅱ型固定系统由连接杆、椎弓根螺钉、椎板钩、平面螺帽组成。非灭菌包装。表面处理状态分为阳极化表面和非阳极化表面。 |  | / | 博能华医疗器械（北京）有限公司 | 0 | 2023-09-12 14:08 | 挂网 |  |  | 2023-09-12 14:08
2303021641004385324 | 发改委平台导入的中选产品数据 | C03140108703001092740004319 | 骨牵引针 | （螺纹针Ⅰ型）Φ3.0×140-15 | FQYPⅠ01 | 钛合金 | 骨牵引针 | 京械注准20192040497 | 见附页 |  | / | 北京市富乐科技开发有限公司 | 0 | 2023-09-12 14:08 | 挂网 |  |  | 2023-09-12 14:08
2303021641004385429 | 发改委平台导入的中选产品数据 | C03250608901003092740006855 | 脊柱后路钉棒系统-矫形用钉 | （自锁椎弓根钉）4.5-φ7.0×65 | FJD5 | 钛合金 | 脊柱后路钉棒系统 | 国械注准20183131758 | 该产品由矫形用钉、矫形用钩、矫形用棒及横向连接器组成，其中横向连接器包括横连钩、横连棒及连接器。产品采用符合GB/T 13810标准规定的TC4钛合金材料制成，矫形用棒还可采用符合GB/T 13810标准规定的TC4ELI钛合金材料制成。钛合金产品表面可经阳极氧化处理。非灭菌包装。 |  | / | 北京市富乐科技开发有限公司 | 0 | 2023-09-12 14:08 | 挂网 |  |  | 2023-09-12 14:08
2303021641004385588 | 发改委平台导入的中选产品数据 | C03140108703001092740002612 | 骨牵引针 | （螺纹针Ⅳ型）Φ1.6×150 | FQYN Ⅲ 07 | 钛合金 | 骨牵引针 | 京械注准20192040497 | 见附页 |  | / | 北京市富乐科技开发有限公司 | 0 | 2023-09-12 14:08 | 挂网 |  |  | 2023-09-12 14:08
2303021641004385699 | 发改委平台导入的中选产品数据 | C03160108903008001130000953 | 钛合金骨针 | 直径2.8mm,长度340mm | GZLW 01 | 钛合金 | 钛合金骨针 | 国械注准20183461032 | 该产品采用符合GB/T13810标准的TC4钛合金材料制成，表面可经微弧阳极氧化处理，非灭菌包装。 |  |  | 江苏荷普医疗科技股份有限公司 | 0 | 2023-09-12 14:08 | 挂网 |  |  | 2023-09-12 14:08
2303021641004385711 | 发改委平台导入的中选产品数据 | C01020900115057078340000049 | 胆道支架 | 全长2090±15，支架长度（伸直后）68.0＋6.5/-5.5，最大插入部外径≤φ2.94，侧翼间距50±4，先端到侧孔中心距离（侧孔位置）8.5±1.0 | PBD-V630P-0805 | 聚合物 | 胆道支架ディスポーザブル胆管ステント | 国械注进20183130497 | 该胆道支架产品有预装式和非预装式。预装式产品由支架、推送器以及保护套部件构成。非预装式产品由支架、保护套或调直器构成。还有单独包装的推动器型号。支架由乙烯-醋酸乙烯共聚物和氧化铋制成，含有酞菁蓝染料。产品经环氧乙烷灭菌，一次性使用，灭菌有效期3年。 |  | 奥林巴斯贸易（上海）有限公司 | 奥林巴斯贸易（上海）有限公司 | 0 | 2023-09-12 14:08 | 挂网 |  |  | 2023-09-12 14:08
2303021641004385756 | 发改委平台导入的中选产品数据 | C01020900115058078340000153 | 胆道支架 | 支架长度（伸直后）108.0＋6.5/-5.5,侧翼间距90±4，外径φ2.35±0.9，内径φ1.4＋0.05/-0.13,先端内径φ1.0＋0.15/-0.05，先端到侧孔中心距离（侧孔位置）8.5±1.0 | PBD-1031-0709 | 聚合物 | 胆道支架ディスポーザブル胆管ステント | 国械注进20183130497 | 该胆道支架产品有预装式和非预装式。预装式产品由支架、推送器以及保护套部件构成。非预装式产品由支架、保护套或调直器构成。还有单独包装的推动器型号。支架由乙烯-醋酸乙烯共聚物和氧化铋制成，含有酞菁蓝染料。产品经环氧乙烷灭菌，一次性使用，灭菌有效期3年。 |  | 奥林巴斯贸易（上海）有限公司 | 奥林巴斯贸易（上海）有限公司 | 0 | 2023-09-12 14:08 | 挂网 |  |  | 2023-09-12 14:08
2303021641004385763 | 发改委平台导入的中选产品数据 | C03140108703001092740003858 | 骨牵引针 | （螺纹针Ⅰ型）Φ2.0×135-45 | FQYN Ⅲ 01 | 钛合金 | 骨牵引针 | 京械注准20192040497 | 见附页 |  | / | 北京市富乐科技开发有限公司 | 0 | 2023-09-12 14:08 | 挂网 |  |  | 2023-09-12 14:08
2303021641004385917 | 发改委平台导入的中选产品数据 | C03240308900000092740001319 | 脊柱前路钉棒系统-脊柱钉 | （单向钉）6.0-φ7.5×30 | FJQD1 | 不区分 | 脊柱前路钉棒系统 | 国械注准20173134126 | 该产品包括脊柱钉、椎体垫片、脊柱棒、横连钩。产品采用符合GB/T13810标准规定的TC4钛合金材料制造，表面可经阳极氧化处理，非灭菌包装。 |  | / | 北京市富乐科技开发有限公司 | 0 | 2023-09-12 14:08 | 挂网 |  |  | 2023-09-12 14:08
2303021641004386228 | 发改委平台导入的中选产品数据 | C03160108903002001130000837 | 钛合金骨针 | 直径1.2mm,长度340mm | GZZ 01 | 钛合金 | 钛合金骨针 | 国械注准20183461032 | 该产品采用符合GB/T13810标准的TC4钛合金材料制成，表面可经微弧阳极氧化处理，非灭菌包装。 |  |  | 江苏荷普医疗科技股份有限公司 | 0 | 2023-09-12 14:08 | 挂网 |  |  | 2023-09-12 14:08
2303021641004386284 | 发改委平台导入的中选产品数据 | C03160108903008001130000076 | 钛合金骨针 | 直径2.0mm,长度25mm | GZLW 03 | 钛合金 | 钛合金骨针 | 国械注准20183461032 | 该产品采用符合GB/T13810标准的TC4钛合金材料制成，表面可经微弧阳极氧化处理，非灭菌包装。 |  |  | 江苏荷普医疗科技股份有限公司 | 0 | 2023-09-12 14:08 | 挂网 |  |  | 2023-09-12 14:08
2303021641004386300 | 发改委平台导入的中选产品数据 | C03140108703001092740005092 | 骨牵引针 | （螺纹针Ⅸ型）Φ2.5×200 | FQYP Ⅲ 13 | 钛合金 | 骨牵引针 | 京械注准20192040497 | 见附页 |  | / | 北京市富乐科技开发有限公司 | 0 | 2023-09-12 14:08 | 挂网 |  |  | 2023-09-12 14:08
2303021641004386386 | 发改委平台导入的中选产品数据 | C07030414000002054560000050 | 根管充填器 | 规格XF,操作部分长度21mm,白色 | 15719 | 不区分 | 根管充填器 Pluggers and Spreaders | 国械备20160553号 | 工作部分渐细、横截面为圆形、端部扁平的手动器具。可重复使用。 |  | 卡瓦盛邦（上海）牙科医疗器械有限公司 | 卡瓦盛邦（上海）牙科医疗器械有限公司 | 0 | 2023-09-12 14:08 | 挂网 |  |  | 2023-09-12 14:08
2303021641004386485 | 发改委平台导入的中选产品数据 | C03250708902001092740001038 | 脊柱后路钉棒系统-螺帽 | （螺塞）φ5 梅花型 | FJD5 | 钛合金 | 脊柱后路钉棒系统 | 国械注准20183131758 | 该产品由矫形用钉、矫形用钩、矫形用棒及横向连接器组成，其中横向连接器包括横连钩、横连棒及连接器。产品采用符合GB/T 13810标准规定的TC4钛合金材料制成，矫形用棒还可采用符合GB/T 13810标准规定的TC4ELI钛合金材料制成。钛合金产品表面可经阳极氧化处理。非灭菌包装。 |  | / | 北京市富乐科技开发有限公司 | 0 | 2023-09-12 14:08 | 挂网 |  |  | 2023-09-12 14:08
2303021641004386519 | 发改委平台导入的中选产品数据 | C03250608901003092740007025 | 脊柱后路钉棒系统-矫形用钉 | （自锁椎弓根钉）5.5-φ4.0×16 | FJD5 | 钛合金 | 脊柱后路钉棒系统 | 国械注准20183131758 | 该产品由矫形用钉、矫形用钩、矫形用棒及横向连接器组成，其中横向连接器包括横连钩、横连棒及连接器。产品采用符合GB/T 13810标准规定的TC4钛合金材料制成，矫形用棒还可采用符合GB/T 13810标准规定的TC4ELI钛合金材料制成。钛合金产品表面可经阳极氧化处理。非灭菌包装。 |  | / | 北京市富乐科技开发有限公司 | 0 | 2023-09-12 14:08 | 挂网 |  |  | 2023-09-12 14:08
2303021641004386535 | 发改委平台导入的中选产品数据 | C03160108903002001130000526 | 钛合金骨针 | 直径1.5mm,长度490mm | GZB 01 | 钛合金 | 钛合金骨针 | 国械注准20183461032 | 该产品采用符合GB/T13810标准的TC4钛合金材料制成，表面可经微弧阳极氧化处理，非灭菌包装。 |  |  | 江苏荷普医疗科技股份有限公司 | 0 | 2023-09-12 14:08 | 挂网 |  |  | 2023-09-12 14:08
2303021641004386770 | 发改委平台导入的中选产品数据 | C03250708902001092740001528 | 脊柱后路钉棒系统-螺帽 | （横连螺塞）φ10 梅花型 | FJG4 | 钛合金 | 脊柱后路钉棒系统 | 国械注准20183131746 | 产品包括脊柱钉、横向连接器及脊柱棒。其中,脊柱钉包括椎弓根钉、SCHANZ椎弓根钉、SCHANZ椎弓根钉Ⅰ、SCHANZ椎弓根钉Ⅱ、Miko钉、Miko长臂钉、Miko万向钉、Miko长臂万向钉、PATH钉、PATH长臂钉、PATH万向钉、PATH长臂万向钉;横向连接器包括横连钩、X横连、可调连接器;脊柱棒包括Ⅰ形可调连接棒、Ⅱ形可调连接棒、Ⅲ形可调连接棒、直型连接棒、弯型连接棒、圆型横向连接棒、扁型横向连接棒。由符合GB/T 13810标准要求的TC4钛合金材料制成。钛合金产品表面可经阳极氧化着色处理。非灭菌包装。 |  | / | 北京市富乐科技开发有限公司 | 0 | 2023-09-12 14:08 | 挂网 |  |  | 2023-09-12 14:08
2303021641004387000 | 发改委平台导入的中选产品数据 | C03120507903023092740000995 | 空心钉系统-空心螺钉 | （DHC空心螺钉）Φ7.0×135-32 | FD-Ⅰ01 | 钛合金 | 空心钉系统 | 国械注准20183131759 | 该产品由UHC空心螺钉、DHC空心螺钉、LHC空心螺钉和垫圈组成，由符合GB/T 13810标准规定的TC4钛合金材料制成。表面可经阳极氧化处理。非灭菌包装。 |  | / | 北京市富乐科技开发有限公司 | 0 | 2023-09-12 14:08 | 挂网 |  |  | 2023-09-12 14:08
2303021641004387053 | 发改委平台导入的中选产品数据 | C03140108703001092740005590 | 骨牵引针 | （螺纹针Ⅱ型）Φ4.0×90-30 | FQYN Ⅱ 03 | 钛合金 | 骨牵引针 | 京械注准20192040497 | 见附页 |  | / | 北京市富乐科技开发有限公司 | 0 | 2023-09-12 14:08 | 挂网 |  |  | 2023-09-12 14:08
2303021641004387236 | 发改委平台导入的中选产品数据 | C03250508901061023660000025 | 脊柱复位内固定系统-U型钉 | 7.0×45 | CGW-I 48227045 | 钛合金 | 脊柱复位内固定系统 | 国械注准20143131872 | 该系统分为CGW-Ⅰ 系统，CSRS-Ⅰ 系统和CSRS-Ⅱ系统。产品由符合GB/T13810的TC4钛合金制造。CGW-Ⅰ型固定系统由光滑棍、网纹棍、椎弓根钉、自锁螺钉、角度U型钉、U型钉、偏口U型钉、封口椎弓根钉、椎弓根钩、椎板钩、万向块、万向侧块、左、右、侧块、固定块、光滑连接棍、网纹连接棍、连接块、锁固螺帽、垫高螺帽、球面螺帽、平面螺帽、固定垫片、盖、连接器、小螺钉、衬套、推拉力钉、连接杆组成。CSRS-Ⅰ 脊柱复位内固定系统由滑脱复位杆、推拉力钉、U型钉、角度U型钉、光滑棍、网纹棍、球面螺帽、锁固螺帽、垫高螺帽、小螺钉组成。CSRS-Ⅱ型固定系统由连接杆、椎弓根螺钉、椎板钩、平面螺帽组成。非灭菌包装。表面处理状态分为阳极化表面和非阳极化表面。 |  | / | 博能华医疗器械（北京）有限公司 | 0 | 2023-09-12 14:08 | 挂网 |  |  | 2023-09-12 14:08
2303021641004387361 | 发改委平台导入的中选产品数据 | C03250508901003023660000260 | 脊柱复位内固定系统-U型钉 | 7.5×65 | CGW-I 48927565 | 钛合金 | 脊柱复位内固定系统 | 国械注准20143131872 | 该系统分为CGW-Ⅰ 系统，CSRS-Ⅰ 系统和CSRS-Ⅱ系统。产品由符合GB/T13810的TC4钛合金制造。CGW-Ⅰ型固定系统由光滑棍、网纹棍、椎弓根钉、自锁螺钉、角度U型钉、U型钉、偏口U型钉、封口椎弓根钉、椎弓根钩、椎板钩、万向块、万向侧块、左、右、侧块、固定块、光滑连接棍、网纹连接棍、连接块、锁固螺帽、垫高螺帽、球面螺帽、平面螺帽、固定垫片、盖、连接器、小螺钉、衬套、推拉力钉、连接杆组成。CSRS-Ⅰ 脊柱复位内固定系统由滑脱复位杆、推拉力钉、U型钉、角度U型钉、光滑棍、网纹棍、球面螺帽、锁固螺帽、垫高螺帽、小螺钉组成。CSRS-Ⅱ型固定系统由连接杆、椎弓根螺钉、椎板钩、平面螺帽组成。非灭菌包装。表面处理状态分为阳极化表面和非阳极化表面。 |  | / | 博能华医疗器械（北京）有限公司 | 0 | 2023-09-12 14:08 | 挂网 |  |  | 2023-09-12 14:08
2303021641004387454 | 发改委平台导入的中选产品数据 | C03250608901003092740006813 | 脊柱后路钉棒系统-矫形用钉 | （自锁椎弓根钉）5.0-φ8.0×80 | FJD5 | 钛合金 | 脊柱后路钉棒系统 | 国械注准20183131758 | 该产品由矫形用钉、矫形用钩、矫形用棒及横向连接器组成，其中横向连接器包括横连钩、横连棒及连接器。产品采用符合GB/T 13810标准规定的TC4钛合金材料制成，矫形用棒还可采用符合GB/T 13810标准规定的TC4ELI钛合金材料制成。钛合金产品表面可经阳极氧化处理。非灭菌包装。 |  | / | 北京市富乐科技开发有限公司 | 0 | 2023-09-12 14:08 | 挂网 |  |  | 2023-09-12 14:08
2303021641004387544 | 发改委平台导入的中选产品数据 | C03160108903002001130000048 | 钛合金骨针 | 直径5.0mm,长度310mm | GZB 01 | 钛合金 | 钛合金骨针 | 国械注准20183461032 | 该产品采用符合GB/T13810标准的TC4钛合金材料制成，表面可经微弧阳极氧化处理，非灭菌包装。 |  |  | 江苏荷普医疗科技股份有限公司 | 0 | 2023-09-12 14:08 | 挂网 |  |  | 2023-09-12 14:08
2303021641004387546 | 发改委平台导入的中选产品数据 | C03250608901001023660000199 | 脊柱复位内固定系统-U型钉 | 6.0×55 | CGW-I 48936055 | 钛合金 | 脊柱复位内固定系统 | 国械注准20143131872 | 该系统分为CGW-Ⅰ 系统，CSRS-Ⅰ 系统和CSRS-Ⅱ系统。产品由符合GB/T13810的TC4钛合金制造。CGW-Ⅰ型固定系统由光滑棍、网纹棍、椎弓根钉、自锁螺钉、角度U型钉、U型钉、偏口U型钉、封口椎弓根钉、椎弓根钩、椎板钩、万向块、万向侧块、左、右、侧块、固定块、光滑连接棍、网纹连接棍、连接块、锁固螺帽、垫高螺帽、球面螺帽、平面螺帽、固定垫片、盖、连接器、小螺钉、衬套、推拉力钉、连接杆组成。CSRS-Ⅰ 脊柱复位内固定系统由滑脱复位杆、推拉力钉、U型钉、角度U型钉、光滑棍、网纹棍、球面螺帽、锁固螺帽、垫高螺帽、小螺钉组成。CSRS-Ⅱ型固定系统由连接杆、椎弓根螺钉、椎板钩、平面螺帽组成。非灭菌包装。表面处理状态分为阳极化表面和非阳极化表面。 |  | / | 博能华医疗器械（北京）有限公司 | 0 | 2023-09-12 14:08 | 挂网 |  |  | 2023-09-12 14:08
2303021641004387840 | 发改委平台导入的中选产品数据 | C03250508901001026300000045 | 脊柱内固定系统组件-多轴复位椎弓根螺钉 | Java Instinct 多轴长尾螺钉 Ø7,5 lg 60 | 046W0AN47560 | 钛合金 | 脊柱内固定系统组件 Spinal Fixation System | 国械注进20163135094 | 该产品由椎弓根螺钉、棒和顶丝、连接器和钩组成。由符合GB/T 13810标准要求的TC4 ELI锻造钛合金材料制成。表面经阳极氧化处理。非灭菌包装。 |  | 皆美（上海）医疗器械有限公司 | 皆美（上海）医疗器械有限公司 | 0 | 2023-09-12 14:08 | 挂网 |  |  | 2023-09-12 14:08
2303021641004387923 | 发改委平台导入的中选产品数据 | C03140108703001092740002348 | 骨牵引针 | （螺纹针Ⅶ型）Φ4.0×90-35 | FQYP Ⅱ 11 | 钛合金 | 骨牵引针 | 京械注准20192040497 | 见附页 |  | / | 北京市富乐科技开发有限公司 | 0 | 2023-09-12 14:08 | 挂网 |  |  | 2023-09-12 14:08
2303021641004387947 | 发改委平台导入的中选产品数据 | C03210108901002092740004750 | 颈椎后路钉板系统-颈椎后路板 | （颈椎后路板）27×4.6×1 3孔 | FJH-A08 | 纯钛 | 颈椎后路钉板系统 | 国械注准20153131627 | 该产品由颈椎后路板和配套用钉组成。其中颈椎后路板由符合GB/T13810标准规定的TA2或TA3或TA4纯钛材料制成，配套用钉由符合GB/T13810标准规定的TC4钛合金材料制成。表面分为阳极氧化处理状态以及本色状态。非灭菌包装。 |  | / | 北京市富乐科技开发有限公司 | 0 | 2023-09-12 14:08 | 挂网 |  |  | 2023-09-12 14:08
2303021641004388004 | 发改委平台导入的中选产品数据 | C03140108703001092740003938 | 骨牵引针 | （螺纹针Ⅳ型）Φ4.0×100-35 | FQYP Ⅲ 07 | 钛合金 | 骨牵引针 | 京械注准20192040497 | 见附页 |  | / | 北京市富乐科技开发有限公司 | 0 | 2023-09-12 14:08 | 挂网 |  |  | 2023-09-12 14:08
2303021641004388030 | 发改委平台导入的中选产品数据 | C03250808900001092740000669 | 脊柱后路钉棒系统-横连钩 | （横连双钩）φ6.0×42 | FJG4 | 不区分 | 脊柱后路钉棒系统 | 国械注准20183131758 | 该产品由矫形用钉、矫形用钩、矫形用棒及横向连接器组成，其中横向连接器包括横连钩、横连棒及连接器。产品采用符合GB/T 13810标准规定的TC4钛合金材料制成，矫形用棒还可采用符合GB/T 13810标准规定的TC4ELI钛合金材料制成。钛合金产品表面可经阳极氧化处理。非灭菌包装。 |  | / | 北京市富乐科技开发有限公司 | 0 | 2023-09-12 14:08 | 挂网 |  |  | 2023-09-12 14:08
2303021641004388121 | 发改委平台导入的中选产品数据 | C03250608901021023660000056 | 脊柱复位内固定系统-偏口U型钉 | 5.0×35 | CGW-I 43115035 | 钛合金 | 脊柱复位内固定系统 | 国械注准20143131872 | 该系统分为CGW-Ⅰ 系统，CSRS-Ⅰ 系统和CSRS-Ⅱ系统。产品由符合GB/T13810的TC4钛合金制造。CGW-Ⅰ型固定系统由光滑棍、网纹棍、椎弓根钉、自锁螺钉、角度U型钉、U型钉、偏口U型钉、封口椎弓根钉、椎弓根钩、椎板钩、万向块、万向侧块、左、右、侧块、固定块、光滑连接棍、网纹连接棍、连接块、锁固螺帽、垫高螺帽、球面螺帽、平面螺帽、固定垫片、盖、连接器、小螺钉、衬套、推拉力钉、连接杆组成。CSRS-Ⅰ 脊柱复位内固定系统由滑脱复位杆、推拉力钉、U型钉、角度U型钉、光滑棍、网纹棍、球面螺帽、锁固螺帽、垫高螺帽、小螺钉组成。CSRS-Ⅱ型固定系统由连接杆、椎弓根螺钉、椎板钩、平面螺帽组成。非灭菌包装。表面处理状态分为阳极化表面和非阳极化表面。 |  | / | 博能华医疗器械（北京）有限公司 | 0 | 2023-09-12 14:08 | 挂网 |  |  | 2023-09-12 14:08
2303021641004388133 | 发改委平台导入的中选产品数据 | C03111508002010092740015454 | 解剖型接骨板 | （1.5X形微型Ⅳ）6孔 | FYC02 | 纯钛 | 解剖型接骨板 | 国械注准20183461749 | 该产品由符合GB/T 13810-2007的TA2、TA3或TA4的纯钛材料制造，表面状态分为阳极氧化和本色状态两种，非灭菌状态提供 |  | / | 北京市富乐科技开发有限公司 | 0 | 2023-09-12 14:08 | 挂网 |  |  | 2023-09-12 14:08
2303021641004388429 | 发改委平台导入的中选产品数据 | C03140108703001092740001258 | 骨牵引针 | （螺纹针Ⅱ型）Φ2.0×150-60 | FQYP Ⅱ 03 | 钛合金 | 骨牵引针 | 京械注准20192040497 | 见附页 |  | / | 北京市富乐科技开发有限公司 | 0 | 2023-09-12 14:08 | 挂网 |  |  | 2023-09-12 14:08
2303021641004388436 | 发改委平台导入的中选产品数据 | C03251208900000092740001829 | 脊柱后路钉棒系统-矫形用钉 | （UP单芯钉 双线）4.5-φ6.5×30 | FJD3 | 不区分 | 脊柱后路钉棒系统 | 国械注准20173134057 | 该产品包括矫形用钉、矫形用棒及连接装置。产品采用符合GB/T 13810标准规定的TC4钛合金材料制成。钛合金产品表面可经着色阳极氧化或黑灰色阳极氧化处理。产品分灭菌和非灭菌两种交付状态。灭菌产品经辐照灭菌，灭菌有效期为4年。 |  | / | 北京市富乐科技开发有限公司 | 0 | 2023-09-12 14:08 | 挂网 |  |  | 2023-09-12 14:08
2303021641004388542 | 发改委平台导入的中选产品数据 | C03140108703001092740001697 | 骨牵引针 | （螺纹针Ⅴ型）Φ2.0×160-70 | FQYP Ⅲ 09 | 钛合金 | 骨牵引针 | 京械注准20192040497 | 见附页 |  | / | 北京市富乐科技开发有限公司 | 0 | 2023-09-12 14:08 | 挂网 |  |  | 2023-09-12 14:08
2303021641004388756 | 发改委平台导入的中选产品数据 | C03140108703001092740001592 | 骨牵引针 | （螺纹针Ⅺ型）Φ2.0×150 | FQYP Ⅱ 15 | 钛合金 | 骨牵引针 | 京械注准20192040497 | 见附页 |  | / | 北京市富乐科技开发有限公司 | 0 | 2023-09-12 14:08 | 挂网 |  |  | 2023-09-12 14:08
2303021641004388777 | 发改委平台导入的中选产品数据 | C03250808900001092740000856 | 脊柱后路钉棒系统-横连钩 | （横连双钩）φ6.5×66 | FJG4 | 不区分 | 脊柱后路钉棒系统 | 国械注准20183131758 | 该产品由矫形用钉、矫形用钩、矫形用棒及横向连接器组成，其中横向连接器包括横连钩、横连棒及连接器。产品采用符合GB/T 13810标准规定的TC4钛合金材料制成，矫形用棒还可采用符合GB/T 13810标准规定的TC4ELI钛合金材料制成。钛合金产品表面可经阳极氧化处理。非灭菌包装。 |  | / | 北京市富乐科技开发有限公司 | 0 | 2023-09-12 14:08 | 挂网 |  |  | 2023-09-12 14:08
2303021641004388792 | 发改委平台导入的中选产品数据 | C03160108903002001130001349 | 钛合金骨针 | 直径6.0mm,长度100mm | GZB 02 | 钛合金 | 钛合金骨针 | 国械注准20183461032 | 该产品采用符合GB/T13810标准的TC4钛合金材料制成，表面可经微弧阳极氧化处理，非灭菌包装。 |  |  | 江苏荷普医疗科技股份有限公司 | 0 | 2023-09-12 14:08 | 挂网 |  |  | 2023-09-12 14:08
2303021641004389052 | 发改委平台导入的中选产品数据 | C03140208704004052140000006 | 组合式外固定支架-固定夹 | 4孔d3.0 | SWB XI | 铝合金 | 组合式外固定支架 | 苏械注准20172040864 | 组合式外固定支架由连接杆类、夹杆类、连接件类、连接环类组件组成。该产品以非无菌状态提供。一次性使用。 |  |  | 江苏双羊医疗器械有限公司 | 0 | 2023-09-12 14:08 | 挂网 |  |  | 2023-09-12 14:08
2303021641004389236 | 发改委平台导入的中选产品数据 | C03120207903001049630000082 | 锁定金属接骨板系统-锁定螺钉 | φ2.0×15锁定锥形自攻实心 | HCZ06 | 钛合金 | 锁定金属接骨板系统 | 国械注准20183130490 | 锁定金属接骨板系统由锁定板、锁定螺钉、填塞钉和金属接骨螺钉组成，材料采用符合GB 23102-2008要求的Ti-6Al-7Nb牌号钛合金。产品表面无着色。包装有灭菌和非灭菌包装，产品灭菌有效期5年。 |  | / | 创生医疗器械（中国）有限公司 | 0 | 2023-09-12 14:08 | 挂网 |  |  | 2023-09-12 14:08
2303021641004389256 | 发改委平台导入的中选产品数据 | C03160108903002001130001759 | 钛合金骨针 | 直径1.0mm,长度200mm | GZZ 04 | 钛合金 | 钛合金骨针 | 国械注准20183461032 | 该产品采用符合GB/T13810标准的TC4钛合金材料制成，表面可经微弧阳极氧化处理，非灭菌包装。 |  |  | 江苏荷普医疗科技股份有限公司 | 0 | 2023-09-12 14:08 | 挂网 |  |  | 2023-09-12 14:08
2303021641004389314 | 发改委平台导入的中选产品数据 | C03140108703001092740003983 | 骨牵引针 | （螺纹针Ⅳ型）Φ1.4×300 | FQYP Ⅲ 07 | 钛合金 | 骨牵引针 | 京械注准20192040497 | 见附页 |  | / | 北京市富乐科技开发有限公司 | 0 | 2023-09-12 14:08 | 挂网 |  |  | 2023-09-12 14:08
2303021641004389367 | 发改委平台导入的中选产品数据 | C03160108903008001130000270 | 钛合金骨针 | 直径4.0mm,长度400mm | GZLW 05 | 钛合金 | 钛合金骨针 | 国械注准20183461032 | 该产品采用符合GB/T13810标准的TC4钛合金材料制成，表面可经微弧阳极氧化处理，非灭菌包装。 |  |  | 江苏荷普医疗科技股份有限公司 | 0 | 2023-09-12 14:08 | 挂网 |  |  | 2023-09-12 14:08
2303021641004389403 | 发改委平台导入的中选产品数据 | C03140108703001092740003085 | 骨牵引针 | （螺纹针Ⅳ型）Φ1.2×300 | FQYPⅠ07 | 钛合金 | 骨牵引针 | 京械注准20192040497 | 见附页 |  | / | 北京市富乐科技开发有限公司 | 0 | 2023-09-12 14:08 | 挂网 |  |  | 2023-09-12 14:08
2303021641004389476 | 发改委平台导入的中选产品数据 | C03210108901002092740005177 | 颈椎后路钉板系统-颈椎后路板 | （颈椎后路板）27×4.6×0.6 4孔 | FJH-A13 | 纯钛 | 颈椎后路钉板系统 | 国械注准20153131627 | 该产品由颈椎后路板和配套用钉组成。其中颈椎后路板由符合GB/T13810标准规定的TA2或TA3或TA4纯钛材料制成，配套用钉由符合GB/T13810标准规定的TC4钛合金材料制成。表面分为阳极氧化处理状态以及本色状态。非灭菌包装。 |  | / | 北京市富乐科技开发有限公司 | 0 | 2023-09-12 14:08 | 挂网 |  |  | 2023-09-12 14:08
2303021641004389564 | 发改委平台导入的中选产品数据 | C03250908900002092740003153 | 脊柱后路钉棒系统-连接器 | （可调横向连接器）φ3.5×50 | FJG4 | 不区分 | 脊柱后路钉棒系统 | 国械注准20173134057 | 该产品包括矫形用钉、矫形用棒及连接装置。产品采用符合GB/T 13810标准规定的TC4钛合金材料制成。钛合金产品表面可经着色阳极氧化或黑灰色阳极氧化处理。产品分灭菌和非灭菌两种交付状态。灭菌产品经辐照灭菌，灭菌有效期为4年。 |  | / | 北京市富乐科技开发有限公司 | 0 | 2023-09-12 14:08 | 挂网 |  |  | 2023-09-12 14:08
2303021641004389656 | 发改委平台导入的中选产品数据 | C03140108703001092740005428 | 骨牵引针 | （螺纹针Ⅱ型）Φ1.5×140-50 | FQYNⅠ03 | 钛合金 | 骨牵引针 | 京械注准20192040497 | 见附页 |  | / | 北京市富乐科技开发有限公司 | 0 | 2023-09-12 14:08 | 挂网 |  |  | 2023-09-12 14:08
2303021641004389667 | 发改委平台导入的中选产品数据 | C03260208901004026300000011 | 脊柱微创内固定系统-空心多轴螺钉 | （空心多轴螺钉 7.5 x 40）PathFinder NXT 经皮多轴螺钉 7.5 x 40 | 3505-7540 | 钛合金 | 脊柱微创内固定系统 PathFinder NXT Minimally Invasive Pedicle Screw System | 国械注进20153133057 | 该产品由椎弓根螺钉、螺塞和脊柱棒组成。椎弓根螺钉和螺塞由符合GB/T 13810 标准规定的TC4 ELI钛合金材料制成；脊柱棒由符合GB/T 13810 标准规定的纯钛(TA4)材料制成。表面经阳极氧化处理。非灭菌包装。 |  | 皆美（上海）医疗器械有限公司 | 皆美（上海）医疗器械有限公司 | 0 | 2023-09-12 14:08 | 挂网 |  |  | 2023-09-12 14:08
2303021641004389732 | 发改委平台导入的中选产品数据 | C03240308900000092740001448 | 脊柱前路钉棒系统-脊柱钉 | （单向钉）4.5-φ5.5×30 | FJQD1 | 不区分 | 脊柱前路钉棒系统 | 国械注准20173134126 | 该产品包括脊柱钉、椎体垫片、脊柱棒、横连钩。产品采用符合GB/T13810标准规定的TC4钛合金材料制造，表面可经阳极氧化处理，非灭菌包装。 |  | / | 北京市富乐科技开发有限公司 | 0 | 2023-09-12 14:08 | 挂网 |  |  | 2023-09-12 14:08
2303021641004389854 | 发改委平台导入的中选产品数据 | C03251208900000092740002023 | 脊柱后路钉棒系统-矫形用钉 | （UP单芯钉 双线）3.5-φ3.5×30 | FJD3 | 不区分 | 脊柱后路钉棒系统 | 国械注准20173134057 | 该产品包括矫形用钉、矫形用棒及连接装置。产品采用符合GB/T 13810标准规定的TC4钛合金材料制成。钛合金产品表面可经着色阳极氧化或黑灰色阳极氧化处理。产品分灭菌和非灭菌两种交付状态。灭菌产品经辐照灭菌，灭菌有效期为4年。 |  | / | 北京市富乐科技开发有限公司 | 0 | 2023-09-12 14:08 | 挂网 |  |  | 2023-09-12 14:08
2303021641004389872 | 发改委平台导入的中选产品数据 | C03140108703001092740000448 | 骨牵引针 | （螺纹针Ⅴ型）Φ4.0×80-30 | FQYPⅠ09 | 钛合金 | 骨牵引针 | 京械注准20192040497 | 见附页 |  | / | 北京市富乐科技开发有限公司 | 0 | 2023-09-12 14:08 | 挂网 |  |  | 2023-09-12 14:08
2303021641004389927 | 发改委平台导入的中选产品数据 | C03160108903002001130000556 | 钛合金骨针 | 直径3.5mm,长度460mm | GZB 01 | 钛合金 | 钛合金骨针 | 国械注准20183461032 | 该产品采用符合GB/T13810标准的TC4钛合金材料制成，表面可经微弧阳极氧化处理，非灭菌包装。 |  |  | 江苏荷普医疗科技股份有限公司 | 0 | 2023-09-12 14:08 | 挂网 |  |  | 2023-09-12 14:08
2303021641004390058 | 发改委平台导入的中选产品数据 | C03250708902001092740001002 | 脊柱后路钉棒系统-螺帽 | （螺塞）φ13.5 梅花型 | FJD5 | 钛合金 | 脊柱后路钉棒系统 | 国械注准20183131758 | 该产品由矫形用钉、矫形用钩、矫形用棒及横向连接器组成，其中横向连接器包括横连钩、横连棒及连接器。产品采用符合GB/T 13810标准规定的TC4钛合金材料制成，矫形用棒还可采用符合GB/T 13810标准规定的TC4ELI钛合金材料制成。钛合金产品表面可经阳极氧化处理。非灭菌包装。 |  | / | 北京市富乐科技开发有限公司 | 0 | 2023-09-12 14:08 | 挂网 |  |  | 2023-09-12 14:08
2303021641004390165 | 发改委平台导入的中选产品数据 | C03160108903002001130000692 | 钛合金骨针 | 直径2.5mm,长度80mm | GZZ 01 | 钛合金 | 钛合金骨针 | 国械注准20183461032 | 该产品采用符合GB/T13810标准的TC4钛合金材料制成，表面可经微弧阳极氧化处理，非灭菌包装。 |  |  | 江苏荷普医疗科技股份有限公司 | 0 | 2023-09-12 14:08 | 挂网 |  |  | 2023-09-12 14:08
2303021641004390256 | 发改委平台导入的中选产品数据 | C03240308900000092740003368 | 脊柱前路钉棒系统-脊柱钉 | （US长臂钉）5.0-φ7.0×35 | FJQD2 | 不区分 | 脊柱前路钉棒系统 | 国械注准20173134126 | 该产品包括脊柱钉、椎体垫片、脊柱棒、横连钩。产品采用符合GB/T13810标准规定的TC4钛合金材料制造，表面可经阳极氧化处理，非灭菌包装。 |  | / | 北京市富乐科技开发有限公司 | 0 | 2023-09-12 14:08 | 挂网 |  |  | 2023-09-12 14:08
2303021641004390615 | 发改委平台导入的中选产品数据 | C03251208900000092740002470 | 脊柱后路钉棒系统-矫形用钉 | （UP单芯钉）4.5-φ7.0×40 | FJD3 | 不区分 | 脊柱后路钉棒系统 | 国械注准20173134057 | 该产品包括矫形用钉、矫形用棒及连接装置。产品采用符合GB/T 13810标准规定的TC4钛合金材料制成。钛合金产品表面可经着色阳极氧化或黑灰色阳极氧化处理。产品分灭菌和非灭菌两种交付状态。灭菌产品经辐照灭菌，灭菌有效期为4年。 |  | / | 北京市富乐科技开发有限公司 | 0 | 2023-09-12 14:08 | 挂网 |  |  | 2023-09-12 14:08
2303021641004391118 | 发改委平台导入的中选产品数据 | C03140108703001092740001958 | 骨牵引针 | （螺纹针Ⅺ型）Φ1.0×150 | FQYP Ⅲ 15 | 钛合金 | 骨牵引针 | 京械注准20192040497 | 见附页 |  | / | 北京市富乐科技开发有限公司 | 0 | 2023-09-12 14:08 | 挂网 |  |  | 2023-09-12 14:08
2303021641004391260 | 发改委平台导入的中选产品数据 | C03160108903002001130000910 | 钛合金骨针 | 直径3.0mm,长度25mm | GZZ 01 | 钛合金 | 钛合金骨针 | 国械注准20183461032 | 该产品采用符合GB/T13810标准的TC4钛合金材料制成，表面可经微弧阳极氧化处理，非灭菌包装。 |  |  | 江苏荷普医疗科技股份有限公司 | 0 | 2023-09-12 14:08 | 挂网 |  |  | 2023-09-12 14:08
2303021641004391344 | 发改委平台导入的中选产品数据 | C03140108703001092740005237 | 骨牵引针 | （螺纹针Ⅴ型）Φ4.0×100-35 | FQYNⅠ09 | 钛合金 | 骨牵引针 | 京械注准20192040497 | 见附页 |  | / | 北京市富乐科技开发有限公司 | 0 | 2023-09-12 14:08 | 挂网 |  |  | 2023-09-12 14:08
2303021641004391345 | 发改委平台导入的中选产品数据 | C03160108901002104520000001 | 骨接合植入物-金属接骨螺钉/接骨针/骑缝钉固定系统 | D:2.5mm | K20 NS200 | 不锈钢 | 骨接合植入物-金属接骨螺钉/接骨针/骑缝钉固定系统 | 国械注进20173130343 | 该产品由金属接骨螺钉、接骨针和骑缝钉组成。其中金属接骨螺钉包括自折断螺钉、接骨螺钉、接骨螺钉(梅花形)、接骨螺钉(内六角)和中和接骨螺钉,采用符合ISO5832-1标准的00Cr18Ni14Mo3不锈钢或符合ISO5832-3标准的TC4钛合金材料制成;接骨针和骑缝钉采用符合ISO5832-1标准的00Cr18Ni14Mo3不锈钢材料制成。本产品分灭菌包装和非灭菌包装。 |  | 昌运经贸（上海）有限公司 | 昌运经贸（上海）有限公司 | 0 | 2023-09-12 14:08 | 挂网 |  |  | 2023-09-12 14:08
2303021641004391414 | 发改委平台导入的中选产品数据 | C03250608901003092740006804 | 脊柱后路钉棒系统-矫形用钉 | （自锁椎弓根钉）6.0-φ8.5×75 | FJD5 | 钛合金 | 脊柱后路钉棒系统 | 国械注准20183131758 | 该产品由矫形用钉、矫形用钩、矫形用棒及横向连接器组成，其中横向连接器包括横连钩、横连棒及连接器。产品采用符合GB/T 13810标准规定的TC4钛合金材料制成，矫形用棒还可采用符合GB/T 13810标准规定的TC4ELI钛合金材料制成。钛合金产品表面可经阳极氧化处理。非灭菌包装。 |  | / | 北京市富乐科技开发有限公司 | 0 | 2023-09-12 14:08 | 挂网 |  |  | 2023-09-12 14:08
2303021641004391441 | 发改委平台导入的中选产品数据 | C03140108703001092740002860 | 骨牵引针 | （螺纹针Ⅲ型）Φ1.5×150-60 | FQYNⅠ05 | 钛合金 | 骨牵引针 | 京械注准20192040497 | 见附页 |  | / | 北京市富乐科技开发有限公司 | 0 | 2023-09-12 14:08 | 挂网 |  |  | 2023-09-12 14:08
2303021641004391465 | 发改委平台导入的中选产品数据 | C03250908900002092740003321 | 脊柱后路钉棒系统-连接器 | （可调横向连接器）φ4.0×54 | FJG4 | 不区分 | 脊柱后路钉棒系统 | 国械注准20173134057 | 该产品包括矫形用钉、矫形用棒及连接装置。产品采用符合GB/T 13810标准规定的TC4钛合金材料制成。钛合金产品表面可经着色阳极氧化或黑灰色阳极氧化处理。产品分灭菌和非灭菌两种交付状态。灭菌产品经辐照灭菌，灭菌有效期为4年。 |  | / | 北京市富乐科技开发有限公司 | 0 | 2023-09-12 14:08 | 挂网 |  |  | 2023-09-12 14:08
2303021641004391550 | 发改委平台导入的中选产品数据 | C03250908900002092740003236 | 脊柱后路钉棒系统-连接器 | （可调横向连接器）φ5.0×84 | FJG4 | 不区分 | 脊柱后路钉棒系统 | 国械注准20173134057 | 该产品包括矫形用钉、矫形用棒及连接装置。产品采用符合GB/T 13810标准规定的TC4钛合金材料制成。钛合金产品表面可经着色阳极氧化或黑灰色阳极氧化处理。产品分灭菌和非灭菌两种交付状态。灭菌产品经辐照灭菌，灭菌有效期为4年。 |  | / | 北京市富乐科技开发有限公司 | 0 | 2023-09-12 14:08 | 挂网 |  |  | 2023-09-12 14:08
2303021641004391584 | 发改委平台导入的中选产品数据 | C03251208900000092740002484 | 脊柱后路钉棒系统-矫形用钉 | （UP单芯钉）4.5-φ4.0×45 | FJD3 | 不区分 | 脊柱后路钉棒系统 | 国械注准20173134057 | 该产品包括矫形用钉、矫形用棒及连接装置。产品采用符合GB/T 13810标准规定的TC4钛合金材料制成。钛合金产品表面可经着色阳极氧化或黑灰色阳极氧化处理。产品分灭菌和非灭菌两种交付状态。灭菌产品经辐照灭菌，灭菌有效期为4年。 |  | / | 北京市富乐科技开发有限公司 | 0 | 2023-09-12 14:08 | 挂网 |  |  | 2023-09-12 14:08
2303021641004391608 | 发改委平台导入的中选产品数据 | C03210108901002092740005285 | 颈椎后路钉板系统-颈椎后路板 | （颈椎后路板）50×4.8×1 5孔 | FJH-A04 | 纯钛 | 颈椎后路钉板系统 | 国械注准20153131627 | 该产品由颈椎后路板和配套用钉组成。其中颈椎后路板由符合GB/T13810标准规定的TA2或TA3或TA4纯钛材料制成，配套用钉由符合GB/T13810标准规定的TC4钛合金材料制成。表面分为阳极氧化处理状态以及本色状态。非灭菌包装。 |  | / | 北京市富乐科技开发有限公司 | 0 | 2023-09-12 14:08 | 挂网 |  |  | 2023-09-12 14:08
2303021641004391622 | 发改委平台导入的中选产品数据 | C03140108703001092740005688 | 骨牵引针 | （螺纹针Ⅺ型）Φ2.0×145-55 | FQYNⅠ15 | 钛合金 | 骨牵引针 | 京械注准20192040497 | 见附页 |  | / | 北京市富乐科技开发有限公司 | 0 | 2023-09-12 14:08 | 挂网 |  |  | 2023-09-12 14:08
2303021641004391660 | 发改委平台导入的中选产品数据 | C03140108703001092740003932 | 骨牵引针 | （螺纹针Ⅳ型）Φ5.0×130-30 | FQYP Ⅲ 07 | 钛合金 | 骨牵引针 | 京械注准20192040497 | 见附页 |  | / | 北京市富乐科技开发有限公司 | 0 | 2023-09-12 14:08 | 挂网 |  |  | 2023-09-12 14:08
2303021641004391763 | 发改委平台导入的中选产品数据 | C03140108703001092740005472 | 骨牵引针 | （螺纹针Ⅴ型）Φ1.0×100 | FQYN Ⅱ 09 | 钛合金 | 骨牵引针 | 京械注准20192040497 | 见附页 |  | / | 北京市富乐科技开发有限公司 | 0 | 2023-09-12 14:08 | 挂网 |  |  | 2023-09-12 14:08
2303021641004391835 | 发改委平台导入的中选产品数据 | C03111508002002092740006517 | 直型接骨板 | （2.0直型Ⅴ）6孔 加压孔 | FZP04 | 纯钛 | 直型接骨板 | 国械注准20183131779 | 该产品材料为符合GB/T13810的TA2或TA3或TA4纯钛材料，表面状态分为经阳极氧化处理或未着色两种。非灭菌包装。 |  | / | 北京市富乐科技开发有限公司 | 0 | 2023-09-12 14:08 | 挂网 |  |  | 2023-09-12 14:08
2303021641004391882 | 发改委平台导入的中选产品数据 | C03111508002010092740013664 | 解剖型接骨板 | （2.7髁微型Ⅲ）左9孔 加压孔 | FYC06 | 纯钛 | 解剖型接骨板 | 国械注准20183461749 | 该产品由符合GB/T 13810-2007的TA2、TA3或TA4的纯钛材料制造，表面状态分为阳极氧化和本色状态两种，非灭菌状态提供 |  | / | 北京市富乐科技开发有限公司 | 0 | 2023-09-12 14:08 | 挂网 |  |  | 2023-09-12 14:08
2303021641004391978 | 发改委平台导入的中选产品数据 | C03160108903005092740000451 | 骨接合植入骨针 | （双精度限深克氏针 灭菌）Φ1.6×150-60 | FGZ05 | 钛合金 | 骨接合植入骨针 | 国械注准20163130740 | 该产品由限深螺纹针、尖端针、限深尖端螺纹针、双尖端针、双精度限深克氏针、双精度尖端克氏针、双精度双尖克氏针、骨片针、尖端骨片针、双尖骨片针、双精度尖端渐变克氏针、双精度双尖渐变克氏针、螺纹针、双尖螺纹针、双精度螺纹克氏针、双精度双尖螺纹克氏针、扁孔光杆针、扁孔螺纹针、圆孔光杆针、圆孔螺纹针组成。由符合 GB/T 13810 标准要求的 TC4 钛合金材料制成。产品表面分经阳极氧化处理及未经阳极氧化处理两种。辐照灭菌或非灭菌包装，无菌有效期 4 年。 |  | / | 北京市富乐科技开发有限公司 | 0 | 2023-09-12 14:08 | 挂网 |  |  | 2023-09-12 14:08
2303021641004392003 | 发改委平台导入的中选产品数据 | C03140108703001092740001843 | 骨牵引针 | （光杆针Ⅲ型）Φ1.0×150 | FQYNⅠ06 | 钛合金 | 骨牵引针 | 京械注准20192040497 | 见附页 |  | / | 北京市富乐科技开发有限公司 | 0 | 2023-09-12 14:08 | 挂网 |  |  | 2023-09-12 14:08
2303021641004392012 | 发改委平台导入的中选产品数据 | C03200408900008091220000088 | 颈椎前路钢板系统-螺钉 | （C-Mark 可调角度自钻螺钉(钛合金)）4.35×20mm | WGB4Z03 | 不区分 | 颈椎前路钢板系统 | 国械注准20173130342 | 颈椎前路钢板系统分为WGB4Z01型（Cervilock I 颈椎前路钢板系统）、WGB4Z02型（Cervilock II 颈椎前路钢板系统）、WGB4Z03型（C-Mark 颈椎前路钢板系统）和WGB4Z04型（Tarp颈椎前路钢板系统）和WGB4Z05型（NH颈椎前路钢板系统）。由钢板和螺钉组成。采用GB/T 13810中规定的TC4钛合金材料制造，产品表面可经阳极氧化处理。分为灭菌和非灭菌两种包装。 |  | / | 山东威高骨科材料股份有限公司 | 0 | 2023-09-12 14:08 | 挂网 |  |  | 2023-09-12 14:08
2303021641004392093 | 发改委平台导入的中选产品数据 | C03140108703001092740001022 | 骨牵引针 | （螺纹针Ⅴ型）Φ1.5×155-65 | FQYP Ⅱ 09 | 钛合金 | 骨牵引针 | 京械注准20192040497 | 见附页 |  | / | 北京市富乐科技开发有限公司 | 0 | 2023-09-12 14:08 | 挂网 |  |  | 2023-09-12 14:08
2303021641004392278 | 发改委平台导入的中选产品数据 | C03250908900002092740002883 | 脊柱后路钉棒系统-连接器 | （可调横向连接器）φ5.0×27 | FJG4 | 不区分 | 脊柱后路钉棒系统 | 国械注准20173134057 | 该产品包括矫形用钉、矫形用棒及连接装置。产品采用符合GB/T 13810标准规定的TC4钛合金材料制成。钛合金产品表面可经着色阳极氧化或黑灰色阳极氧化处理。产品分灭菌和非灭菌两种交付状态。灭菌产品经辐照灭菌，灭菌有效期为4年。 |  | / | 北京市富乐科技开发有限公司 | 0 | 2023-09-12 14:08 | 挂网 |  |  | 2023-09-12 14:08
2303021641004392292 | 发改委平台导入的中选产品数据 | C03250608901003092740006690 | 脊柱后路钉棒系统-矫形用钉 | （自锁椎弓根钉）6.0-φ6.0×25 | FJD5 | 钛合金 | 脊柱后路钉棒系统 | 国械注准20183131758 | 该产品由矫形用钉、矫形用钩、矫形用棒及横向连接器组成，其中横向连接器包括横连钩、横连棒及连接器。产品采用符合GB/T 13810标准规定的TC4钛合金材料制成，矫形用棒还可采用符合GB/T 13810标准规定的TC4ELI钛合金材料制成。钛合金产品表面可经阳极氧化处理。非灭菌包装。 |  | / | 北京市富乐科技开发有限公司 | 0 | 2023-09-12 14:08 | 挂网 |  |  | 2023-09-12 14:08
2303021641004392299 | 发改委平台导入的中选产品数据 | C03140108703001092740002794 | 骨牵引针 | （螺纹针Ⅲ型）Φ0.8×100 | FQYNⅠ05 | 钛合金 | 骨牵引针 | 京械注准20192040497 | 见附页 |  | / | 北京市富乐科技开发有限公司 | 0 | 2023-09-12 14:08 | 挂网 |  |  | 2023-09-12 14:08
2303021641004392317 | 发改委平台导入的中选产品数据 | C03111508002010092740016518 | 解剖型接骨板 | （2.0髁微型Ⅱ）9孔 | FYC06 | 纯钛 | 解剖型接骨板 | 国械注准20183461749 | 该产品由符合GB/T 13810-2007的TA2、TA3或TA4的纯钛材料制造，表面状态分为阳极氧化和本色状态两种，非灭菌状态提供 |  | / | 北京市富乐科技开发有限公司 | 0 | 2023-09-12 14:08 | 挂网 |  |  | 2023-09-12 14:08
2303021641004392325 | 发改委平台导入的中选产品数据 | C03111508002010092740016951 | 解剖型接骨板 | （2.7髁微型Ⅱ）5孔 加压孔 | FYC06 | 纯钛 | 解剖型接骨板 | 国械注准20183461749 | 该产品由符合GB/T 13810-2007的TA2、TA3或TA4的纯钛材料制造，表面状态分为阳极氧化和本色状态两种，非灭菌状态提供 |  | / | 北京市富乐科技开发有限公司 | 0 | 2023-09-12 14:08 | 挂网 |  |  | 2023-09-12 14:08
2303021641004392612 | 发改委平台导入的中选产品数据 | C03140108703001092740003132 | 骨牵引针 | （螺纹针Ⅸ型）Φ6.0×260-80 | FQYNⅠ13 | 钛合金 | 骨牵引针 | 京械注准20192040497 | 见附页 |  | / | 北京市富乐科技开发有限公司 | 0 | 2023-09-12 14:08 | 挂网 |  |  | 2023-09-12 14:08
2303021641004392663 | 发改委平台导入的中选产品数据 | C03140108703001092740001862 | 骨牵引针 | （光杆针Ⅲ型）Φ3.0×60 | FQYNⅠ06 | 钛合金 | 骨牵引针 | 京械注准20192040497 | 见附页 |  | / | 北京市富乐科技开发有限公司 | 0 | 2023-09-12 14:08 | 挂网 |  |  | 2023-09-12 14:08
2303021641004392734 | 发改委平台导入的中选产品数据 | C03140108703001092740000261 | 骨牵引针 | （螺纹针Ⅱ型）Φ3.0×80-20 | FQYN Ⅲ 03 | 钛合金 | 骨牵引针 | 京械注准20192040497 | 见附页 |  | / | 北京市富乐科技开发有限公司 | 0 | 2023-09-12 14:08 | 挂网 |  |  | 2023-09-12 14:08
2303021641004392749 | 发改委平台导入的中选产品数据 | C03160108903002001130000488 | 钛合金骨针 | 直径4.5mm,长度240mm | GZB 01 | 钛合金 | 钛合金骨针 | 国械注准20183461032 | 该产品采用符合GB/T13810标准的TC4钛合金材料制成，表面可经微弧阳极氧化处理，非灭菌包装。 |  |  | 江苏荷普医疗科技股份有限公司 | 0 | 2023-09-12 14:08 | 挂网 |  |  | 2023-09-12 14:08
2303021641004392877 | 发改委平台导入的中选产品数据 | C03140108703001092740002437 | 骨牵引针 | （螺纹针Ⅱ型）Φ6.0×150-50 | FQYP Ⅲ 03 | 钛合金 | 骨牵引针 | 京械注准20192040497 | 见附页 |  | / | 北京市富乐科技开发有限公司 | 0 | 2023-09-12 14:08 | 挂网 |  |  | 2023-09-12 14:08
2303021641004393079 | 发改委平台导入的中选产品数据 | C03140108703001092740001969 | 骨牵引针 | （螺纹针Ⅺ型）Φ1.0×100 | FQYP Ⅲ 15 | 钛合金 | 骨牵引针 | 京械注准20192040497 | 见附页 |  | / | 北京市富乐科技开发有限公司 | 0 | 2023-09-12 14:08 | 挂网 |  |  | 2023-09-12 14:08
2303021641004393143 | 发改委平台导入的中选产品数据 | C03250708902001092740001518 | 脊柱后路钉棒系统-螺帽 | （横连螺塞）φ9.5 | FJG4 | 钛合金 | 脊柱后路钉棒系统 | 国械注准20183131746 | 产品包括脊柱钉、横向连接器及脊柱棒。其中,脊柱钉包括椎弓根钉、SCHANZ椎弓根钉、SCHANZ椎弓根钉Ⅰ、SCHANZ椎弓根钉Ⅱ、Miko钉、Miko长臂钉、Miko万向钉、Miko长臂万向钉、PATH钉、PATH长臂钉、PATH万向钉、PATH长臂万向钉;横向连接器包括横连钩、X横连、可调连接器;脊柱棒包括Ⅰ形可调连接棒、Ⅱ形可调连接棒、Ⅲ形可调连接棒、直型连接棒、弯型连接棒、圆型横向连接棒、扁型横向连接棒。由符合GB/T 13810标准要求的TC4钛合金材料制成。钛合金产品表面可经阳极氧化着色处理。非灭菌包装。 |  | / | 北京市富乐科技开发有限公司 | 0 | 2023-09-12 14:08 | 挂网 |  |  | 2023-09-12 14:08
2303021641004393173 | 发改委平台导入的中选产品数据 | C03290109704006092740002386 | 椎间融合器 | （螺纹融合器）φ11×25 7° | FRY03 | 钛合金 | 椎间融合器 | 国械注准20183131751 | 该产品由柱形融合器、楔形融合器、弧形融合器、螺纹融合器、前路融合器和后路融合器组成。由符合GB/T 13810标准规定的TC4钛合金材料制成。产品表面可经阳极氧化处理。非灭菌包装。 |  | / | 北京市富乐科技开发有限公司 | 0 | 2023-09-12 14:08 | 挂网 |  |  | 2023-09-12 14:08
2303021641004393213 | 发改委平台导入的中选产品数据 | C03251008900000087250000014 | 脊柱内固定系统-自攻钉 | 7.0×30 | SP02 | 不区分 | 脊柱内固定系统 | 国械注准20153131057 | 该产品由自攻钉、可折断钉、可折断万向钉、万向钉、连接棒、横连器、侧方连接器、骨钩、自断螺钉、钉螺塞组成，产品采用符合GB/T13810标准的TC4钛合金材料制造，产品含灭菌和非灭菌包装。 |  |  | 北京中安泰华科技有限公司 | 0 | 2023-09-12 14:08 | 挂网 |  |  | 2023-09-12 14:08
2303021641004393229 | 发改委平台导入的中选产品数据 | C03140108703001092740000462 | 骨牵引针 | （螺纹针Ⅴ型）Φ1.4×150 | FQYPⅠ09 | 钛合金 | 骨牵引针 | 京械注准20192040497 | 见附页 |  | / | 北京市富乐科技开发有限公司 | 0 | 2023-09-12 14:08 | 挂网 |  |  | 2023-09-12 14:08
2303021641004393277 | 发改委平台导入的中选产品数据 | C03140108703001092740003396 | 骨牵引针 | （螺纹针Ⅳ型）Φ5.0×120-50 | FQYP Ⅱ 07 | 钛合金 | 骨牵引针 | 京械注准20192040497 | 见附页 |  | / | 北京市富乐科技开发有限公司 | 0 | 2023-09-12 14:08 | 挂网 |  |  | 2023-09-12 14:08
2303021641004393361 | 发改委平台导入的中选产品数据 | C03250908900002092740002812 | 脊柱后路钉棒系统-连接器 | （可调横向连接器）φ5.0×83 | FJG4 | 不区分 | 脊柱后路钉棒系统 | 国械注准20173134057 | 该产品包括矫形用钉、矫形用棒及连接装置。产品采用符合GB/T 13810标准规定的TC4钛合金材料制成。钛合金产品表面可经着色阳极氧化或黑灰色阳极氧化处理。产品分灭菌和非灭菌两种交付状态。灭菌产品经辐照灭菌，灭菌有效期为4年。 |  | / | 北京市富乐科技开发有限公司 | 0 | 2023-09-12 14:08 | 挂网 |  |  | 2023-09-12 14:08
2303021641004393539 | 发改委平台导入的中选产品数据 | C03140108703001092740000686 | 骨牵引针 | （螺纹针Ⅱ型）Φ1.5×145-55 | FQYPⅠ03 | 钛合金 | 骨牵引针 | 京械注准20192040497 | 见附页 |  | / | 北京市富乐科技开发有限公司 | 0 | 2023-09-12 14:08 | 挂网 |  |  | 2023-09-12 14:08
2303021641004393922 | 发改委平台导入的中选产品数据 | C03140108703001092740000078 | 骨牵引针 | （螺纹针Ⅴ型）Φ6.0×200-70 | FQYN Ⅲ 09 | 钛合金 | 骨牵引针 | 京械注准20192040497 | 见附页 |  | / | 北京市富乐科技开发有限公司 | 0 | 2023-09-12 14:08 | 挂网 |  |  | 2023-09-12 14:08
2303021641004393962 | 发改委平台导入的中选产品数据 | C03140108703001092740005138 | 骨牵引针 | （螺纹针Ⅸ型）Φ5.0×120-50 | FQYP Ⅲ 13 | 钛合金 | 骨牵引针 | 京械注准20192040497 | 见附页 |  | / | 北京市富乐科技开发有限公司 | 0 | 2023-09-12 14:08 | 挂网 |  |  | 2023-09-12 14:08
2303021641004394177 | 发改委平台导入的中选产品数据 | C03251208900000092740002475 | 脊柱后路钉棒系统-矫形用钉 | （UP单芯钉）3.5-φ4.0×20 | FJD3 | 不区分 | 脊柱后路钉棒系统 | 国械注准20173134057 | 该产品包括矫形用钉、矫形用棒及连接装置。产品采用符合GB/T 13810标准规定的TC4钛合金材料制成。钛合金产品表面可经着色阳极氧化或黑灰色阳极氧化处理。产品分灭菌和非灭菌两种交付状态。灭菌产品经辐照灭菌，灭菌有效期为4年。 |  | / | 北京市富乐科技开发有限公司 | 0 | 2023-09-12 14:08 | 挂网 |  |  | 2023-09-12 14:08
2303021641004394210 | 发改委平台导入的中选产品数据 | C03140108703001092740003570 | 骨牵引针 | （螺纹针Ⅲ型）Φ2.0×40-7 | FQYN Ⅱ 05 | 钛合金 | 骨牵引针 | 京械注准20192040497 | 见附页 |  | / | 北京市富乐科技开发有限公司 | 0 | 2023-09-12 14:08 | 挂网 |  |  | 2023-09-12 14:08
2303021641004394212 | 发改委平台导入的中选产品数据 | C03140108703001092740002035 | 骨牵引针 | （螺纹针Ⅶ型）Φ5.0×150-40 | FQYPⅠ11 | 钛合金 | 骨牵引针 | 京械注准20192040497 | 见附页 |  | / | 北京市富乐科技开发有限公司 | 0 | 2023-09-12 14:08 | 挂网 |  |  | 2023-09-12 14:08
2303021641004394788 | 发改委平台导入的中选产品数据 | C03140108703001092740004010 | 骨牵引针 | （螺纹针Ⅲ型）Φ1.2×150 | FQYN Ⅲ 05 | 钛合金 | 骨牵引针 | 京械注准20192040497 | 见附页 |  | / | 北京市富乐科技开发有限公司 | 0 | 2023-09-12 14:08 | 挂网 |  |  | 2023-09-12 14:08
2303021641004394815 | 发改委平台导入的中选产品数据 | C03140108703001092740005692 | 骨牵引针 | （螺纹针Ⅺ型）Φ4.0×100-18 | FQYNⅠ15 | 钛合金 | 骨牵引针 | 京械注准20192040497 | 见附页 |  | / | 北京市富乐科技开发有限公司 | 0 | 2023-09-12 14:08 | 挂网 |  |  | 2023-09-12 14:08
2303021641004394929 | 发改委平台导入的中选产品数据 | C03170208900006023660000008 | 脊柱复位内固定系统-连接杆 | 3.5×110 | CGW-I 41211135 | 不区分 | 脊柱复位内固定系统 | 国械注准20143131872 | 该系统分为CGW-Ⅰ 系统，CSRS-Ⅰ 系统和CSRS-Ⅱ系统。产品由符合GB/T13810的TC4钛合金制造。CGW-Ⅰ型固定系统由光滑棍、网纹棍、椎弓根钉、自锁螺钉、角度U型钉、U型钉、偏口U型钉、封口椎弓根钉、椎弓根钩、椎板钩、万向块、万向侧块、左、右、侧块、固定块、光滑连接棍、网纹连接棍、连接块、锁固螺帽、垫高螺帽、球面螺帽、平面螺帽、固定垫片、盖、连接器、小螺钉、衬套、推拉力钉、连接杆组成。CSRS-Ⅰ 脊柱复位内固定系统由滑脱复位杆、推拉力钉、U型钉、角度U型钉、光滑棍、网纹棍、球面螺帽、锁固螺帽、垫高螺帽、小螺钉组成。CSRS-Ⅱ型固定系统由连接杆、椎弓根螺钉、椎板钩、平面螺帽组成。非灭菌包装。表面处理状态分为阳极化表面和非阳极化表面。 |  | / | 博能华医疗器械（北京）有限公司 | 0 | 2023-09-12 14:08 | 挂网 |  |  | 2023-09-12 14:08
2303021641004395280 | 发改委平台导入的中选产品数据 | C03250908900002092740003229 | 脊柱后路钉棒系统-连接器 | （可调横向连接器）φ3.5×58 | FJG4 | 不区分 | 脊柱后路钉棒系统 | 国械注准20173134057 | 该产品包括矫形用钉、矫形用棒及连接装置。产品采用符合GB/T 13810标准规定的TC4钛合金材料制成。钛合金产品表面可经着色阳极氧化或黑灰色阳极氧化处理。产品分灭菌和非灭菌两种交付状态。灭菌产品经辐照灭菌，灭菌有效期为4年。 |  | / | 北京市富乐科技开发有限公司 | 0 | 2023-09-12 14:08 | 挂网 |  |  | 2023-09-12 14:08
2303021641004395347 | 发改委平台导入的中选产品数据 | C03251208900000092740001788 | 脊柱后路钉棒系统-矫形用钉 | （UP单芯钉 双线）6.0-φ6.5×65 | FJD3 | 不区分 | 脊柱后路钉棒系统 | 国械注准20173134057 | 该产品包括矫形用钉、矫形用棒及连接装置。产品采用符合GB/T 13810标准规定的TC4钛合金材料制成。钛合金产品表面可经着色阳极氧化或黑灰色阳极氧化处理。产品分灭菌和非灭菌两种交付状态。灭菌产品经辐照灭菌，灭菌有效期为4年。 |  | / | 北京市富乐科技开发有限公司 | 0 | 2023-09-12 14:08 | 挂网 |  |  | 2023-09-12 14:08
2303021641004395349 | 发改委平台导入的中选产品数据 | C03140108703001092740002139 | 骨牵引针 | （螺纹针Ⅶ型）Φ2.0×200 | FQYNⅠ11 | 钛合金 | 骨牵引针 | 京械注准20192040497 | 见附页 |  | / | 北京市富乐科技开发有限公司 | 0 | 2023-09-12 14:08 | 挂网 |  |  | 2023-09-12 14:08
2303021641004395379 | 发改委平台导入的中选产品数据 | C03200408900006049630000001 | 颈椎前路钢板系统-颈椎螺钉 | 可调角度自攻φ4.5×17 | / | 不区分 | 颈椎前路钢板系统 | 国械注准20193130052 | 该产品由颈椎钢板、颈椎螺钉组成，颈椎钢板中钢板主体、卡环采用符合GB/T 13810中TC4钛合金材料制造，弹圈采用符合GB 24627镍钛合金材料制造；颈椎螺钉采用GB/T 13810中TC4钛合金材料制造，产品表面有阳极氧化处理和非阳极氧化处理两种状态。非灭菌包装。 |  | / | 创生医疗器械（中国）有限公司 | 0 | 2023-09-12 14:08 | 挂网 |  |  | 2023-09-12 14:08
2303021641004395426 | 发改委平台导入的中选产品数据 | C03160108903008001130000829 | 钛合金骨针 | 直径2.8mm,长度430mm | GZLW 01 | 钛合金 | 钛合金骨针 | 国械注准20183461032 | 该产品采用符合GB/T13810标准的TC4钛合金材料制成，表面可经微弧阳极氧化处理，非灭菌包装。 |  |  | 江苏荷普医疗科技股份有限公司 | 0 | 2023-09-12 14:08 | 挂网 |  |  | 2023-09-12 14:08
2303021641004395538 | 发改委平台导入的中选产品数据 | C03140108703001092740000534 | 骨牵引针 | （光杆针Ⅲ型）Φ4.0×120 | FQYN Ⅲ 06 | 钛合金 | 骨牵引针 | 京械注准20192040497 | 见附页 |  | / | 北京市富乐科技开发有限公司 | 0 | 2023-09-12 14:08 | 挂网 |  |  | 2023-09-12 14:08
2303021641004395635 | 发改委平台导入的中选产品数据 | C03140108703001092740003241 | 骨牵引针 | （螺纹针Ⅰ型）Φ2.5×350-60 | FQYN Ⅱ 01 | 钛合金 | 骨牵引针 | 京械注准20192040497 | 见附页 |  | / | 北京市富乐科技开发有限公司 | 0 | 2023-09-12 14:08 | 挂网 |  |  | 2023-09-12 14:08
2303021641004395694 | 发改委平台导入的中选产品数据 | C03140108703001092740000694 | 骨牵引针 | （螺纹针Ⅱ型）Φ6.0×200-70 | FQYPⅠ03 | 钛合金 | 骨牵引针 | 京械注准20192040497 | 见附页 |  | / | 北京市富乐科技开发有限公司 | 0 | 2023-09-12 14:08 | 挂网 |  |  | 2023-09-12 14:08
2303021641004395718 | 发改委平台导入的中选产品数据 | C03140108703001092740002375 | 骨牵引针 | （光杆针Ⅲ型）Φ4.0×120 | FQYP Ⅱ 06 | 钛合金 | 骨牵引针 | 京械注准20192040497 | 见附页 |  | / | 北京市富乐科技开发有限公司 | 0 | 2023-09-12 14:08 | 挂网 |  |  | 2023-09-12 14:08
2303021641004395721 | 发改委平台导入的中选产品数据 | C03120507903016092740000141 | 锁定接骨螺钉 | （锁定螺钉）φ2.0×22 | FKDS23 | 钛合金 | 锁定接骨螺钉 | 国械注准20153131865 | 锁定接骨螺钉由锁定螺钉、填塞钉I、填塞钉II、连接螺塞组成。产品由符合GB/T13810标准规定的TC4钛合金材料制成，表面状态分为阳极氧化或本色状态两种，非灭菌状态提供。 |  | / | 北京市富乐科技开发有限公司 | 0 | 2023-09-12 14:08 | 挂网 |  |  | 2023-09-12 14:08
2303021641004395791 | 发改委平台导入的中选产品数据 | C03120507903023092740000886 | 空心钉系统-空心螺钉 | （DHC空心螺钉）Φ6.5×60-32 | FD-Ⅰ01 | 钛合金 | 空心钉系统 | 国械注准20183131759 | 该产品由UHC空心螺钉、DHC空心螺钉、LHC空心螺钉和垫圈组成，由符合GB/T 13810标准规定的TC4钛合金材料制成。表面可经阳极氧化处理。非灭菌包装。 |  | / | 北京市富乐科技开发有限公司 | 0 | 2023-09-12 14:08 | 挂网 |  |  | 2023-09-12 14:08
2303021641004395826 | 发改委平台导入的中选产品数据 | C03140108703001092740000766 | 骨牵引针 | （光杆针Ⅲ型）Φ2.0×150 | FQYP Ⅲ 06 | 钛合金 | 骨牵引针 | 京械注准20192040497 | 见附页 |  | / | 北京市富乐科技开发有限公司 | 0 | 2023-09-12 14:08 | 挂网 |  |  | 2023-09-12 14:08
2303021641004395938 | 发改委平台导入的中选产品数据 | C03140108703001092740001206 | 骨牵引针 | （螺纹针Ⅱ型）Φ6.0×150-45 | FQYP Ⅱ 03 | 钛合金 | 骨牵引针 | 京械注准20192040497 | 见附页 |  | / | 北京市富乐科技开发有限公司 | 0 | 2023-09-12 14:08 | 挂网 |  |  | 2023-09-12 14:08
2303021641004395969 | 发改委平台导入的中选产品数据 | C03140108703001092740003536 | 骨牵引针 | （螺纹针Ⅲ型）Φ6.0×200-80 | FQYN Ⅱ 05 | 钛合金 | 骨牵引针 | 京械注准20192040497 | 见附页 |  | / | 北京市富乐科技开发有限公司 | 0 | 2023-09-12 14:08 | 挂网 |  |  | 2023-09-12 14:08
2303021641004395977 | 发改委平台导入的中选产品数据 | C03250608901019023660000172 | 脊柱复位内固定系统-U型钉 | 7.0×35 | CGW-I 43127035 | 钛合金 | 脊柱复位内固定系统 | 国械注准20143131872 | 该系统分为CGW-Ⅰ 系统，CSRS-Ⅰ 系统和CSRS-Ⅱ系统。产品由符合GB/T13810的TC4钛合金制造。CGW-Ⅰ型固定系统由光滑棍、网纹棍、椎弓根钉、自锁螺钉、角度U型钉、U型钉、偏口U型钉、封口椎弓根钉、椎弓根钩、椎板钩、万向块、万向侧块、左、右、侧块、固定块、光滑连接棍、网纹连接棍、连接块、锁固螺帽、垫高螺帽、球面螺帽、平面螺帽、固定垫片、盖、连接器、小螺钉、衬套、推拉力钉、连接杆组成。CSRS-Ⅰ 脊柱复位内固定系统由滑脱复位杆、推拉力钉、U型钉、角度U型钉、光滑棍、网纹棍、球面螺帽、锁固螺帽、垫高螺帽、小螺钉组成。CSRS-Ⅱ型固定系统由连接杆、椎弓根螺钉、椎板钩、平面螺帽组成。非灭菌包装。表面处理状态分为阳极化表面和非阳极化表面。 |  | / | 博能华医疗器械（北京）有限公司 | 0 | 2023-09-12 14:08 | 挂网 |  |  | 2023-09-12 14:08
2303021641004396134 | 发改委平台导入的中选产品数据 | C03140108703001092740004649 | 骨牵引针 | （螺纹针Ⅰ型）Φ4.0×160-35 | FQYP Ⅱ 01 | 钛合金 | 骨牵引针 | 京械注准20192040497 | 见附页 |  | / | 北京市富乐科技开发有限公司 | 0 | 2023-09-12 14:08 | 挂网 |  |  | 2023-09-12 14:08
2303021641004396201 | 发改委平台导入的中选产品数据 | C03240308900000092740002907 | 脊柱前路钉棒系统-脊柱钉 | （US钉）6.0-φ4.0×40 | FJQD2 | 不区分 | 脊柱前路钉棒系统 | 国械注准20173134126 | 该产品包括脊柱钉、椎体垫片、脊柱棒、横连钩。产品采用符合GB/T13810标准规定的TC4钛合金材料制造，表面可经阳极氧化处理，非灭菌包装。 |  | / | 北京市富乐科技开发有限公司 | 0 | 2023-09-12 14:08 | 挂网 |  |  | 2023-09-12 14:08
2303021641004396473 | 发改委平台导入的中选产品数据 | C03111508002010092740016135 | 解剖型接骨板 | （1.5髁微型Ⅱ）11孔 | FYC06 | 纯钛 | 解剖型接骨板 | 国械注准20183461749 | 该产品由符合GB/T 13810-2007的TA2、TA3或TA4的纯钛材料制造，表面状态分为阳极氧化和本色状态两种，非灭菌状态提供 |  | / | 北京市富乐科技开发有限公司 | 0 | 2023-09-12 14:08 | 挂网 |  |  | 2023-09-12 14:08
2303021641004396573 | 发改委平台导入的中选产品数据 | C03160108903008001130000921 | 钛合金骨针 | 直径3.0mm,长度230mm | GZLW 01 | 钛合金 | 钛合金骨针 | 国械注准20183461032 | 该产品采用符合GB/T13810标准的TC4钛合金材料制成，表面可经微弧阳极氧化处理，非灭菌包装。 |  |  | 江苏荷普医疗科技股份有限公司 | 0 | 2023-09-12 14:08 | 挂网 |  |  | 2023-09-12 14:08
2303021641004396723 | 发改委平台导入的中选产品数据 | C03120207903003049630000491 | 锁定金属接骨板系统-锁定螺钉 | φ5.0×55、锁定锥形自攻实心 | HCZ06 | 钛合金 | 锁定金属接骨板系统 | 国械注准20183130490 | 锁定金属接骨板系统由锁定板、锁定螺钉、填塞钉和金属接骨螺钉组成，材料采用符合GB 23102-2008要求的Ti-6Al-7Nb牌号钛合金。产品表面无着色。包装有灭菌和非灭菌包装，产品灭菌有效期5年。 |  | / | 创生医疗器械（中国）有限公司 | 0 | 2023-09-12 14:08 | 挂网 |  |  | 2023-09-12 14:08
2303021641004396819 | 发改委平台导入的中选产品数据 | C03140108703001092740005465 | 骨牵引针 | （螺纹针Ⅴ型）Φ1.4×300 | FQYN Ⅱ 09 | 钛合金 | 骨牵引针 | 京械注准20192040497 | 见附页 |  | / | 北京市富乐科技开发有限公司 | 0 | 2023-09-12 14:08 | 挂网 |  |  | 2023-09-12 14:08
2303021641004396835 | 发改委平台导入的中选产品数据 | C03251208900000092740001966 | 脊柱后路钉棒系统-矫形用钉 | （UP单芯钉 双线）4.5-φ4.0×35 | FJD3 | 不区分 | 脊柱后路钉棒系统 | 国械注准20173134057 | 该产品包括矫形用钉、矫形用棒及连接装置。产品采用符合GB/T 13810标准规定的TC4钛合金材料制成。钛合金产品表面可经着色阳极氧化或黑灰色阳极氧化处理。产品分灭菌和非灭菌两种交付状态。灭菌产品经辐照灭菌，灭菌有效期为4年。 |  | / | 北京市富乐科技开发有限公司 | 0 | 2023-09-12 14:08 | 挂网 |  |  | 2023-09-12 14:08
2303021641004396913 | 发改委平台导入的中选产品数据 | C03140108703001092740000430 | 骨牵引针 | （螺纹针Ⅴ型）Φ4.0×135-35 | FQYPⅠ09 | 钛合金 | 骨牵引针 | 京械注准20192040497 | 见附页 |  | / | 北京市富乐科技开发有限公司 | 0 | 2023-09-12 14:08 | 挂网 |  |  | 2023-09-12 14:08
2303021641004397015 | 发改委平台导入的中选产品数据 | C03120507903023092740000908 | 空心钉系统-空心螺钉 | （DHC空心螺钉）Φ6.5×130-16 | FD-Ⅰ01 | 钛合金 | 空心钉系统 | 国械注准20183131759 | 该产品由UHC空心螺钉、DHC空心螺钉、LHC空心螺钉和垫圈组成，由符合GB/T 13810标准规定的TC4钛合金材料制成。表面可经阳极氧化处理。非灭菌包装。 |  | / | 北京市富乐科技开发有限公司 | 0 | 2023-09-12 14:08 | 挂网 |  |  | 2023-09-12 14:08
2303021641004397093 | 发改委平台导入的中选产品数据 | C03140108703001092740004745 | 骨牵引针 | （螺纹针Ⅲ型）Φ1.5×155-65 | FQYP Ⅱ 05 | 钛合金 | 骨牵引针 | 京械注准20192040497 | 见附页 |  | / | 北京市富乐科技开发有限公司 | 0 | 2023-09-12 14:08 | 挂网 |  |  | 2023-09-12 14:08
2303021641004397149 | 发改委平台导入的中选产品数据 | C01060200700005041350000014 | 一次性半自动活检针 | L2110 | L2110 | 不区分 | 一次性半自动活检针 | 国械注进20142146020 | 本产品由本体、轨道、推杆、活动座、压力弹簧、加强键、U形弹簧、弹簧复位按钮、外壳、盖子、针管、垫圈、针座、针芯、定位针（选配件）和保护套组成。经γ射线灭菌，一次性使用。 |  | 尼普洛贸易（上海）有限公司 | 尼普洛贸易（上海）有限公司 | 0 | 2023-09-12 14:08 | 挂网 |  |  | 2023-09-12 14:08
2303021641004397307 | 发改委平台导入的中选产品数据 | C03200408900003106670000033 | 颈椎前路钉板内固定系统-螺钉 | （螺钉(灭菌3.0)）φ3.0×19 | JZLD（灭菌） | 不区分 | 颈椎前路钉板内固定系统 | 国械注准20173134216 | 该产品由颈椎前路钛板和螺钉组成。由符合BG/T 13810标准规定的TC4钛合金材料制成。表面分为无着色和着色阳极氧化两种处理方式。灭菌和非灭菌包装。灭菌产品采用辐照剂量为25KGy~38KGy的Y射线辐照灭菌，灭菌有效期为5年。 |  |  | 山东康盛医疗器械有限公司 | 0 | 2023-09-12 14:08 | 挂网 |  |  | 2023-09-12 14:08
2303021641004397422 | 发改委平台导入的中选产品数据 | C03250508901067023660000037 | 脊柱复位内固定系统-U型钉 | 5.5×35 | CGW-I 48645535 | 钛合金 | 脊柱复位内固定系统 | 国械注准20143131872 | 该系统分为CGW-Ⅰ 系统，CSRS-Ⅰ 系统和CSRS-Ⅱ系统。产品由符合GB/T13810的TC4钛合金制造。CGW-Ⅰ型固定系统由光滑棍、网纹棍、椎弓根钉、自锁螺钉、角度U型钉、U型钉、偏口U型钉、封口椎弓根钉、椎弓根钩、椎板钩、万向块、万向侧块、左、右、侧块、固定块、光滑连接棍、网纹连接棍、连接块、锁固螺帽、垫高螺帽、球面螺帽、平面螺帽、固定垫片、盖、连接器、小螺钉、衬套、推拉力钉、连接杆组成。CSRS-Ⅰ 脊柱复位内固定系统由滑脱复位杆、推拉力钉、U型钉、角度U型钉、光滑棍、网纹棍、球面螺帽、锁固螺帽、垫高螺帽、小螺钉组成。CSRS-Ⅱ型固定系统由连接杆、椎弓根螺钉、椎板钩、平面螺帽组成。非灭菌包装。表面处理状态分为阳极化表面和非阳极化表面。 |  | / | 博能华医疗器械（北京）有限公司 | 0 | 2023-09-12 14:08 | 挂网 |  |  | 2023-09-12 14:08
2303021641004397607 | 发改委平台导入的中选产品数据 | C03140108703001092740004912 | 骨牵引针 | （螺纹针Ⅸ型）Φ3.0×60-20 | FQYP Ⅱ 13 | 钛合金 | 骨牵引针 | 京械注准20192040497 | 见附页 |  | / | 北京市富乐科技开发有限公司 | 0 | 2023-09-12 14:08 | 挂网 |  |  | 2023-09-12 14:08
2303021641004397678 | 发改委平台导入的中选产品数据 | C03140108703001092740005012 | 骨牵引针 | （螺纹针Ⅰ型）Φ3.0×140-15 | FQYP Ⅲ 01 | 钛合金 | 骨牵引针 | 京械注准20192040497 | 见附页 |  | / | 北京市富乐科技开发有限公司 | 0 | 2023-09-12 14:08 | 挂网 |  |  | 2023-09-12 14:08
2303021641004397769 | 发改委平台导入的中选产品数据 | C03111508002010092740015456 | 解剖型接骨板 | （1.5X形微型Ⅳ）5孔 | FYC02 | 纯钛 | 解剖型接骨板 | 国械注准20183461749 | 该产品由符合GB/T 13810-2007的TA2、TA3或TA4的纯钛材料制造，表面状态分为阳极氧化和本色状态两种，非灭菌状态提供 |  | / | 北京市富乐科技开发有限公司 | 0 | 2023-09-12 14:08 | 挂网 |  |  | 2023-09-12 14:08
2303021641004397781 | 发改委平台导入的中选产品数据 | C03140108703001092740000319 | 骨牵引针 | （螺纹针Ⅺ型）Φ3.0×80-30 | FQYN Ⅱ 15 | 钛合金 | 骨牵引针 | 京械注准20192040497 | 见附页 |  | / | 北京市富乐科技开发有限公司 | 0 | 2023-09-12 14:08 | 挂网 |  |  | 2023-09-12 14:08
2303021641004397942 | 发改委平台导入的中选产品数据 | C03160108903004061400000015 | 金属髓内针 | （钛合金、非灭菌）φ1.5*140 | GZS02 | 钛合金 | 金属髓内针 | 国械注准20173131498 | 该产品由符合GB4234.1标准规定的00Cr18Ni14Mo3不锈钢材料或符合GB/T13810标准规定的TC4钛合金材料制成。钛合金材料产品表面无着色或经微弧阳极氧化表面处理。灭菌和非灭菌包装。灭菌包装产品经辐照灭菌，有效期为5年。 |  |  | 江苏安格尔医疗器械有限公司 | 0 | 2023-09-12 14:08 | 挂网 |  |  | 2023-09-12 14:08
2303021641004397950 | 发改委平台导入的中选产品数据 | C03120207903005092740003036 | 锁定接骨螺钉 | （锁定螺钉）φ3.5×22 | FSBT24 | 钛合金 | 锁定接骨螺钉 | 国械注准20153131865 | 锁定接骨螺钉由锁定螺钉、填塞钉I、填塞钉II、连接螺塞组成。产品由符合GB/T13810标准规定的TC4钛合金材料制成，表面状态分为阳极氧化或本色状态两种，非灭菌状态提供。 |  | / | 北京市富乐科技开发有限公司 | 0 | 2023-09-12 14:08 | 挂网 |  |  | 2023-09-12 14:08
2303021641004397963 | 发改委平台导入的中选产品数据 | C03240308900000092740003229 | 脊柱前路钉棒系统-脊柱钉 | （US长臂钉）5.5-φ4.5×20 | FJQD2 | 不区分 | 脊柱前路钉棒系统 | 国械注准20173134126 | 该产品包括脊柱钉、椎体垫片、脊柱棒、横连钩。产品采用符合GB/T13810标准规定的TC4钛合金材料制造，表面可经阳极氧化处理，非灭菌包装。 |  | / | 北京市富乐科技开发有限公司 | 0 | 2023-09-12 14:08 | 挂网 |  |  | 2023-09-12 14:08
2303021641004398086 | 发改委平台导入的中选产品数据 | C03140108703001092740002323 | 骨牵引针 | （螺纹针Ⅶ型）Φ6.0×280-80 | FQYP Ⅱ 11 | 钛合金 | 骨牵引针 | 京械注准20192040497 | 见附页 |  | / | 北京市富乐科技开发有限公司 | 0 | 2023-09-12 14:08 | 挂网 |  |  | 2023-09-12 14:08
2303021641004398097 | 发改委平台导入的中选产品数据 | C03140108703001092740001384 | 骨牵引针 | （螺纹针Ⅳ型）Φ3.0×140-15 | FQYNⅠ07 | 钛合金 | 骨牵引针 | 京械注准20192040497 | 见附页 |  | / | 北京市富乐科技开发有限公司 | 0 | 2023-09-12 14:08 | 挂网 |  |  | 2023-09-12 14:08
2303021641004398309 | 发改委平台导入的中选产品数据 | C03140108703001092740001731 | 骨牵引针 | （螺纹针Ⅳ型）Φ4.0×80-30 | FQYN Ⅱ 07 | 钛合金 | 骨牵引针 | 京械注准20192040497 | 见附页 |  | / | 北京市富乐科技开发有限公司 | 0 | 2023-09-12 14:08 | 挂网 |  |  | 2023-09-12 14:08
2303021641004398424 | 发改委平台导入的中选产品数据 | C03111508002010092740016169 | 解剖型接骨板 | （2.4X形微型Ⅳ）9孔 加压孔 | FYC02 | 纯钛 | 解剖型接骨板 | 国械注准20183461749 | 该产品由符合GB/T 13810-2007的TA2、TA3或TA4的纯钛材料制造，表面状态分为阳极氧化和本色状态两种，非灭菌状态提供 |  | / | 北京市富乐科技开发有限公司 | 0 | 2023-09-12 14:08 | 挂网 |  |  | 2023-09-12 14:08
2303021641004398487 | 发改委平台导入的中选产品数据 | C03111508002010092740013897 | 解剖型接骨板 | （2.4X形微型）6孔 加压孔 | FYC02 | 纯钛 | 解剖型接骨板 | 国械注准20183461749 | 该产品由符合GB/T 13810-2007的TA2、TA3或TA4的纯钛材料制造，表面状态分为阳极氧化和本色状态两种，非灭菌状态提供 |  | / | 北京市富乐科技开发有限公司 | 0 | 2023-09-12 14:08 | 挂网 |  |  | 2023-09-12 14:08
2303021641004398522 | 发改委平台导入的中选产品数据 | C07010108901004077590000833 | 内固定钛板 | L型右钝角，厚度(mm)：0.6，孔径(mm)：1.6，孔数：4，长度(mm)：17.6，宽度(mm)：7.8。 | YL0.6-35.2 | 纯钛 | 内固定钛板 | 国械注准20153132157 | 该产品选用符合GB/T13810-2017的纯钛材料（TA1G、TA2G、TA3G和TA4G）制造，表面无着色，或表面经着色阳极氧化处理或微弧阳极氧化处理。型式包括直型、异型及网型。分为灭菌包装和非灭菌包装，灭菌包装产品经伽玛射线辐照灭菌，灭菌有效期四年。 |  |  | 宁波慈北医疗器械有限公司 | 0 | 2023-09-12 14:08 | 挂网 |  |  | 2023-09-12 14:08
2303021641004398589 | 发改委平台导入的中选产品数据 | C03230408902002052180000003 | 脊柱后路固定系统-螺栓 | M10 钛合金 | JHL-VI 锁紧螺栓 | 钛合金 | 脊柱后路固定系统 | 国械注准20173130807 | JHL-Ⅰ由接骨板、螺钉组成;JHL-Ⅱ由椎体钉、调节螺母、角度螺栓、球面防松螺母、防转螺母、横向连接装置组成;JHL-Ⅲ由提拉钉、椎体钉、锁紧螺母、角度连接棒组成;JHL-Ⅳ由A型、B型、C型、D型、E型、F型椎体钉,横向连接装置、连接棒组成;JHL-Ⅴ由椎体钉、角度连接块、连接棒组成;JHL-Ⅵ由A型、B型、C型、D型椎体钉、横向连接装置、连接棒组成;JHL-Ⅶ由A型、B型、C型、D型椎体钉,横向连接装置、连接棒、折断式螺栓、螺栓组成。产品由符合GB4234.1标准的00Cr18Ni14Mo3不锈钢或符合ISO5832-3标准的Ti6Al4V及Ti6AI4V ELI钛合金制造;钛合金产品表面经阳极氧化处理。非灭菌包装。 |  |  | 无锡市闻泰百得医疗器械有限公司 | 0 | 2023-09-12 14:08 | 挂网 |  |  | 2023-09-12 14:08
2303021641004398676 | 发改委平台导入的中选产品数据 | C03251208900000092740002553 | 脊柱后路钉棒系统-矫形用钉 | （UP单芯钉）5.5-φ5.5×30 | FJD3 | 不区分 | 脊柱后路钉棒系统 | 国械注准20173134057 | 该产品包括矫形用钉、矫形用棒及连接装置。产品采用符合GB/T 13810标准规定的TC4钛合金材料制成。钛合金产品表面可经着色阳极氧化或黑灰色阳极氧化处理。产品分灭菌和非灭菌两种交付状态。灭菌产品经辐照灭菌，灭菌有效期为4年。 |  | / | 北京市富乐科技开发有限公司 | 0 | 2023-09-12 14:08 | 挂网 |  |  | 2023-09-12 14:08
2303021641004398705 | 发改委平台导入的中选产品数据 | C03260108903002026300000006 | 脊柱微创内固定系统-直型棒 | （经皮直棒 5.5X120）PathFinder NXT 经皮直棒 5.5mm, 120mm | 3512-120 | 纯钛 | 脊柱微创内固定系统 PathFinder NXT Minimally Invasive Pedicle Screw System | 国械注进20153133057 | 该产品由椎弓根螺钉、螺塞和脊柱棒组成。椎弓根螺钉和螺塞由符合GB/T 13810 标准规定的TC4 ELI钛合金材料制成；脊柱棒由符合GB/T 13810 标准规定的纯钛(TA4)材料制成。表面经阳极氧化处理。非灭菌包装。 |  | 皆美（上海）医疗器械有限公司 | 皆美（上海）医疗器械有限公司 | 0 | 2023-09-12 14:08 | 挂网 |  |  | 2023-09-12 14:08
2303021641004398742 | 发改委平台导入的中选产品数据 | C03160108903002001130000073 | 钛合金骨针 | 直径1.0mm,长度180mm | GZB 01 | 钛合金 | 钛合金骨针 | 国械注准20183461032 | 该产品采用符合GB/T13810标准的TC4钛合金材料制成，表面可经微弧阳极氧化处理，非灭菌包装。 |  |  | 江苏荷普医疗科技股份有限公司 | 0 | 2023-09-12 14:08 | 挂网 |  |  | 2023-09-12 14:08
2303021641004398761 | 发改委平台导入的中选产品数据 | C03120507903023092740001088 | 空心钉系统-空心螺钉 | （DHC空心螺钉）Φ7.0×120-16 | FD-Ⅰ02 | 钛合金 | 空心钉系统 | 国械注准20183131759 | 该产品由UHC空心螺钉、DHC空心螺钉、LHC空心螺钉和垫圈组成，由符合GB/T 13810标准规定的TC4钛合金材料制成。表面可经阳极氧化处理。非灭菌包装。 |  | / | 北京市富乐科技开发有限公司 | 0 | 2023-09-12 14:08 | 挂网 |  |  | 2023-09-12 14:08
2303021641004398790 | 发改委平台导入的中选产品数据 | C03160108903008001130000283 | 钛合金骨针 | 直径4.0mm,长度100mm | GZLW 05 | 钛合金 | 钛合金骨针 | 国械注准20183461032 | 该产品采用符合GB/T13810标准的TC4钛合金材料制成，表面可经微弧阳极氧化处理，非灭菌包装。 |  |  | 江苏荷普医疗科技股份有限公司 | 0 | 2023-09-12 14:08 | 挂网 |  |  | 2023-09-12 14:08
2303021641004398841 | 发改委平台导入的中选产品数据 | C03250508901001023660000189 | 脊柱复位内固定系统-U型钉 | 4.5×55 | CGW-I 48954555 | 钛合金 | 脊柱复位内固定系统 | 国械注准20143131872 | 该系统分为CGW-Ⅰ 系统，CSRS-Ⅰ 系统和CSRS-Ⅱ系统。产品由符合GB/T13810的TC4钛合金制造。CGW-Ⅰ型固定系统由光滑棍、网纹棍、椎弓根钉、自锁螺钉、角度U型钉、U型钉、偏口U型钉、封口椎弓根钉、椎弓根钩、椎板钩、万向块、万向侧块、左、右、侧块、固定块、光滑连接棍、网纹连接棍、连接块、锁固螺帽、垫高螺帽、球面螺帽、平面螺帽、固定垫片、盖、连接器、小螺钉、衬套、推拉力钉、连接杆组成。CSRS-Ⅰ 脊柱复位内固定系统由滑脱复位杆、推拉力钉、U型钉、角度U型钉、光滑棍、网纹棍、球面螺帽、锁固螺帽、垫高螺帽、小螺钉组成。CSRS-Ⅱ型固定系统由连接杆、椎弓根螺钉、椎板钩、平面螺帽组成。非灭菌包装。表面处理状态分为阳极化表面和非阳极化表面。 |  | / | 博能华医疗器械（北京）有限公司 | 0 | 2023-09-12 14:08 | 挂网 |  |  | 2023-09-12 14:08
2303021641004398881 | 发改委平台导入的中选产品数据 | C03290109704006092740002500 | 椎间融合器 | （螺纹融合器）φ8×21 7° | FRY03 | 钛合金 | 椎间融合器 | 国械注准20183131751 | 该产品由柱形融合器、楔形融合器、弧形融合器、螺纹融合器、前路融合器和后路融合器组成。由符合GB/T 13810标准规定的TC4钛合金材料制成。产品表面可经阳极氧化处理。非灭菌包装。 |  | / | 北京市富乐科技开发有限公司 | 0 | 2023-09-12 14:08 | 挂网 |  |  | 2023-09-12 14:08
2303021641004398897 | 发改委平台导入的中选产品数据 | C03111508002010092740014697 | 解剖型接骨板 | （结构异型Ⅸ）右 中 加压孔 | FYS04 | 纯钛 | 解剖型接骨板 | 国械注准20183461749 | 该产品由符合GB/T 13810-2007的TA2、TA3或TA4的纯钛材料制造，表面状态分为阳极氧化和本色状态两种，非灭菌状态提供 |  | / | 北京市富乐科技开发有限公司 | 0 | 2023-09-12 14:08 | 挂网 |  |  | 2023-09-12 14:08
2303021641004398912 | 发改委平台导入的中选产品数据 | C01022600700007089290000020 | 内镜用软管式活组织取样钳 | Φ2.4*1500mm | AF-2415BV | 不区分 | 内镜用软管式活组织取样钳 | 沪械注准20192020338 | 产品由钳头、钳身、钳环、钳柄以聚砜塑料制成。钳头以32Cr13Mo/30Cr13制成，钳身以06Cr19Ni10制成，钳环、钳柄以聚砜塑料制成。 |  | 不适用 | 上海埃尔顿医疗器械有限公司 | 0 | 2023-09-12 14:08 | 挂网 |  |  | 2023-09-12 14:08
2303021641004399148 | 发改委平台导入的中选产品数据 | C03140108703001092740003718 | 骨牵引针 | （螺纹针Ⅰ型）Φ1.5×145-55 | FQYNⅠ01 | 钛合金 | 骨牵引针 | 京械注准20192040497 | 见附页 |  | / | 北京市富乐科技开发有限公司 | 0 | 2023-09-12 14:08 | 挂网 |  |  | 2023-09-12 14:08
2303021641004399150 | 发改委平台导入的中选产品数据 | C03120207903003049630000483 | 锁定金属接骨板系统-锁定螺钉 | φ5.0×70、锁定锥形自攻实心 | HCZ06 | 钛合金 | 锁定金属接骨板系统 | 国械注准20183130490 | 锁定金属接骨板系统由锁定板、锁定螺钉、填塞钉和金属接骨螺钉组成，材料采用符合GB 23102-2008要求的Ti-6Al-7Nb牌号钛合金。产品表面无着色。包装有灭菌和非灭菌包装，产品灭菌有效期5年。 |  | / | 创生医疗器械（中国）有限公司 | 0 | 2023-09-12 14:08 | 挂网 |  |  | 2023-09-12 14:08
2303021641004399311 | 发改委平台导入的中选产品数据 | C03140108703001092740005673 | 骨牵引针 | （螺纹针Ⅺ型）Φ6.0×150-50 | FQYNⅠ15 | 钛合金 | 骨牵引针 | 京械注准20192040497 | 见附页 |  | / | 北京市富乐科技开发有限公司 | 0 | 2023-09-12 14:08 | 挂网 |  |  | 2023-09-12 14:08
2303021641004399330 | 发改委平台导入的中选产品数据 | C03140108703001092740003568 | 骨牵引针 | （螺纹针Ⅲ型）Φ5.0×150-50 | FQYN Ⅱ 05 | 钛合金 | 骨牵引针 | 京械注准20192040497 | 见附页 |  | / | 北京市富乐科技开发有限公司 | 0 | 2023-09-12 14:08 | 挂网 |  |  | 2023-09-12 14:08
2303021641004399420 | 发改委平台导入的中选产品数据 | C03160108901006061400000014 | 金属髓内针 | （不锈钢、非灭菌）φ1.0*120 | GZS03 | 不锈钢 | 金属髓内针 | 国械注准20173131498 | 该产品由符合GB4234.1标准规定的00Cr18Ni14Mo3不锈钢材料或符合GB/T13810标准规定的TC4钛合金材料制成。钛合金材料产品表面无着色或经微弧阳极氧化表面处理。灭菌和非灭菌包装。灭菌包装产品经辐照灭菌，有效期为5年。 |  |  | 江苏安格尔医疗器械有限公司 | 0 | 2023-09-12 14:08 | 挂网 |  |  | 2023-09-12 14:08
2303021641004399721 | 发改委平台导入的中选产品数据 | C03140108703001092740002894 | 骨牵引针 | （螺纹针Ⅶ型）Φ1.6×300 | FQYN Ⅱ 11 | 钛合金 | 骨牵引针 | 京械注准20192040497 | 见附页 |  | / | 北京市富乐科技开发有限公司 | 0 | 2023-09-12 14:08 | 挂网 |  |  | 2023-09-12 14:08
2303021641004400004 | 发改委平台导入的中选产品数据 | C03120507903023092740001275 | 空心钉系统-空心螺钉 | （DHC空心螺钉）Φ7.0×85-32 | FD-Ⅰ03 | 钛合金 | 空心钉系统 | 国械注准20183131759 | 该产品由UHC空心螺钉、DHC空心螺钉、LHC空心螺钉和垫圈组成，由符合GB/T 13810标准规定的TC4钛合金材料制成。表面可经阳极氧化处理。非灭菌包装。 |  | / | 北京市富乐科技开发有限公司 | 0 | 2023-09-12 14:08 | 挂网 |  |  | 2023-09-12 14:08
2303021641004400246 | 发改委平台导入的中选产品数据 | C03140108703001092740002304 | 骨牵引针 | （螺纹针Ⅶ型）Φ5.0×120-50 | FQYP Ⅱ 11 | 钛合金 | 骨牵引针 | 京械注准20192040497 | 见附页 |  | / | 北京市富乐科技开发有限公司 | 0 | 2023-09-12 14:08 | 挂网 |  |  | 2023-09-12 14:08
2303021641004400362 | 发改委平台导入的中选产品数据 | C07010108901004077590001083 | 内固定钛板 | V型，厚度(mm)：1，孔径(mm)：2.1，孔数：8，长度(mm)：46.3，宽度(mm)：4.6。 | YV1.0-20.1 | 纯钛 | 内固定钛板 | 国械注准20153132157 | 该产品选用符合GB/T13810-2017的纯钛材料（TA1G、TA2G、TA3G和TA4G）制造，表面无着色，或表面经着色阳极氧化处理或微弧阳极氧化处理。型式包括直型、异型及网型。分为灭菌包装和非灭菌包装，灭菌包装产品经伽玛射线辐照灭菌，灭菌有效期四年。 |  |  | 宁波慈北医疗器械有限公司 | 0 | 2023-09-12 14:08 | 挂网 |  |  | 2023-09-12 14:08
2303021641004400551 | 发改委平台导入的中选产品数据 | C03240308900000092740002449 | 脊柱前路钉棒系统-脊柱钉 | （U形单芯钉）5.0-φ4.5×40 | FJQD2 | 不区分 | 脊柱前路钉棒系统 | 国械注准20173134126 | 该产品包括脊柱钉、椎体垫片、脊柱棒、横连钩。产品采用符合GB/T13810标准规定的TC4钛合金材料制造，表面可经阳极氧化处理，非灭菌包装。 |  | / | 北京市富乐科技开发有限公司 | 0 | 2023-09-12 14:08 | 挂网 |  |  | 2023-09-12 14:08
2303021641004400674 | 发改委平台导入的中选产品数据 | C03420610701004075510000002 | 单髁膝关节系统组件-生物型股骨部件 | （Oxford单髁膝关节非骨水泥型股骨部件 中号）中号 | 154926 | 钴铬钼合金 | 单髁膝关节系统组件 | 国械注进20163462135 | 该系统组件由股骨部件和胫骨部件组成。股骨部件和胫骨部件材料均采用符合ISO 5832-4标准的铸造钴铬钼合金材料制造，表面均为符合ASTM F1580的钛6铝4钒合金微孔涂层和符合GB 23101.2的羟基磷灰石双涂层。灭菌包装。 |  | 捷迈（上海）医疗国际贸易有限公司 | 捷迈（上海）医疗国际贸易有限公司 | 0 | 2023-09-12 14:08 | 挂网 |  |  | 2023-09-12 14:08
2303021641004400703 | 发改委平台导入的中选产品数据 | C03290109704006092740002327 | 椎间融合器 | （螺纹融合器）φ11×30 0° | FRY03 | 钛合金 | 椎间融合器 | 国械注准20183131751 | 该产品由柱形融合器、楔形融合器、弧形融合器、螺纹融合器、前路融合器和后路融合器组成。由符合GB/T 13810标准规定的TC4钛合金材料制成。产品表面可经阳极氧化处理。非灭菌包装。 |  | / | 北京市富乐科技开发有限公司 | 0 | 2023-09-12 14:08 | 挂网 |  |  | 2023-09-12 14:08
2303021641004400713 | 发改委平台导入的中选产品数据 | C03140108703001092740000617 | 骨牵引针 | （螺纹针Ⅺ型）Φ1.6×200 | FQYN Ⅲ 15 | 钛合金 | 骨牵引针 | 京械注准20192040497 | 见附页 |  | / | 北京市富乐科技开发有限公司 | 0 | 2023-09-12 14:08 | 挂网 |  |  | 2023-09-12 14:08
2303021641004400759 | 发改委平台导入的中选产品数据 | C03140108703001092740001882 | 骨牵引针 | （螺纹针Ⅺ型）Φ2.0×130-40 | FQYP Ⅲ 15 | 钛合金 | 骨牵引针 | 京械注准20192040497 | 见附页 |  | / | 北京市富乐科技开发有限公司 | 0 | 2023-09-12 14:08 | 挂网 |  |  | 2023-09-12 14:08
2303021641004400772 | 发改委平台导入的中选产品数据 | C03160108903002001130001705 | 钛合金骨针 | 直径6.0mm,长度50mm | GZZ 04 | 钛合金 | 钛合金骨针 | 国械注准20183461032 | 该产品采用符合GB/T13810标准的TC4钛合金材料制成，表面可经微弧阳极氧化处理，非灭菌包装。 |  |  | 江苏荷普医疗科技股份有限公司 | 0 | 2023-09-12 14:08 | 挂网 |  |  | 2023-09-12 14:08
2303021641004400805 | 发改委平台导入的中选产品数据 | C03120507903023092740001152 | 空心钉系统-空心螺钉 | （DHC空心螺钉）Φ6.0×85-32 | FD-Ⅰ02 | 钛合金 | 空心钉系统 | 国械注准20183131759 | 该产品由UHC空心螺钉、DHC空心螺钉、LHC空心螺钉和垫圈组成，由符合GB/T 13810标准规定的TC4钛合金材料制成。表面可经阳极氧化处理。非灭菌包装。 |  | / | 北京市富乐科技开发有限公司 | 0 | 2023-09-12 14:08 | 挂网 |  |  | 2023-09-12 14:08
2303021641004400809 | 发改委平台导入的中选产品数据 | C03140108703001092740005107 | 骨牵引针 | （螺纹针Ⅸ型）Φ4.0×120-40 | FQYP Ⅲ 13 | 钛合金 | 骨牵引针 | 京械注准20192040497 | 见附页 |  | / | 北京市富乐科技开发有限公司 | 0 | 2023-09-12 14:08 | 挂网 |  |  | 2023-09-12 14:08
2303021641004401341 | 发改委平台导入的中选产品数据 | C03200408900005106670000051 | 颈椎前路钉板内固定系统-螺钉 | φ3.0×21 | JZLD（灭菌） | 不区分 | 颈椎前路钉板内固定系统 | 国械注准20173134216 | 该产品由颈椎前路钛板和螺钉组成。由符合BG/T 13810标准规定的TC4钛合金材料制成。表面分为无着色和着色阳极氧化两种处理方式。灭菌和非灭菌包装。灭菌产品采用辐照剂量为25KGy~38KGy的Y射线辐照灭菌，灭菌有效期为5年。 |  |  | 山东康盛医疗器械有限公司 | 0 | 2023-09-12 14:08 | 挂网 |  |  | 2023-09-12 14:08
2303021641004401406 | 发改委平台导入的中选产品数据 | C03140108703001092740000515 | 骨牵引针 | （光杆针Ⅲ型）Φ2.0×350 | FQYN Ⅲ 06 | 钛合金 | 骨牵引针 | 京械注准20192040497 | 见附页 |  | / | 北京市富乐科技开发有限公司 | 0 | 2023-09-12 14:08 | 挂网 |  |  | 2023-09-12 14:08
2303021641004401732 | 发改委平台导入的中选产品数据 | C03160108903002001130001321 | 钛合金骨针 | 直径1.2mm,长度50mm | GZB 02 | 钛合金 | 钛合金骨针 | 国械注准20183461032 | 该产品采用符合GB/T13810标准的TC4钛合金材料制成，表面可经微弧阳极氧化处理，非灭菌包装。 |  |  | 江苏荷普医疗科技股份有限公司 | 0 | 2023-09-12 14:08 | 挂网 |  |  | 2023-09-12 14:08
2303021641004401836 | 发改委平台导入的中选产品数据 | C03160108903002001130000640 | 钛合金骨针 | 直径2.0mm,长度460mm | GZZ 01 | 钛合金 | 钛合金骨针 | 国械注准20183461032 | 该产品采用符合GB/T13810标准的TC4钛合金材料制成，表面可经微弧阳极氧化处理，非灭菌包装。 |  |  | 江苏荷普医疗科技股份有限公司 | 0 | 2023-09-12 14:08 | 挂网 |  |  | 2023-09-12 14:08
2303021641004401857 | 发改委平台导入的中选产品数据 | C03111508002010092740015176 | 解剖型接骨板 | （1.5X形微型）8孔 | FYC02 | 纯钛 | 解剖型接骨板 | 国械注准20183461749 | 该产品由符合GB/T 13810-2007的TA2、TA3或TA4的纯钛材料制造，表面状态分为阳极氧化和本色状态两种，非灭菌状态提供 |  | / | 北京市富乐科技开发有限公司 | 0 | 2023-09-12 14:08 | 挂网 |  |  | 2023-09-12 14:08
2303021641004401964 | 发改委平台导入的中选产品数据 | C07030414000001054560000014 | 牙胶尖 | 规格标记SM2和SM3 | 815-1542 | 不区分 | 牙胶尖TF Adaptive Gutta Percha Points | 国械注进20153173904 | 本产品由反式-1,4-聚异戊二烯(马来树胶)(15%-25%)、氧化锌(60%-70%)、硫酸钡(8%-18%)、碳酸钙(1%-10%)、蜜蜡(1%-10%)、2,6-二叔丁基对甲酚(BHT)(＜1%)及染色剂(黄色和红色)(＜1%)组成。 |  | 卡瓦邦盛（上海）牙科医疗器械有限公司 | 卡瓦盛邦（上海）牙科医疗器械有限公司 | 0 | 2023-09-12 14:08 | 挂网 |  |  | 2023-09-12 14:08
2303021641004401982 | 发改委平台导入的中选产品数据 | C03140108703001092740002118 | 骨牵引针 | （光杆针Ⅰ型）Φ2.0×40 | FQYP Ⅱ 02 | 钛合金 | 骨牵引针 | 京械注准20192040497 | 见附页 |  | / | 北京市富乐科技开发有限公司 | 0 | 2023-09-12 14:08 | 挂网 |  |  | 2023-09-12 14:08
2303021641004402010 | 发改委平台导入的中选产品数据 | C03250708902001092740000951 | 脊柱后路钉棒系统-螺帽 | （M螺塞）φ8 梅花型 | FJD5 | 钛合金 | 脊柱后路钉棒系统 | 国械注准20183131758 | 该产品由矫形用钉、矫形用钩、矫形用棒及横向连接器组成，其中横向连接器包括横连钩、横连棒及连接器。产品采用符合GB/T 13810标准规定的TC4钛合金材料制成，矫形用棒还可采用符合GB/T 13810标准规定的TC4ELI钛合金材料制成。钛合金产品表面可经阳极氧化处理。非灭菌包装。 |  | / | 北京市富乐科技开发有限公司 | 0 | 2023-09-12 14:08 | 挂网 |  |  | 2023-09-12 14:08
2303021641004402049 | 发改委平台导入的中选产品数据 | C03140108703001092740000729 | 骨牵引针 | （螺纹针Ⅱ型）Φ1.6×150 | FQYPⅠ03 | 钛合金 | 骨牵引针 | 京械注准20192040497 | 见附页 |  | / | 北京市富乐科技开发有限公司 | 0 | 2023-09-12 14:08 | 挂网 |  |  | 2023-09-12 14:08
2303021641004402068 | 发改委平台导入的中选产品数据 | C03240308900000092740003400 | 脊柱前路钉棒系统-脊柱钉 | （US长臂钉）5.5-φ4.5×30 | FJQD2 | 不区分 | 脊柱前路钉棒系统 | 国械注准20173134126 | 该产品包括脊柱钉、椎体垫片、脊柱棒、横连钩。产品采用符合GB/T13810标准规定的TC4钛合金材料制造，表面可经阳极氧化处理，非灭菌包装。 |  | / | 北京市富乐科技开发有限公司 | 0 | 2023-09-12 14:08 | 挂网 |  |  | 2023-09-12 14:08
2303021641004402233 | 发改委平台导入的中选产品数据 | C03111508002010092740014375 | 解剖型接骨板 | （2.4Y型微型Ⅱ）3孔 | FYC05 | 纯钛 | 解剖型接骨板 | 国械注准20183461749 | 该产品由符合GB/T 13810-2007的TA2、TA3或TA4的纯钛材料制造，表面状态分为阳极氧化和本色状态两种，非灭菌状态提供 |  | / | 北京市富乐科技开发有限公司 | 0 | 2023-09-12 14:08 | 挂网 |  |  | 2023-09-12 14:08
2303021641004402238 | 发改委平台导入的中选产品数据 | C03140108703001092740001313 | 骨牵引针 | （螺纹针Ⅳ型）Φ6.0×200-80 | FQYNⅠ07 | 钛合金 | 骨牵引针 | 京械注准20192040497 | 见附页 |  | / | 北京市富乐科技开发有限公司 | 0 | 2023-09-12 14:08 | 挂网 |  |  | 2023-09-12 14:08
2303021641004402518 | 发改委平台导入的中选产品数据 | C03210108901002092740004932 | 颈椎后路钉板系统-颈椎后路板 | （颈椎后路板）33×4.6×1 3孔 | FJH-A10 | 纯钛 | 颈椎后路钉板系统 | 国械注准20153131627 | 该产品由颈椎后路板和配套用钉组成。其中颈椎后路板由符合GB/T13810标准规定的TA2或TA3或TA4纯钛材料制成，配套用钉由符合GB/T13810标准规定的TC4钛合金材料制成。表面分为阳极氧化处理状态以及本色状态。非灭菌包装。 |  | / | 北京市富乐科技开发有限公司 | 0 | 2023-09-12 14:08 | 挂网 |  |  | 2023-09-12 14:08
2303021641004402568 | 发改委平台导入的中选产品数据 | C07010108901004074790000173 | 颅颌面接骨板钉系统-颅颌面接骨板 | 4×31×1.0mm | LHI02 | 纯钛 | 颅颌面接骨板钉系统 | 国械注准20183460295 | 颅颌面接骨板钉系统由颅颌面接骨板、颅颌面接骨螺钉组成，颅颌面接骨板和颅颌面接骨螺钉配合使用。颅颌面接骨板产品选用GB/T 13810-2007中的规定的纯钛材料（TA2、TA3）制成。颅颌面接骨螺钉产品选用GB/T 13810-2007中的规定的钛合金材料（TC4）制成。颅颌面接骨板产品表面可为本色状态、表面着色阳极氧化状态、表面黑灰阳极氧化状态；颅颌面接骨螺钉产品表面可为本色状态、表面黑灰阳极氧化状态。产品采用无菌或非无菌状态交货。 |  |  | 天津市康尔医疗器械有限公司 | 0 | 2023-09-12 14:08 | 挂网 |  |  | 2023-09-12 14:08
2303021641004403062 | 发改委平台导入的中选产品数据 | C03160108903008001130001102 | 钛合金骨针 | 直径4.5mm,长度390mm | GZLW 01 | 钛合金 | 钛合金骨针 | 国械注准20183461032 | 该产品采用符合GB/T13810标准的TC4钛合金材料制成，表面可经微弧阳极氧化处理，非灭菌包装。 |  |  | 江苏荷普医疗科技股份有限公司 | 0 | 2023-09-12 14:08 | 挂网 |  |  | 2023-09-12 14:08
2303021641004403340 | 发改委平台导入的中选产品数据 | C03200408900004091220000040 | 颈椎前路钢板系统-螺钉 | （C-Mark 固定角度自钻螺钉(钛合金)）4.5×22mm | WGB4Z03 | 不区分 | 颈椎前路钢板系统 | 国械注准20173130342 | 颈椎前路钢板系统分为WGB4Z01型（Cervilock I 颈椎前路钢板系统）、WGB4Z02型（Cervilock II 颈椎前路钢板系统）、WGB4Z03型（C-Mark 颈椎前路钢板系统）和WGB4Z04型（Tarp颈椎前路钢板系统）和WGB4Z05型（NH颈椎前路钢板系统）。由钢板和螺钉组成。采用GB/T 13810中规定的TC4钛合金材料制造，产品表面可经阳极氧化处理。分为灭菌和非灭菌两种包装。 |  | / | 山东威高骨科材料股份有限公司 | 0 | 2023-09-12 14:08 | 挂网 |  |  | 2023-09-12 14:08
2303021641004403491 | 发改委平台导入的中选产品数据 | C03250608901001023660000131 | 脊柱复位内固定系统-U型钉 | 6.0×50 | CGW-I 48936050 | 钛合金 | 脊柱复位内固定系统 | 国械注准20143131872 | 该系统分为CGW-Ⅰ 系统，CSRS-Ⅰ 系统和CSRS-Ⅱ系统。产品由符合GB/T13810的TC4钛合金制造。CGW-Ⅰ型固定系统由光滑棍、网纹棍、椎弓根钉、自锁螺钉、角度U型钉、U型钉、偏口U型钉、封口椎弓根钉、椎弓根钩、椎板钩、万向块、万向侧块、左、右、侧块、固定块、光滑连接棍、网纹连接棍、连接块、锁固螺帽、垫高螺帽、球面螺帽、平面螺帽、固定垫片、盖、连接器、小螺钉、衬套、推拉力钉、连接杆组成。CSRS-Ⅰ 脊柱复位内固定系统由滑脱复位杆、推拉力钉、U型钉、角度U型钉、光滑棍、网纹棍、球面螺帽、锁固螺帽、垫高螺帽、小螺钉组成。CSRS-Ⅱ型固定系统由连接杆、椎弓根螺钉、椎板钩、平面螺帽组成。非灭菌包装。表面处理状态分为阳极化表面和非阳极化表面。 |  | / | 博能华医疗器械（北京）有限公司 | 0 | 2023-09-12 14:08 | 挂网 |  |  | 2023-09-12 14:08
2303021641004403653 | 发改委平台导入的中选产品数据 | C03160108903002001130000760 | 钛合金骨针 | 直径6.0mm,长度310mm | GZZ 01 | 钛合金 | 钛合金骨针 | 国械注准20183461032 | 该产品采用符合GB/T13810标准的TC4钛合金材料制成，表面可经微弧阳极氧化处理，非灭菌包装。 |  |  | 江苏荷普医疗科技股份有限公司 | 0 | 2023-09-12 14:08 | 挂网 |  |  | 2023-09-12 14:08
2303021641004403742 | 发改委平台导入的中选产品数据 | C03160108903008001130000349 | 钛合金骨针 | 直径6.0mm,长度300mm | GZLW 06 | 钛合金 | 钛合金骨针 | 国械注准20183461032 | 该产品采用符合GB/T13810标准的TC4钛合金材料制成，表面可经微弧阳极氧化处理，非灭菌包装。 |  |  | 江苏荷普医疗科技股份有限公司 | 0 | 2023-09-12 14:08 | 挂网 |  |  | 2023-09-12 14:08
2303021641004403844 | 发改委平台导入的中选产品数据 | C03160108903008001130000210 | 钛合金骨针 | 直径2.0mm,长度300mm | GZLW 05 | 钛合金 | 钛合金骨针 | 国械注准20183461032 | 该产品采用符合GB/T13810标准的TC4钛合金材料制成，表面可经微弧阳极氧化处理，非灭菌包装。 |  |  | 江苏荷普医疗科技股份有限公司 | 0 | 2023-09-12 14:08 | 挂网 |  |  | 2023-09-12 14:08
2303021641004403865 | 发改委平台导入的中选产品数据 | C03240308900000092740003398 | 脊柱前路钉棒系统-脊柱钉 | （US长臂钉）5.0-φ7.5×35 | FJQD2 | 不区分 | 脊柱前路钉棒系统 | 国械注准20173134126 | 该产品包括脊柱钉、椎体垫片、脊柱棒、横连钩。产品采用符合GB/T13810标准规定的TC4钛合金材料制造，表面可经阳极氧化处理，非灭菌包装。 |  | / | 北京市富乐科技开发有限公司 | 0 | 2023-09-12 14:08 | 挂网 |  |  | 2023-09-12 14:08
2303021641004403869 | 发改委平台导入的中选产品数据 | C03290209704004092740001024 | 椎间融合器 | （异形弧形融合器）12.5×15×4.5 7° | FRY02 Ⅱ | 钛合金 | 椎间融合器 | 国械注准20183131751 | 该产品由柱形融合器、楔形融合器、弧形融合器、螺纹融合器、前路融合器和后路融合器组成。由符合GB/T 13810标准规定的TC4钛合金材料制成。产品表面可经阳极氧化处理。非灭菌包装。 |  | / | 北京市富乐科技开发有限公司 | 0 | 2023-09-12 14:08 | 挂网 |  |  | 2023-09-12 14:08
2303021641004403948 | 发改委平台导入的中选产品数据 | C03140108703001092740000679 | 骨牵引针 | （螺纹针Ⅱ型）Φ5.0×160-35 | FQYPⅠ03 | 钛合金 | 骨牵引针 | 京械注准20192040497 | 见附页 |  | / | 北京市富乐科技开发有限公司 | 0 | 2023-09-12 14:08 | 挂网 |  |  | 2023-09-12 14:08
2303021641004403991 | 发改委平台导入的中选产品数据 | C03240308900000092740002439 | 脊柱前路钉棒系统-脊柱钉 | （U形单芯钉）5.0-φ7.0×25 | FJQD2 | 不区分 | 脊柱前路钉棒系统 | 国械注准20173134126 | 该产品包括脊柱钉、椎体垫片、脊柱棒、横连钩。产品采用符合GB/T13810标准规定的TC4钛合金材料制造，表面可经阳极氧化处理，非灭菌包装。 |  | / | 北京市富乐科技开发有限公司 | 0 | 2023-09-12 14:08 | 挂网 |  |  | 2023-09-12 14:08
2303021641004404050 | 发改委平台导入的中选产品数据 | C03251208900000092740001875 | 脊柱后路钉棒系统-矫形用钉 | （UP单芯钉 双线）5.0-φ5.0×30 | FJD3 | 不区分 | 脊柱后路钉棒系统 | 国械注准20173134057 | 该产品包括矫形用钉、矫形用棒及连接装置。产品采用符合GB/T 13810标准规定的TC4钛合金材料制成。钛合金产品表面可经着色阳极氧化或黑灰色阳极氧化处理。产品分灭菌和非灭菌两种交付状态。灭菌产品经辐照灭菌，灭菌有效期为4年。 |  | / | 北京市富乐科技开发有限公司 | 0 | 2023-09-12 14:08 | 挂网 |  |  | 2023-09-12 14:08
2303021641004404223 | 发改委平台导入的中选产品数据 | C07010108901004077590000916 | 内固定钛板 | L型左钝角，厚度(mm)：0.6，孔径(mm)：1.6，孔数：4，长度(mm)：14.6，宽度(mm)：7.8。 | YL0.6-36Y | 纯钛 | 内固定钛板 | 国械注准20153132157 | 该产品选用符合GB/T13810-2017的纯钛材料（TA1G、TA2G、TA3G和TA4G）制造，表面无着色，或表面经着色阳极氧化处理或微弧阳极氧化处理。型式包括直型、异型及网型。分为灭菌包装和非灭菌包装，灭菌包装产品经伽玛射线辐照灭菌，灭菌有效期四年。 |  |  | 宁波慈北医疗器械有限公司 | 0 | 2023-09-12 14:08 | 挂网 |  |  | 2023-09-12 14:08
2303021641004404226 | 发改委平台导入的中选产品数据 | C03140108703001092740003343 | 骨牵引针 | （螺纹针Ⅳ型）Φ2.0×135-45 | FQYP Ⅱ 07 | 钛合金 | 骨牵引针 | 京械注准20192040497 | 见附页 |  | / | 北京市富乐科技开发有限公司 | 0 | 2023-09-12 14:08 | 挂网 |  |  | 2023-09-12 14:08
2303021641004404568 | 发改委平台导入的中选产品数据 | C03250508901003092740006785 | 脊柱后路钉棒系统-脊柱钉 | （SCHANZ椎弓根钉Ⅱ）φ4.0×25 | FJD4 | 钛合金 | 脊柱后路钉棒系统 | 国械注准20183131746 | 产品包括脊柱钉、横向连接器及脊柱棒。其中,脊柱钉包括椎弓根钉、SCHANZ椎弓根钉、SCHANZ椎弓根钉Ⅰ、SCHANZ椎弓根钉Ⅱ、Miko钉、Miko长臂钉、Miko万向钉、Miko长臂万向钉、PATH钉、PATH长臂钉、PATH万向钉、PATH长臂万向钉;横向连接器包括横连钩、X横连、可调连接器;脊柱棒包括Ⅰ形可调连接棒、Ⅱ形可调连接棒、Ⅲ形可调连接棒、直型连接棒、弯型连接棒、圆型横向连接棒、扁型横向连接棒。由符合GB/T 13810标准要求的TC4钛合金材料制成。钛合金产品表面可经阳极氧化着色处理。非灭菌包装。 |  | / | 北京市富乐科技开发有限公司 | 0 | 2023-09-12 14:08 | 挂网 |  |  | 2023-09-12 14:08
2303021641004404656 | 发改委平台导入的中选产品数据 | C03120507903023092740000927 | 空心钉系统-空心螺钉 | （DHC空心螺钉）Φ7.0×125-16 | FD-Ⅰ01 | 钛合金 | 空心钉系统 | 国械注准20183131759 | 该产品由UHC空心螺钉、DHC空心螺钉、LHC空心螺钉和垫圈组成，由符合GB/T 13810标准规定的TC4钛合金材料制成。表面可经阳极氧化处理。非灭菌包装。 |  | / | 北京市富乐科技开发有限公司 | 0 | 2023-09-12 14:08 | 挂网 |  |  | 2023-09-12 14:08
2303021641004404691 | 发改委平台导入的中选产品数据 | C03251208900000092740002482 | 脊柱后路钉棒系统-矫形用钉 | （UP单芯钉）6.0-φ4.0×45 | FJD3 | 不区分 | 脊柱后路钉棒系统 | 国械注准20173134057 | 该产品包括矫形用钉、矫形用棒及连接装置。产品采用符合GB/T 13810标准规定的TC4钛合金材料制成。钛合金产品表面可经着色阳极氧化或黑灰色阳极氧化处理。产品分灭菌和非灭菌两种交付状态。灭菌产品经辐照灭菌，灭菌有效期为4年。 |  | / | 北京市富乐科技开发有限公司 | 0 | 2023-09-12 14:08 | 挂网 |  |  | 2023-09-12 14:08
2303021641004404897 | 发改委平台导入的中选产品数据 | C03290109704006092740002487 | 椎间融合器 | （螺纹融合器）φ10×10 0° | FRY03 | 钛合金 | 椎间融合器 | 国械注准20183131751 | 该产品由柱形融合器、楔形融合器、弧形融合器、螺纹融合器、前路融合器和后路融合器组成。由符合GB/T 13810标准规定的TC4钛合金材料制成。产品表面可经阳极氧化处理。非灭菌包装。 |  | / | 北京市富乐科技开发有限公司 | 0 | 2023-09-12 14:08 | 挂网 |  |  | 2023-09-12 14:08
2303021641004404978 | 发改委平台导入的中选产品数据 | C03420610701004075510000005 | 单髁膝关节系统组件-生物型股骨部件 | （Oxford单髁膝关节非骨水泥型股骨部件 超大号）超大号 | 154928 | 钴铬钼合金 | 单髁膝关节系统组件 | 国械注进20163462135 | 该系统组件由股骨部件和胫骨部件组成。股骨部件和胫骨部件材料均采用符合ISO 5832-4标准的铸造钴铬钼合金材料制造，表面均为符合ASTM F1580的钛6铝4钒合金微孔涂层和符合GB 23101.2的羟基磷灰石双涂层。灭菌包装。 |  | 捷迈（上海）医疗国际贸易有限公司 | 捷迈（上海）医疗国际贸易有限公司 | 0 | 2023-09-12 14:08 | 挂网 |  |  | 2023-09-12 14:08
2303021641004405131 | 发改委平台导入的中选产品数据 | C03240308900000092740001471 | 脊柱前路钉棒系统-脊柱钉 | （单向钉）5.5-φ7.0×55 | FJQD1 | 不区分 | 脊柱前路钉棒系统 | 国械注准20173134126 | 该产品包括脊柱钉、椎体垫片、脊柱棒、横连钩。产品采用符合GB/T13810标准规定的TC4钛合金材料制造，表面可经阳极氧化处理，非灭菌包装。 |  | / | 北京市富乐科技开发有限公司 | 0 | 2023-09-12 14:08 | 挂网 |  |  | 2023-09-12 14:08
2303021641004405329 | 发改委平台导入的中选产品数据 | C03140108703001092740003777 | 骨牵引针 | （螺纹针Ⅰ型）Φ6.0×200-60 | FQYNⅠ01 | 钛合金 | 骨牵引针 | 京械注准20192040497 | 见附页 |  | / | 北京市富乐科技开发有限公司 | 0 | 2023-09-12 14:08 | 挂网 |  |  | 2023-09-12 14:08
2303021641004405334 | 发改委平台导入的中选产品数据 | C03250508901001023660000082 | 脊柱复位内固定系统-U型钉 | 6.0×25 | CGW-I 48956025 | 钛合金 | 脊柱复位内固定系统 | 国械注准20143131872 | 该系统分为CGW-Ⅰ 系统，CSRS-Ⅰ 系统和CSRS-Ⅱ系统。产品由符合GB/T13810的TC4钛合金制造。CGW-Ⅰ型固定系统由光滑棍、网纹棍、椎弓根钉、自锁螺钉、角度U型钉、U型钉、偏口U型钉、封口椎弓根钉、椎弓根钩、椎板钩、万向块、万向侧块、左、右、侧块、固定块、光滑连接棍、网纹连接棍、连接块、锁固螺帽、垫高螺帽、球面螺帽、平面螺帽、固定垫片、盖、连接器、小螺钉、衬套、推拉力钉、连接杆组成。CSRS-Ⅰ 脊柱复位内固定系统由滑脱复位杆、推拉力钉、U型钉、角度U型钉、光滑棍、网纹棍、球面螺帽、锁固螺帽、垫高螺帽、小螺钉组成。CSRS-Ⅱ型固定系统由连接杆、椎弓根螺钉、椎板钩、平面螺帽组成。非灭菌包装。表面处理状态分为阳极化表面和非阳极化表面。 |  | / | 博能华医疗器械（北京）有限公司 | 0 | 2023-09-12 14:08 | 挂网 |  |  | 2023-09-12 14:08
2303021641004405358 | 发改委平台导入的中选产品数据 | C03160108903002001130000590 | 钛合金骨针 | 直径2.5mm,长度260mm | GZB 01 | 钛合金 | 钛合金骨针 | 国械注准20183461032 | 该产品采用符合GB/T13810标准的TC4钛合金材料制成，表面可经微弧阳极氧化处理，非灭菌包装。 |  |  | 江苏荷普医疗科技股份有限公司 | 0 | 2023-09-12 14:08 | 挂网 |  |  | 2023-09-12 14:08
2303021641004405395 | 发改委平台导入的中选产品数据 | C03140108703001092740000886 | 骨牵引针 | （螺纹针Ⅲ型）Φ1.2×300 | FQYP Ⅲ 05 | 钛合金 | 骨牵引针 | 京械注准20192040497 | 见附页 |  | / | 北京市富乐科技开发有限公司 | 0 | 2023-09-12 14:08 | 挂网 |  |  | 2023-09-12 14:08
2303021641004405428 | 发改委平台导入的中选产品数据 | C03160108903002001130001361 | 钛合金骨针 | 直径3.5mm,长度400mm | GZB 02 | 钛合金 | 钛合金骨针 | 国械注准20183461032 | 该产品采用符合GB/T13810标准的TC4钛合金材料制成，表面可经微弧阳极氧化处理，非灭菌包装。 |  |  | 江苏荷普医疗科技股份有限公司 | 0 | 2023-09-12 14:08 | 挂网 |  |  | 2023-09-12 14:08
2303021641004405443 | 发改委平台导入的中选产品数据 | C03140308705002052140000034 | 组合式外固定支架-连接棒（环） | φ5.0×70mm | SWA I | 铝合金 | 组合式外固定支架 | 苏械注准20172040864 | 组合式外固定支架由连接杆类、夹杆类、连接件类、连接环类组件组成。该产品以非无菌状态提供。一次性使用。 |  |  | 江苏双羊医疗器械有限公司 | 0 | 2023-09-12 14:08 | 挂网 |  |  | 2023-09-12 14:08
2303021641004405755 | 发改委平台导入的中选产品数据 | C03200408900005106670000056 | 颈椎前路钉板内固定系统-螺钉 | φ3.0×18 | JZLD（灭菌） | 不区分 | 颈椎前路钉板内固定系统 | 国械注准20173134216 | 该产品由颈椎前路钛板和螺钉组成。由符合BG/T 13810标准规定的TC4钛合金材料制成。表面分为无着色和着色阳极氧化两种处理方式。灭菌和非灭菌包装。灭菌产品采用辐照剂量为25KGy~38KGy的Y射线辐照灭菌，灭菌有效期为5年。 |  |  | 山东康盛医疗器械有限公司 | 0 | 2023-09-12 14:08 | 挂网 |  |  | 2023-09-12 14:08
2303021641004405949 | 发改委平台导入的中选产品数据 | C03140108703001092740004369 | 骨牵引针 | （螺纹针Ⅰ型）Φ3.0×100-20 | FQYPⅠ01 | 钛合金 | 骨牵引针 | 京械注准20192040497 | 见附页 |  | / | 北京市富乐科技开发有限公司 | 0 | 2023-09-12 14:08 | 挂网 |  |  | 2023-09-12 14:08
2303021641004406069 | 发改委平台导入的中选产品数据 | C03240308900000092740002416 | 脊柱前路钉棒系统-脊柱钉 | （U形单芯钉）6.0-φ7.5×50 | FJQD2 | 不区分 | 脊柱前路钉棒系统 | 国械注准20173134126 | 该产品包括脊柱钉、椎体垫片、脊柱棒、横连钩。产品采用符合GB/T13810标准规定的TC4钛合金材料制造，表面可经阳极氧化处理，非灭菌包装。 |  | / | 北京市富乐科技开发有限公司 | 0 | 2023-09-12 14:08 | 挂网 |  |  | 2023-09-12 14:08
2303021641004406264 | 发改委平台导入的中选产品数据 | C03240308900000092740003502 | 脊柱前路钉棒系统-脊柱钉 | （US长臂钉）4.5-φ6.0×55 | FJQD2 | 不区分 | 脊柱前路钉棒系统 | 国械注准20173134126 | 该产品包括脊柱钉、椎体垫片、脊柱棒、横连钩。产品采用符合GB/T13810标准规定的TC4钛合金材料制造，表面可经阳极氧化处理，非灭菌包装。 |  | / | 北京市富乐科技开发有限公司 | 0 | 2023-09-12 14:08 | 挂网 |  |  | 2023-09-12 14:08
2303021641004406290 | 发改委平台导入的中选产品数据 | C03140108703001092740001897 | 骨牵引针 | （螺纹针Ⅺ型）Φ6.0×200-50 | FQYP Ⅲ 15 | 钛合金 | 骨牵引针 | 京械注准20192040497 | 见附页 |  | / | 北京市富乐科技开发有限公司 | 0 | 2023-09-12 14:08 | 挂网 |  |  | 2023-09-12 14:08
2303021641004406392 | 发改委平台导入的中选产品数据 | C03140108703001092740005471 | 骨牵引针 | （螺纹针Ⅴ型）Φ1.8×280 | FQYN Ⅱ 09 | 钛合金 | 骨牵引针 | 京械注准20192040497 | 见附页 |  | / | 北京市富乐科技开发有限公司 | 0 | 2023-09-12 14:08 | 挂网 |  |  | 2023-09-12 14:08
2303021641004406581 | 发改委平台导入的中选产品数据 | C03160108903002001130000235 | 钛合金骨针 | 直径3.0mm,长度370mm | GZB 01 | 钛合金 | 钛合金骨针 | 国械注准20183461032 | 该产品采用符合GB/T13810标准的TC4钛合金材料制成，表面可经微弧阳极氧化处理，非灭菌包装。 |  |  | 江苏荷普医疗科技股份有限公司 | 0 | 2023-09-12 14:08 | 挂网 |  |  | 2023-09-12 14:08
2303021641004406628 | 发改委平台导入的中选产品数据 | C03160108901008104520000005 | 骨接合植入物-金属接骨螺钉/接骨针/骑缝钉固定系统-克氏针 | D:1.6mm | K30 NS150 | 不锈钢 | 骨接合植入物-金属接骨螺钉/接骨针/骑缝钉固定系统 | 国械注进20173130343 | 该产品由金属接骨螺钉、接骨针和骑缝钉组成。其中金属接骨螺钉包括自折断螺钉、接骨螺钉、接骨螺钉(梅花形)、接骨螺钉(内六角)和中和接骨螺钉,采用符合ISO5832-1标准的00Cr18Ni14Mo3不锈钢或符合ISO5832-3标准的TC4钛合金材料制成;接骨针和骑缝钉采用符合ISO5832-1标准的00Cr18Ni14Mo3不锈钢材料制成。本产品分灭菌包装和非灭菌包装。 |  | 昌运经贸（上海）有限公司 | 昌运经贸（上海）有限公司 | 0 | 2023-09-12 14:08 | 挂网 |  |  | 2023-09-12 14:08
2303021641004406651 | 发改委平台导入的中选产品数据 | C03160108903002001130000892 | 钛合金骨针 | 直径3.0mm,长度70mm | GZZ 01 | 钛合金 | 钛合金骨针 | 国械注准20183461032 | 该产品采用符合GB/T13810标准的TC4钛合金材料制成，表面可经微弧阳极氧化处理，非灭菌包装。 |  |  | 江苏荷普医疗科技股份有限公司 | 0 | 2023-09-12 14:08 | 挂网 |  |  | 2023-09-12 14:08
2303021641004406657 | 发改委平台导入的中选产品数据 | C07030414000001054560000012 | 牙胶尖 | 规格标记ML1，锥度0.05±10%，总长度l:28.0+4.0/-2.0mm，尖端直径d1:0.25±0.05mm，距尖端3mm处的直径d2:0.40±0.05mm，距尖端16mm处的直径d3:1.05 ±0.07mm，绿色 | 815-1543 | 不区分 | 牙胶尖TF Adaptive Gutta Percha Points | 国械注进20153173904 | 本产品由反式-1,4-聚异戊二烯(马来树胶)(15%-25%)、氧化锌(60%-70%)、硫酸钡(8%-18%)、碳酸钙(1%-10%)、蜜蜡(1%-10%)、2,6-二叔丁基对甲酚(BHT)(＜1%)及染色剂(黄色和红色)(＜1%)组成。 |  | 卡瓦邦盛（上海）牙科医疗器械有限公司 | 卡瓦盛邦（上海）牙科医疗器械有限公司 | 0 | 2023-09-12 14:08 | 挂网 |  |  | 2023-09-12 14:08
2303021641004406659 | 发改委平台导入的中选产品数据 | C03140108703001092740005174 | 骨牵引针 | （螺纹针Ⅸ型）Φ4.5×160-35 | FQYP Ⅲ 13 | 钛合金 | 骨牵引针 | 京械注准20192040497 | 见附页 |  | / | 北京市富乐科技开发有限公司 | 0 | 2023-09-12 14:08 | 挂网 |  |  | 2023-09-12 14:08
2303021641004406720 | 发改委平台导入的中选产品数据 | C03240308900000092740001496 | 脊柱前路钉棒系统-脊柱钉 | （单向钉）4.5-φ7.5×50 | FJQD1 | 不区分 | 脊柱前路钉棒系统 | 国械注准20173134126 | 该产品包括脊柱钉、椎体垫片、脊柱棒、横连钩。产品采用符合GB/T13810标准规定的TC4钛合金材料制造，表面可经阳极氧化处理，非灭菌包装。 |  | / | 北京市富乐科技开发有限公司 | 0 | 2023-09-12 14:08 | 挂网 |  |  | 2023-09-12 14:08
2303021641004406788 | 发改委平台导入的中选产品数据 | C03140108703001092740003385 | 骨牵引针 | （螺纹针Ⅳ型）Φ5.0×120-40 | FQYP Ⅱ 07 | 钛合金 | 骨牵引针 | 京械注准20192040497 | 见附页 |  | / | 北京市富乐科技开发有限公司 | 0 | 2023-09-12 14:08 | 挂网 |  |  | 2023-09-12 14:08
2303021641004406878 | 发改委平台导入的中选产品数据 | C03140108703001092740001551 | 骨牵引针 | （螺纹针Ⅺ型）Φ4.0×90-35 | FQYP Ⅱ 15 | 钛合金 | 骨牵引针 | 京械注准20192040497 | 见附页 |  | / | 北京市富乐科技开发有限公司 | 0 | 2023-09-12 14:08 | 挂网 |  |  | 2023-09-12 14:08
2303021641004406939 | 发改委平台导入的中选产品数据 | C03120507903023092740000991 | 空心钉系统-空心螺钉 | （DHC空心螺钉）Φ7.0×100-32 | FD-Ⅰ01 | 钛合金 | 空心钉系统 | 国械注准20183131759 | 该产品由UHC空心螺钉、DHC空心螺钉、LHC空心螺钉和垫圈组成，由符合GB/T 13810标准规定的TC4钛合金材料制成。表面可经阳极氧化处理。非灭菌包装。 |  | / | 北京市富乐科技开发有限公司 | 0 | 2023-09-12 14:08 | 挂网 |  |  | 2023-09-12 14:08
2303021641004407058 | 发改委平台导入的中选产品数据 | C03250908900002092740002970 | 脊柱后路钉棒系统-连接器 | （可调横向连接器）φ3.5×40 | FJG4 | 不区分 | 脊柱后路钉棒系统 | 国械注准20173134057 | 该产品包括矫形用钉、矫形用棒及连接装置。产品采用符合GB/T 13810标准规定的TC4钛合金材料制成。钛合金产品表面可经着色阳极氧化或黑灰色阳极氧化处理。产品分灭菌和非灭菌两种交付状态。灭菌产品经辐照灭菌，灭菌有效期为4年。 |  | / | 北京市富乐科技开发有限公司 | 0 | 2023-09-12 14:08 | 挂网 |  |  | 2023-09-12 14:08
2303021641004407149 | 发改委平台导入的中选产品数据 | C03140108703001092740004522 | 骨牵引针 | （螺纹针Ⅸ型）Φ5.0×160-35 | FQYPⅠ13 | 钛合金 | 骨牵引针 | 京械注准20192040497 | 见附页 |  | / | 北京市富乐科技开发有限公司 | 0 | 2023-09-12 14:08 | 挂网 |  |  | 2023-09-12 14:08
2303021641004407251 | 发改委平台导入的中选产品数据 | C03160108903008001130001350 | 钛合金骨针 | 直径4.0mm,长度50mm | GZLW 02 | 钛合金 | 钛合金骨针 | 国械注准20183461032 | 该产品采用符合GB/T13810标准的TC4钛合金材料制成，表面可经微弧阳极氧化处理，非灭菌包装。 |  |  | 江苏荷普医疗科技股份有限公司 | 0 | 2023-09-12 14:08 | 挂网 |  |  | 2023-09-12 14:08
2303021641004407505 | 发改委平台导入的中选产品数据 | C03251208900000092740001856 | 脊柱后路钉棒系统-矫形用钉 | （UP单芯钉 双线）3.5-φ5.5×50 | FJD3 | 不区分 | 脊柱后路钉棒系统 | 国械注准20173134057 | 该产品包括矫形用钉、矫形用棒及连接装置。产品采用符合GB/T 13810标准规定的TC4钛合金材料制成。钛合金产品表面可经着色阳极氧化或黑灰色阳极氧化处理。产品分灭菌和非灭菌两种交付状态。灭菌产品经辐照灭菌，灭菌有效期为4年。 |  | / | 北京市富乐科技开发有限公司 | 0 | 2023-09-12 14:08 | 挂网 |  |  | 2023-09-12 14:08
2303021641004407565 | 发改委平台导入的中选产品数据 | C03240308900000092740002427 | 脊柱前路钉棒系统-脊柱钉 | （U形单芯钉）5.0-φ5.0×35 | FJQD2 | 不区分 | 脊柱前路钉棒系统 | 国械注准20173134126 | 该产品包括脊柱钉、椎体垫片、脊柱棒、横连钩。产品采用符合GB/T13810标准规定的TC4钛合金材料制造，表面可经阳极氧化处理，非灭菌包装。 |  | / | 北京市富乐科技开发有限公司 | 0 | 2023-09-12 14:08 | 挂网 |  |  | 2023-09-12 14:08
2303021641004407750 | 发改委平台导入的中选产品数据 | C03250608901003092740006878 | 脊柱后路钉棒系统-矫形用钉 | （自锁椎弓根钉）6.0-φ7.0×65 | FJD5 | 钛合金 | 脊柱后路钉棒系统 | 国械注准20183131758 | 该产品由矫形用钉、矫形用钩、矫形用棒及横向连接器组成，其中横向连接器包括横连钩、横连棒及连接器。产品采用符合GB/T 13810标准规定的TC4钛合金材料制成，矫形用棒还可采用符合GB/T 13810标准规定的TC4ELI钛合金材料制成。钛合金产品表面可经阳极氧化处理。非灭菌包装。 |  | / | 北京市富乐科技开发有限公司 | 0 | 2023-09-12 14:08 | 挂网 |  |  | 2023-09-12 14:08
2303021641004407861 | 发改委平台导入的中选产品数据 | C03250608901003092740013431 | 脊柱后路钉棒系统-矫形用钉 | （自锁椎弓根钉）5.5-φ5.0×20 | FJD5 | 钛合金 | 脊柱后路钉棒系统 | 国械注准20183131758 | 该产品由矫形用钉、矫形用钩、矫形用棒及横向连接器组成，其中横向连接器包括横连钩、横连棒及连接器。产品采用符合GB/T 13810标准规定的TC4钛合金材料制成，矫形用棒还可采用符合GB/T 13810标准规定的TC4ELI钛合金材料制成。钛合金产品表面可经阳极氧化处理。非灭菌包装。 |  | / | 北京市富乐科技开发有限公司 | 0 | 2023-09-12 14:08 | 挂网 |  |  | 2023-09-12 14:08
2303021641004408070 | 发改委平台导入的中选产品数据 | C03140108703001092740001898 | 骨牵引针 | （螺纹针Ⅺ型）Φ1.5×160-70 | FQYP Ⅲ 15 | 钛合金 | 骨牵引针 | 京械注准20192040497 | 见附页 |  | / | 北京市富乐科技开发有限公司 | 0 | 2023-09-12 14:08 | 挂网 |  |  | 2023-09-12 14:08
2303021641004408192 | 发改委平台导入的中选产品数据 | C03140108703001092740000185 | 骨牵引针 | （螺纹针Ⅱ型）Φ2.0×200 | FQYN Ⅲ 03 | 钛合金 | 骨牵引针 | 京械注准20192040497 | 见附页 |  | / | 北京市富乐科技开发有限公司 | 0 | 2023-09-12 14:08 | 挂网 |  |  | 2023-09-12 14:08
2303021641004408213 | 发改委平台导入的中选产品数据 | C03111508002010092740017649 | 解剖型接骨板 | （2.0X形微型）8孔 加压孔 | FYC02 | 纯钛 | 解剖型接骨板 | 国械注准20183461749 | 该产品由符合GB/T 13810-2007的TA2、TA3或TA4的纯钛材料制造，表面状态分为阳极氧化和本色状态两种，非灭菌状态提供 |  | / | 北京市富乐科技开发有限公司 | 0 | 2023-09-12 14:08 | 挂网 |  |  | 2023-09-12 14:08
2303021641004408454 | 发改委平台导入的中选产品数据 | C03160108903002001130000182 | 钛合金骨针 | 直径2.0mm,长度420mm | GZB 01 | 钛合金 | 钛合金骨针 | 国械注准20183461032 | 该产品采用符合GB/T13810标准的TC4钛合金材料制成，表面可经微弧阳极氧化处理，非灭菌包装。 |  |  | 江苏荷普医疗科技股份有限公司 | 0 | 2023-09-12 14:08 | 挂网 |  |  | 2023-09-12 14:08
2303021641004408480 | 发改委平台导入的中选产品数据 | C01020900115057078340000038 | 胆道支架 | 全长2170±15，支架长度（伸直后）138.0＋6.5/-5.5，最大插入部外径≤φ3.89，侧翼间距120±4，先端到侧孔中心距离（侧孔位置）8.5±1.0 | PBD-V632P-1212 | 聚合物 | 胆道支架ディスポーザブル胆管ステント | 国械注进20183130497 | 该胆道支架产品有预装式和非预装式。预装式产品由支架、推送器以及保护套部件构成。非预装式产品由支架、保护套或调直器构成。还有单独包装的推动器型号。支架由乙烯-醋酸乙烯共聚物和氧化铋制成，含有酞菁蓝染料。产品经环氧乙烷灭菌，一次性使用，灭菌有效期3年。 |  | 奥林巴斯贸易（上海）有限公司 | 奥林巴斯贸易（上海）有限公司 | 0 | 2023-09-12 14:08 | 挂网 |  |  | 2023-09-12 14:08
2303021641004408618 | 发改委平台导入的中选产品数据 | C03250508901019023660000118 | 脊柱复位内固定系统-U型钉 | 6.5×55 | CGW-I 43146555 | 钛合金 | 脊柱复位内固定系统 | 国械注准20143131872 | 该系统分为CGW-Ⅰ 系统，CSRS-Ⅰ 系统和CSRS-Ⅱ系统。产品由符合GB/T13810的TC4钛合金制造。CGW-Ⅰ型固定系统由光滑棍、网纹棍、椎弓根钉、自锁螺钉、角度U型钉、U型钉、偏口U型钉、封口椎弓根钉、椎弓根钩、椎板钩、万向块、万向侧块、左、右、侧块、固定块、光滑连接棍、网纹连接棍、连接块、锁固螺帽、垫高螺帽、球面螺帽、平面螺帽、固定垫片、盖、连接器、小螺钉、衬套、推拉力钉、连接杆组成。CSRS-Ⅰ 脊柱复位内固定系统由滑脱复位杆、推拉力钉、U型钉、角度U型钉、光滑棍、网纹棍、球面螺帽、锁固螺帽、垫高螺帽、小螺钉组成。CSRS-Ⅱ型固定系统由连接杆、椎弓根螺钉、椎板钩、平面螺帽组成。非灭菌包装。表面处理状态分为阳极化表面和非阳极化表面。 |  | / | 博能华医疗器械（北京）有限公司 | 0 | 2023-09-12 14:08 | 挂网 |  |  | 2023-09-12 14:08
2303021641004408711 | 发改委平台导入的中选产品数据 | C03160108901006061400000015 | 金属髓内针 | （不锈钢、非灭菌）φ1.2*150 | GZS03 | 不锈钢 | 金属髓内针 | 国械注准20173131498 | 该产品由符合GB4234.1标准规定的00Cr18Ni14Mo3不锈钢材料或符合GB/T13810标准规定的TC4钛合金材料制成。钛合金材料产品表面无着色或经微弧阳极氧化表面处理。灭菌和非灭菌包装。灭菌包装产品经辐照灭菌，有效期为5年。 |  |  | 江苏安格尔医疗器械有限公司 | 0 | 2023-09-12 14:08 | 挂网 |  |  | 2023-09-12 14:08
2303021641004408731 | 发改委平台导入的中选产品数据 | C03140308705002052140000090 | 组合式外固定支架-连接棒（环） | φ5.0×230mm | SWA I | 铝合金 | 组合式外固定支架 | 苏械注准20172040864 | 组合式外固定支架由连接杆类、夹杆类、连接件类、连接环类组件组成。该产品以非无菌状态提供。一次性使用。 |  |  | 江苏双羊医疗器械有限公司 | 0 | 2023-09-12 14:08 | 挂网 |  |  | 2023-09-12 14:08
2303021641004408803 | 发改委平台导入的中选产品数据 | C03110608002006092740000904 | 解剖型接骨板 | （小T型Ⅳ）右8-3孔 | FYT02 | 纯钛 | 解剖型接骨板 | 国械注准20183461749 | 该产品由符合GB/T 13810-2007的TA2、TA3或TA4的纯钛材料制造，表面状态分为阳极氧化和本色状态两种，非灭菌状态提供 |  | / | 北京市富乐科技开发有限公司 | 0 | 2023-09-12 14:08 | 挂网 |  |  | 2023-09-12 14:08
2303021641004409047 | 发改委平台导入的中选产品数据 | C03250508901003092740006774 | 脊柱后路钉棒系统-脊柱钉 | （SCHANZ椎弓根钉Ⅱ）φ6.0×35 | FJD4 | 钛合金 | 脊柱后路钉棒系统 | 国械注准20183131746 | 产品包括脊柱钉、横向连接器及脊柱棒。其中,脊柱钉包括椎弓根钉、SCHANZ椎弓根钉、SCHANZ椎弓根钉Ⅰ、SCHANZ椎弓根钉Ⅱ、Miko钉、Miko长臂钉、Miko万向钉、Miko长臂万向钉、PATH钉、PATH长臂钉、PATH万向钉、PATH长臂万向钉;横向连接器包括横连钩、X横连、可调连接器;脊柱棒包括Ⅰ形可调连接棒、Ⅱ形可调连接棒、Ⅲ形可调连接棒、直型连接棒、弯型连接棒、圆型横向连接棒、扁型横向连接棒。由符合GB/T 13810标准要求的TC4钛合金材料制成。钛合金产品表面可经阳极氧化着色处理。非灭菌包装。 |  | / | 北京市富乐科技开发有限公司 | 0 | 2023-09-12 14:08 | 挂网 |  |  | 2023-09-12 14:08
2303021641004409078 | 发改委平台导入的中选产品数据 | C03251208900000092740002047 | 脊柱后路钉棒系统-矫形用钉 | （UP单芯钉 双线）5.0-φ4.5×20 | FJD3 | 不区分 | 脊柱后路钉棒系统 | 国械注准20173134057 | 该产品包括矫形用钉、矫形用棒及连接装置。产品采用符合GB/T 13810标准规定的TC4钛合金材料制成。钛合金产品表面可经着色阳极氧化或黑灰色阳极氧化处理。产品分灭菌和非灭菌两种交付状态。灭菌产品经辐照灭菌，灭菌有效期为4年。 |  | / | 北京市富乐科技开发有限公司 | 0 | 2023-09-12 14:08 | 挂网 |  |  | 2023-09-12 14:08
2303021641004409149 | 发改委平台导入的中选产品数据 | C03251208900000092740002148 | 脊柱后路钉棒系统-矫形用钉 | （UP单芯钉 双线）5.0-φ7.5×60 | FJD3 | 不区分 | 脊柱后路钉棒系统 | 国械注准20173134057 | 该产品包括矫形用钉、矫形用棒及连接装置。产品采用符合GB/T 13810标准规定的TC4钛合金材料制成。钛合金产品表面可经着色阳极氧化或黑灰色阳极氧化处理。产品分灭菌和非灭菌两种交付状态。灭菌产品经辐照灭菌，灭菌有效期为4年。 |  | / | 北京市富乐科技开发有限公司 | 0 | 2023-09-12 14:08 | 挂网 |  |  | 2023-09-12 14:08
2303021641004409209 | 发改委平台导入的中选产品数据 | C03160108903008001130000409 | 钛合金骨针 | 直径2.5mm,长度400mm | GZLW 07 | 钛合金 | 钛合金骨针 | 国械注准20183461032 | 该产品采用符合GB/T13810标准的TC4钛合金材料制成，表面可经微弧阳极氧化处理，非灭菌包装。 |  |  | 江苏荷普医疗科技股份有限公司 | 0 | 2023-09-12 14:08 | 挂网 |  |  | 2023-09-12 14:08
2303021641004409308 | 发改委平台导入的中选产品数据 | C03111508002010092740013637 | 解剖型接骨板 | （2.7髁微型Ⅲ）右10孔 | FYC06 | 纯钛 | 解剖型接骨板 | 国械注准20183461749 | 该产品由符合GB/T 13810-2007的TA2、TA3或TA4的纯钛材料制造，表面状态分为阳极氧化和本色状态两种，非灭菌状态提供 |  | / | 北京市富乐科技开发有限公司 | 0 | 2023-09-12 14:08 | 挂网 |  |  | 2023-09-12 14:08
2303021641004409605 | 发改委平台导入的中选产品数据 | C03160108903002001130001816 | 钛合金骨针 | 直径1.5mm,长度400mm | GZZ 04 | 钛合金 | 钛合金骨针 | 国械注准20183461032 | 该产品采用符合GB/T13810标准的TC4钛合金材料制成，表面可经微弧阳极氧化处理，非灭菌包装。 |  |  | 江苏荷普医疗科技股份有限公司 | 0 | 2023-09-12 14:08 | 挂网 |  |  | 2023-09-12 14:08
2303021641004409759 | 发改委平台导入的中选产品数据 | C03140108703001092740004538 | 骨牵引针 | （螺纹针Ⅸ型）Φ3.5×160-30 | FQYPⅠ13 | 钛合金 | 骨牵引针 | 京械注准20192040497 | 见附页 |  | / | 北京市富乐科技开发有限公司 | 0 | 2023-09-12 14:08 | 挂网 |  |  | 2023-09-12 14:08
2303021641004409863 | 发改委平台导入的中选产品数据 | C03140308704002052140000065 | 组合式外固定支架-连接棒(环) | φ3.0×150mm | SWA I | 碳素及其他 | 组合式外固定支架 | 苏械注准20172040864 | 组合式外固定支架由连接杆类、夹杆类、连接件类、连接环类组件组成。该产品以非无菌状态提供。一次性使用。 |  |  | 江苏双羊医疗器械有限公司 | 0 | 2023-09-12 14:08 | 挂网 |  |  | 2023-09-12 14:08
2303021641004410091 | 发改委平台导入的中选产品数据 | C03140108703001092740000084 | 骨牵引针 | （螺纹针Ⅴ型）Φ5.0×150-50 | FQYN Ⅲ 09 | 钛合金 | 骨牵引针 | 京械注准20192040497 | 见附页 |  | / | 北京市富乐科技开发有限公司 | 0 | 2023-09-12 14:08 | 挂网 |  |  | 2023-09-12 14:08
2303021641004410137 | 发改委平台导入的中选产品数据 | C03140108703001092740003067 | 骨牵引针 | （螺纹针Ⅳ型）Φ2.5×350-60 | FQYPⅠ07 | 钛合金 | 骨牵引针 | 京械注准20192040497 | 见附页 |  | / | 北京市富乐科技开发有限公司 | 0 | 2023-09-12 14:08 | 挂网 |  |  | 2023-09-12 14:08
2303021641004410267 | 发改委平台导入的中选产品数据 | C03160108903008001130001175 | 钛合金骨针 | 直径2.5mm,长度210mm | GZLW 01 | 钛合金 | 钛合金骨针 | 国械注准20183461032 | 该产品采用符合GB/T13810标准的TC4钛合金材料制成，表面可经微弧阳极氧化处理，非灭菌包装。 |  |  | 江苏荷普医疗科技股份有限公司 | 0 | 2023-09-12 14:08 | 挂网 |  |  | 2023-09-12 14:08
2303021641004410440 | 发改委平台导入的中选产品数据 | C03140108703001092740004150 | 骨牵引针 | （光杆针Ⅰ型）Φ3.0×100 | FQYN Ⅱ 02 | 钛合金 | 骨牵引针 | 京械注准20192040497 | 见附页 |  | / | 北京市富乐科技开发有限公司 | 0 | 2023-09-12 14:08 | 挂网 |  |  | 2023-09-12 14:08
2303021641004410587 | 发改委平台导入的中选产品数据 | C03140108703001092740001198 | 骨牵引针 | （螺纹针Ⅱ型）Φ3.5×300 | FQYP Ⅱ 03 | 钛合金 | 骨牵引针 | 京械注准20192040497 | 见附页 |  | / | 北京市富乐科技开发有限公司 | 0 | 2023-09-12 14:08 | 挂网 |  |  | 2023-09-12 14:08
2303021641004410780 | 发改委平台导入的中选产品数据 | C03160108903008001130001429 | 钛合金骨针 | 直径3.0mm,长度200mm | GZLW 02 | 钛合金 | 钛合金骨针 | 国械注准20183461032 | 该产品采用符合GB/T13810标准的TC4钛合金材料制成，表面可经微弧阳极氧化处理，非灭菌包装。 |  |  | 江苏荷普医疗科技股份有限公司 | 0 | 2023-09-12 14:08 | 挂网 |  |  | 2023-09-12 14:08
2303021641004410796 | 发改委平台导入的中选产品数据 | C03251208900000092740001935 | 脊柱后路钉棒系统-矫形用钉 | （UP单芯钉 双线）3.5-φ5.0×35 | FJD3 | 不区分 | 脊柱后路钉棒系统 | 国械注准20173134057 | 该产品包括矫形用钉、矫形用棒及连接装置。产品采用符合GB/T 13810标准规定的TC4钛合金材料制成。钛合金产品表面可经着色阳极氧化或黑灰色阳极氧化处理。产品分灭菌和非灭菌两种交付状态。灭菌产品经辐照灭菌，灭菌有效期为4年。 |  | / | 北京市富乐科技开发有限公司 | 0 | 2023-09-12 14:08 | 挂网 |  |  | 2023-09-12 14:08
2303021641004411073 | 发改委平台导入的中选产品数据 | C03140108703001092740003149 | 骨牵引针 | （螺纹针Ⅸ型）Φ5.0×160-35 | FQYNⅠ13 | 钛合金 | 骨牵引针 | 京械注准20192040497 | 见附页 |  | / | 北京市富乐科技开发有限公司 | 0 | 2023-09-12 14:08 | 挂网 |  |  | 2023-09-12 14:08
2303021641004411102 | 发改委平台导入的中选产品数据 | C03111508002010092740014368 | 解剖型接骨板 | （2.4Y型微型Ⅱ）10孔 | FYC05 | 纯钛 | 解剖型接骨板 | 国械注准20183461749 | 该产品由符合GB/T 13810-2007的TA2、TA3或TA4的纯钛材料制造，表面状态分为阳极氧化和本色状态两种，非灭菌状态提供 |  | / | 北京市富乐科技开发有限公司 | 0 | 2023-09-12 14:08 | 挂网 |  |  | 2023-09-12 14:08
2303021641004411250 | 发改委平台导入的中选产品数据 | C03250608901069023660000003 | 脊柱复位内固定系统-U型钉 | 4.5×35 | CGW-I 48614535 | 钛合金 | 脊柱复位内固定系统 | 国械注准20143131872 | 该系统分为CGW-Ⅰ 系统，CSRS-Ⅰ 系统和CSRS-Ⅱ系统。产品由符合GB/T13810的TC4钛合金制造。CGW-Ⅰ型固定系统由光滑棍、网纹棍、椎弓根钉、自锁螺钉、角度U型钉、U型钉、偏口U型钉、封口椎弓根钉、椎弓根钩、椎板钩、万向块、万向侧块、左、右、侧块、固定块、光滑连接棍、网纹连接棍、连接块、锁固螺帽、垫高螺帽、球面螺帽、平面螺帽、固定垫片、盖、连接器、小螺钉、衬套、推拉力钉、连接杆组成。CSRS-Ⅰ 脊柱复位内固定系统由滑脱复位杆、推拉力钉、U型钉、角度U型钉、光滑棍、网纹棍、球面螺帽、锁固螺帽、垫高螺帽、小螺钉组成。CSRS-Ⅱ型固定系统由连接杆、椎弓根螺钉、椎板钩、平面螺帽组成。非灭菌包装。表面处理状态分为阳极化表面和非阳极化表面。 |  | / | 博能华医疗器械（北京）有限公司 | 0 | 2023-09-12 14:08 | 挂网 |  |  | 2023-09-12 14:08
2303021641004411303 | 发改委平台导入的中选产品数据 | C03140108703001092740004444 | 骨牵引针 | （螺纹针Ⅲ型）Φ1.5×40-6 | FQYPⅠ05 | 钛合金 | 骨牵引针 | 京械注准20192040497 | 见附页 |  | / | 北京市富乐科技开发有限公司 | 0 | 2023-09-12 14:08 | 挂网 |  |  | 2023-09-12 14:08
2303021641004411329 | 发改委平台导入的中选产品数据 | C03250908900002092740002973 | 脊柱后路钉棒系统-连接器 | （可调横向连接器）φ6.0×83 | FJG4 | 不区分 | 脊柱后路钉棒系统 | 国械注准20173134057 | 该产品包括矫形用钉、矫形用棒及连接装置。产品采用符合GB/T 13810标准规定的TC4钛合金材料制成。钛合金产品表面可经着色阳极氧化或黑灰色阳极氧化处理。产品分灭菌和非灭菌两种交付状态。灭菌产品经辐照灭菌，灭菌有效期为4年。 |  | / | 北京市富乐科技开发有限公司 | 0 | 2023-09-12 14:08 | 挂网 |  |  | 2023-09-12 14:08
2303021641004411367 | 发改委平台导入的中选产品数据 | C03160108903008001130000100 | 钛合金骨针 | 直径4.5mm,长度450mm | GZLW 04 | 钛合金 | 钛合金骨针 | 国械注准20183461032 | 该产品采用符合GB/T13810标准的TC4钛合金材料制成，表面可经微弧阳极氧化处理，非灭菌包装。 |  |  | 江苏荷普医疗科技股份有限公司 | 0 | 2023-09-12 14:08 | 挂网 |  |  | 2023-09-12 14:08
2303021641004411519 | 发改委平台导入的中选产品数据 | C03160108903008001130001067 | 钛合金骨针 | 直径2.5mm,长度440mm | GZLW 01 | 钛合金 | 钛合金骨针 | 国械注准20183461032 | 该产品采用符合GB/T13810标准的TC4钛合金材料制成，表面可经微弧阳极氧化处理，非灭菌包装。 |  |  | 江苏荷普医疗科技股份有限公司 | 0 | 2023-09-12 14:08 | 挂网 |  |  | 2023-09-12 14:08
2303021641004411531 | 发改委平台导入的中选产品数据 | C03140108703001092740001726 | 骨牵引针 | （螺纹针Ⅳ型）Φ4.0×160-35 | FQYN Ⅱ 07 | 钛合金 | 骨牵引针 | 京械注准20192040497 | 见附页 |  | / | 北京市富乐科技开发有限公司 | 0 | 2023-09-12 14:08 | 挂网 |  |  | 2023-09-12 14:08
2303021641004411604 | 发改委平台导入的中选产品数据 | C03200408900006026300000046 | 颈椎前路系统-螺钉 | MAXAN 钝型可变角度螺钉 4.5 X18MM | 14-521648B | 不区分 | 颈椎前路系统MaxAn® Anterior Cervical Plate Fixation System | 国械注进20163130652 | 该产品由颈椎前路钛板和螺钉组成，由符合GB/T 13810-2007标准要求的TC4 ELI钛合金材料制成。部分组件表面经阳极氧化着色处理，非灭菌包装。 |  | 皆美（上海）医疗器械有限公司 | 皆美（上海）医疗器械有限公司 | 0 | 2023-09-12 14:08 | 挂网 |  |  | 2023-09-12 14:08
2303021641004411676 | 发改委平台导入的中选产品数据 | C03140108703001092740001650 | 骨牵引针 | （螺纹针Ⅴ型）Φ4.0×135-35 | FQYP Ⅲ 09 | 钛合金 | 骨牵引针 | 京械注准20192040497 | 见附页 |  | / | 北京市富乐科技开发有限公司 | 0 | 2023-09-12 14:08 | 挂网 |  |  | 2023-09-12 14:08
2303021641004411682 | 发改委平台导入的中选产品数据 | C03140108703001092740000463 | 骨牵引针 | （螺纹针Ⅴ型）Φ2.5×200 | FQYPⅠ09 | 钛合金 | 骨牵引针 | 京械注准20192040497 | 见附页 |  | / | 北京市富乐科技开发有限公司 | 0 | 2023-09-12 14:08 | 挂网 |  |  | 2023-09-12 14:08
2303021641004411777 | 发改委平台导入的中选产品数据 | C03250508901001026300000048 | 脊柱内固定系统组件-多轴复位椎弓根螺钉 | Java Instinct 多轴长尾螺钉 Ø7,5 lg 35 | 046W0AN47535 | 钛合金 | 脊柱内固定系统组件 Spinal Fixation System | 国械注进20163135094 | 该产品由椎弓根螺钉、棒和顶丝、连接器和钩组成。由符合GB/T 13810标准要求的TC4 ELI锻造钛合金材料制成。表面经阳极氧化处理。非灭菌包装。 |  | 皆美（上海）医疗器械有限公司 | 皆美（上海）医疗器械有限公司 | 0 | 2023-09-12 14:08 | 挂网 |  |  | 2023-09-12 14:08
2303021641004411792 | 发改委平台导入的中选产品数据 | C03250608901003092740006899 | 脊柱后路钉棒系统-矫形用钉 | （自锁椎弓根钉）5.0-φ4.0×26 | FJD5 | 钛合金 | 脊柱后路钉棒系统 | 国械注准20183131758 | 该产品由矫形用钉、矫形用钩、矫形用棒及横向连接器组成，其中横向连接器包括横连钩、横连棒及连接器。产品采用符合GB/T 13810标准规定的TC4钛合金材料制成，矫形用棒还可采用符合GB/T 13810标准规定的TC4ELI钛合金材料制成。钛合金产品表面可经阳极氧化处理。非灭菌包装。 |  | / | 北京市富乐科技开发有限公司 | 0 | 2023-09-12 14:08 | 挂网 |  |  | 2023-09-12 14:08
2303021641004411959 | 发改委平台导入的中选产品数据 | C03111308003004042230000017 | 锁定金属接骨板系统 | L=60、左、锥形加压螺纹 | 跟骨接骨板Ⅷ | 钛合金 | 锁定金属接骨板系统 | 国械注准20173131451 | 该产品由锁定接骨板、锁定接骨螺钉（包括实心和空心）、金属接骨螺钉（非锁定）、填塞钉组成，由符合GB 23102标准规定的Ti6Al7Nb合金材料制成。灭菌和非灭菌包装。灭菌产品经γ射线辐照灭菌，有效期为5年。产品表面无着色。 |  |  | 常州奥斯迈医疗器械有限公司 | 0 | 2023-09-12 14:08 | 挂网 |  |  | 2023-09-12 14:08
2303021641004411962 | 发改委平台导入的中选产品数据 | C03160108903002001130000080 | 钛合金骨针 | 直径3.0mm,长度340mm | GZB 01 | 钛合金 | 钛合金骨针 | 国械注准20183461032 | 该产品采用符合GB/T13810标准的TC4钛合金材料制成，表面可经微弧阳极氧化处理，非灭菌包装。 |  |  | 江苏荷普医疗科技股份有限公司 | 0 | 2023-09-12 14:08 | 挂网 |  |  | 2023-09-12 14:08
2303021641004412051 | 发改委平台导入的中选产品数据 | C03260208901015106670000385 | 脊柱后路钉棒内固定系统 | 固定复位螺钉φ5.5×45 | RFIV | 钛合金 | 脊柱后路钉棒内固定系统 | 国械注准20173134211 | 该产品由矫形用钉（固定螺钉、固定复位螺钉、多轴螺钉、多轴复位螺钉、固定复位螺钉、加长固定螺钉、长螺纹固定螺钉）、连接杆、横连杆装配、多米诺接头、矫形用钩（固定复位钩、椎板钩、横突钩、复位骨钩）、侧方连接器、连接座、顶丝、自断顶丝、复位螺塞、自断螺塞组成。多轴复位螺钉球形环由符合GB/T 13810标准规定的TA3纯钛材料制成，其余组件均由符合GB/T 13810标准规定的TC4钛合金材料制成。表面分为无着色和着色阳极氧化两种处理方式。产品的交付状态有灭菌状态和非灭菌状态2种形式。灭菌状态交付的产品采用辐照剂量为25KGy~38KGy的射线辐照灭菌。灭菌有效期为5年。 |  |  | 山东康盛医疗器械有限公司 | 0 | 2023-09-12 14:08 | 挂网 |  |  | 2023-09-12 14:08
2303021641004412204 | 发改委平台导入的中选产品数据 | C03240308900000092740001409 | 脊柱前路钉棒系统-脊柱钉 | （单向钉）6.0-φ7.5×75 | FJQD1 | 不区分 | 脊柱前路钉棒系统 | 国械注准20173134126 | 该产品包括脊柱钉、椎体垫片、脊柱棒、横连钩。产品采用符合GB/T13810标准规定的TC4钛合金材料制造，表面可经阳极氧化处理，非灭菌包装。 |  | / | 北京市富乐科技开发有限公司 | 0 | 2023-09-12 14:08 | 挂网 |  |  | 2023-09-12 14:08
2303021641004412206 | 发改委平台导入的中选产品数据 | C03251208900000092740002337 | 脊柱后路钉棒系统-矫形用钉 | （UP单芯钉）4.5-φ5.0×45 | FJD3 | 不区分 | 脊柱后路钉棒系统 | 国械注准20173134057 | 该产品包括矫形用钉、矫形用棒及连接装置。产品采用符合GB/T 13810标准规定的TC4钛合金材料制成。钛合金产品表面可经着色阳极氧化或黑灰色阳极氧化处理。产品分灭菌和非灭菌两种交付状态。灭菌产品经辐照灭菌，灭菌有效期为4年。 |  | / | 北京市富乐科技开发有限公司 | 0 | 2023-09-12 14:08 | 挂网 |  |  | 2023-09-12 14:08
2303021641004412216 | 发改委平台导入的中选产品数据 | C03250508901003092740006760 | 脊柱后路钉棒系统-脊柱钉 | （SCHANZ椎弓根钉Ⅱ）φ5.0×50 | FJD4 | 钛合金 | 脊柱后路钉棒系统 | 国械注准20183131746 | 产品包括脊柱钉、横向连接器及脊柱棒。其中,脊柱钉包括椎弓根钉、SCHANZ椎弓根钉、SCHANZ椎弓根钉Ⅰ、SCHANZ椎弓根钉Ⅱ、Miko钉、Miko长臂钉、Miko万向钉、Miko长臂万向钉、PATH钉、PATH长臂钉、PATH万向钉、PATH长臂万向钉;横向连接器包括横连钩、X横连、可调连接器;脊柱棒包括Ⅰ形可调连接棒、Ⅱ形可调连接棒、Ⅲ形可调连接棒、直型连接棒、弯型连接棒、圆型横向连接棒、扁型横向连接棒。由符合GB/T 13810标准要求的TC4钛合金材料制成。钛合金产品表面可经阳极氧化着色处理。非灭菌包装。 |  | / | 北京市富乐科技开发有限公司 | 0 | 2023-09-12 14:08 | 挂网 |  |  | 2023-09-12 14:08
2303021641004412441 | 发改委平台导入的中选产品数据 | C03140108703001092740002042 | 骨牵引针 | （螺纹针Ⅶ型）Φ4.0×80-30 | FQYPⅠ11 | 钛合金 | 骨牵引针 | 京械注准20192040497 | 见附页 |  | / | 北京市富乐科技开发有限公司 | 0 | 2023-09-12 14:08 | 挂网 |  |  | 2023-09-12 14:08
2303021641004412493 | 发改委平台导入的中选产品数据 | C03250608901003092740007023 | 脊柱后路钉棒系统-矫形用钉 | （自锁椎弓根钉）6.0-φ3.5×30 | FJD5 | 钛合金 | 脊柱后路钉棒系统 | 国械注准20183131758 | 该产品由矫形用钉、矫形用钩、矫形用棒及横向连接器组成，其中横向连接器包括横连钩、横连棒及连接器。产品采用符合GB/T 13810标准规定的TC4钛合金材料制成，矫形用棒还可采用符合GB/T 13810标准规定的TC4ELI钛合金材料制成。钛合金产品表面可经阳极氧化处理。非灭菌包装。 |  | / | 北京市富乐科技开发有限公司 | 0 | 2023-09-12 14:08 | 挂网 |  |  | 2023-09-12 14:08
2303021641004412540 | 发改委平台导入的中选产品数据 | C03160108903004061400000012 | 金属髓内针 | （钛合金、非灭菌）φ2.5*100 | GZS02 | 钛合金 | 金属髓内针 | 国械注准20173131498 | 该产品由符合GB4234.1标准规定的00Cr18Ni14Mo3不锈钢材料或符合GB/T13810标准规定的TC4钛合金材料制成。钛合金材料产品表面无着色或经微弧阳极氧化表面处理。灭菌和非灭菌包装。灭菌包装产品经辐照灭菌，有效期为5年。 |  |  | 江苏安格尔医疗器械有限公司 | 0 | 2023-09-12 14:08 | 挂网 |  |  | 2023-09-12 14:08
2303021641004412579 | 发改委平台导入的中选产品数据 | C03140108703001092740001242 | 骨牵引针 | （螺纹针Ⅱ型）Φ6.0×200-60 | FQYP Ⅱ 03 | 钛合金 | 骨牵引针 | 京械注准20192040497 | 见附页 |  | / | 北京市富乐科技开发有限公司 | 0 | 2023-09-12 14:08 | 挂网 |  |  | 2023-09-12 14:08
2303021641004412919 | 发改委平台导入的中选产品数据 | C03140108703001092740005462 | 骨牵引针 | （螺纹针Ⅴ型）Φ1.8×150 | FQYN Ⅱ 09 | 钛合金 | 骨牵引针 | 京械注准20192040497 | 见附页 |  | / | 北京市富乐科技开发有限公司 | 0 | 2023-09-12 14:08 | 挂网 |  |  | 2023-09-12 14:08
2303021641004413006 | 发改委平台导入的中选产品数据 | C03290209704004092740001007 | 椎间融合器 | （AVF弧形融合器）21×20×7 3° | FRY02 Ⅰ | 钛合金 | 椎间融合器 | 国械注准20183131751 | 该产品由柱形融合器、楔形融合器、弧形融合器、螺纹融合器、前路融合器和后路融合器组成。由符合GB/T 13810标准规定的TC4钛合金材料制成。产品表面可经阳极氧化处理。非灭菌包装。 |  | / | 北京市富乐科技开发有限公司 | 0 | 2023-09-12 14:08 | 挂网 |  |  | 2023-09-12 14:08
2303021641004413190 | 发改委平台导入的中选产品数据 | C03140108703001092740004145 | 骨牵引针 | （光杆针Ⅰ型）Φ4.0×120 | FQYN Ⅱ 02 | 钛合金 | 骨牵引针 | 京械注准20192040497 | 见附页 |  | / | 北京市富乐科技开发有限公司 | 0 | 2023-09-12 14:08 | 挂网 |  |  | 2023-09-12 14:08
2303021641004413198 | 发改委平台导入的中选产品数据 | C03110608002006092740000901 | 解剖型接骨板 | （小T型Ⅳ）右8-4孔 | FYT02 | 纯钛 | 解剖型接骨板 | 国械注准20183461749 | 该产品由符合GB/T 13810-2007的TA2、TA3或TA4的纯钛材料制造，表面状态分为阳极氧化和本色状态两种，非灭菌状态提供 |  | / | 北京市富乐科技开发有限公司 | 0 | 2023-09-12 14:08 | 挂网 |  |  | 2023-09-12 14:08
2303021641004413203 | 发改委平台导入的中选产品数据 | C03250608901067023660000010 | 脊柱复位内固定系统-U型钉 | 7.0×70 | CGW-I 48637070 | 钛合金 | 脊柱复位内固定系统 | 国械注准20143131872 | 该系统分为CGW-Ⅰ 系统，CSRS-Ⅰ 系统和CSRS-Ⅱ系统。产品由符合GB/T13810的TC4钛合金制造。CGW-Ⅰ型固定系统由光滑棍、网纹棍、椎弓根钉、自锁螺钉、角度U型钉、U型钉、偏口U型钉、封口椎弓根钉、椎弓根钩、椎板钩、万向块、万向侧块、左、右、侧块、固定块、光滑连接棍、网纹连接棍、连接块、锁固螺帽、垫高螺帽、球面螺帽、平面螺帽、固定垫片、盖、连接器、小螺钉、衬套、推拉力钉、连接杆组成。CSRS-Ⅰ 脊柱复位内固定系统由滑脱复位杆、推拉力钉、U型钉、角度U型钉、光滑棍、网纹棍、球面螺帽、锁固螺帽、垫高螺帽、小螺钉组成。CSRS-Ⅱ型固定系统由连接杆、椎弓根螺钉、椎板钩、平面螺帽组成。非灭菌包装。表面处理状态分为阳极化表面和非阳极化表面。 |  | / | 博能华医疗器械（北京）有限公司 | 0 | 2023-09-12 14:08 | 挂网 |  |  | 2023-09-12 14:08
2303021641004413256 | 发改委平台导入的中选产品数据 | C03250608901003092740007059 | 脊柱后路钉棒系统-矫形用钉 | （自锁椎弓根钉）6.0-φ7.0×50 | FJD5 | 钛合金 | 脊柱后路钉棒系统 | 国械注准20183131758 | 该产品由矫形用钉、矫形用钩、矫形用棒及横向连接器组成，其中横向连接器包括横连钩、横连棒及连接器。产品采用符合GB/T 13810标准规定的TC4钛合金材料制成，矫形用棒还可采用符合GB/T 13810标准规定的TC4ELI钛合金材料制成。钛合金产品表面可经阳极氧化处理。非灭菌包装。 |  | / | 北京市富乐科技开发有限公司 | 0 | 2023-09-12 14:08 | 挂网 |  |  | 2023-09-12 14:08
2303021641004413286 | 发改委平台导入的中选产品数据 | C03240308900000092740002515 | 脊柱前路钉棒系统-脊柱钉 | （U形单芯钉）6.0-φ5.5×35 | FJQD2 | 不区分 | 脊柱前路钉棒系统 | 国械注准20173134126 | 该产品包括脊柱钉、椎体垫片、脊柱棒、横连钩。产品采用符合GB/T13810标准规定的TC4钛合金材料制造，表面可经阳极氧化处理，非灭菌包装。 |  | / | 北京市富乐科技开发有限公司 | 0 | 2023-09-12 14:08 | 挂网 |  |  | 2023-09-12 14:08
2303021641004413322 | 发改委平台导入的中选产品数据 | C03160108903002001130000473 | 钛合金骨针 | 直径4.5mm,长度410mm | GZB 01 | 钛合金 | 钛合金骨针 | 国械注准20183461032 | 该产品采用符合GB/T13810标准的TC4钛合金材料制成，表面可经微弧阳极氧化处理，非灭菌包装。 |  |  | 江苏荷普医疗科技股份有限公司 | 0 | 2023-09-12 14:08 | 挂网 |  |  | 2023-09-12 14:08
2303021641004413514 | 发改委平台导入的中选产品数据 | C03250508901003023660000147 | 脊柱复位内固定系统-U型钉 | 5.5×45 | CGW-I 48925545 | 钛合金 | 脊柱复位内固定系统 | 国械注准20143131872 | 该系统分为CGW-Ⅰ 系统，CSRS-Ⅰ 系统和CSRS-Ⅱ系统。产品由符合GB/T13810的TC4钛合金制造。CGW-Ⅰ型固定系统由光滑棍、网纹棍、椎弓根钉、自锁螺钉、角度U型钉、U型钉、偏口U型钉、封口椎弓根钉、椎弓根钩、椎板钩、万向块、万向侧块、左、右、侧块、固定块、光滑连接棍、网纹连接棍、连接块、锁固螺帽、垫高螺帽、球面螺帽、平面螺帽、固定垫片、盖、连接器、小螺钉、衬套、推拉力钉、连接杆组成。CSRS-Ⅰ 脊柱复位内固定系统由滑脱复位杆、推拉力钉、U型钉、角度U型钉、光滑棍、网纹棍、球面螺帽、锁固螺帽、垫高螺帽、小螺钉组成。CSRS-Ⅱ型固定系统由连接杆、椎弓根螺钉、椎板钩、平面螺帽组成。非灭菌包装。表面处理状态分为阳极化表面和非阳极化表面。 |  | / | 博能华医疗器械（北京）有限公司 | 0 | 2023-09-12 14:08 | 挂网 |  |  | 2023-09-12 14:08
2303021641004413585 | 发改委平台导入的中选产品数据 | C03251208900000092740002392 | 脊柱后路钉棒系统-矫形用钉 | （UP单芯钉）6.0-φ3.5×10 | FJD3 | 不区分 | 脊柱后路钉棒系统 | 国械注准20173134057 | 该产品包括矫形用钉、矫形用棒及连接装置。产品采用符合GB/T 13810标准规定的TC4钛合金材料制成。钛合金产品表面可经着色阳极氧化或黑灰色阳极氧化处理。产品分灭菌和非灭菌两种交付状态。灭菌产品经辐照灭菌，灭菌有效期为4年。 |  | / | 北京市富乐科技开发有限公司 | 0 | 2023-09-12 14:08 | 挂网 |  |  | 2023-09-12 14:08
2303021641004413622 | 发改委平台导入的中选产品数据 | C03250608901069023660000067 | 脊柱复位内固定系统-U型钉 | 6.5×25 | CGW-I 48616525 | 钛合金 | 脊柱复位内固定系统 | 国械注准20143131872 | 该系统分为CGW-Ⅰ 系统，CSRS-Ⅰ 系统和CSRS-Ⅱ系统。产品由符合GB/T13810的TC4钛合金制造。CGW-Ⅰ型固定系统由光滑棍、网纹棍、椎弓根钉、自锁螺钉、角度U型钉、U型钉、偏口U型钉、封口椎弓根钉、椎弓根钩、椎板钩、万向块、万向侧块、左、右、侧块、固定块、光滑连接棍、网纹连接棍、连接块、锁固螺帽、垫高螺帽、球面螺帽、平面螺帽、固定垫片、盖、连接器、小螺钉、衬套、推拉力钉、连接杆组成。CSRS-Ⅰ 脊柱复位内固定系统由滑脱复位杆、推拉力钉、U型钉、角度U型钉、光滑棍、网纹棍、球面螺帽、锁固螺帽、垫高螺帽、小螺钉组成。CSRS-Ⅱ型固定系统由连接杆、椎弓根螺钉、椎板钩、平面螺帽组成。非灭菌包装。表面处理状态分为阳极化表面和非阳极化表面。 |  | / | 博能华医疗器械（北京）有限公司 | 0 | 2023-09-12 14:08 | 挂网 |  |  | 2023-09-12 14:08
2303021641004413697 | 发改委平台导入的中选产品数据 | C03240308900000092740003164 | 脊柱前路钉棒系统-脊柱钉 | （US钉）5.0-φ6.0×40 | FJQD2 | 不区分 | 脊柱前路钉棒系统 | 国械注准20173134126 | 该产品包括脊柱钉、椎体垫片、脊柱棒、横连钩。产品采用符合GB/T13810标准规定的TC4钛合金材料制造，表面可经阳极氧化处理，非灭菌包装。 |  | / | 北京市富乐科技开发有限公司 | 0 | 2023-09-12 14:08 | 挂网 |  |  | 2023-09-12 14:08
2303021641004413963 | 发改委平台导入的中选产品数据 | C03240308900000092740001350 | 脊柱前路钉棒系统-脊柱钉 | （单向钉）4.5-φ7.0×25 | FJQD1 | 不区分 | 脊柱前路钉棒系统 | 国械注准20173134126 | 该产品包括脊柱钉、椎体垫片、脊柱棒、横连钩。产品采用符合GB/T13810标准规定的TC4钛合金材料制造，表面可经阳极氧化处理，非灭菌包装。 |  | / | 北京市富乐科技开发有限公司 | 0 | 2023-09-12 14:08 | 挂网 |  |  | 2023-09-12 14:08
2303021641004414003 | 发改委平台导入的中选产品数据 | C03240308900000092740001554 | 脊柱前路钉棒系统-脊柱钉 | （单向钉）5.0-φ5.0×45 | FJQD1 | 不区分 | 脊柱前路钉棒系统 | 国械注准20173134126 | 该产品包括脊柱钉、椎体垫片、脊柱棒、横连钩。产品采用符合GB/T13810标准规定的TC4钛合金材料制造，表面可经阳极氧化处理，非灭菌包装。 |  | / | 北京市富乐科技开发有限公司 | 0 | 2023-09-12 14:08 | 挂网 |  |  | 2023-09-12 14:08
2303021641004414145 | 发改委平台导入的中选产品数据 | C03140108703001092740001168 | 骨牵引针 | （螺纹针Ⅺ型）Φ2.0×150 | FQYPⅠ15 | 钛合金 | 骨牵引针 | 京械注准20192040497 | 见附页 |  | / | 北京市富乐科技开发有限公司 | 0 | 2023-09-12 14:08 | 挂网 |  |  | 2023-09-12 14:08
2303021641004414151 | 发改委平台导入的中选产品数据 | C03140108703001092740001821 | 骨牵引针 | （光杆针Ⅲ型）Φ1.6×280 | FQYNⅠ06 | 钛合金 | 骨牵引针 | 京械注准20192040497 | 见附页 |  | / | 北京市富乐科技开发有限公司 | 0 | 2023-09-12 14:08 | 挂网 |  |  | 2023-09-12 14:08
2303021641004414293 | 发改委平台导入的中选产品数据 | C03251008900000087250000035 | 脊柱内固定系统-自攻钉 | 7.5×45 | SP02 | 不区分 | 脊柱内固定系统 | 国械注准20153131057 | 该产品由自攻钉、可折断钉、可折断万向钉、万向钉、连接棒、横连器、侧方连接器、骨钩、自断螺钉、钉螺塞组成，产品采用符合GB/T13810标准的TC4钛合金材料制造，产品含灭菌和非灭菌包装。 |  |  | 北京中安泰华科技有限公司 | 0 | 2023-09-12 14:08 | 挂网 |  |  | 2023-09-12 14:08
2303021641004414352 | 发改委平台导入的中选产品数据 | C07010108901004074790000558 | 颅颌面接骨板钉系统-颅颌面接骨板 | 4×23.6×0.8 R mm | LHL07 | 纯钛 | 颅颌面接骨板钉系统 | 国械注准20183460295 | 颅颌面接骨板钉系统由颅颌面接骨板、颅颌面接骨螺钉组成，颅颌面接骨板和颅颌面接骨螺钉配合使用。颅颌面接骨板产品选用GB/T 13810-2007中的规定的纯钛材料（TA2、TA3）制成。颅颌面接骨螺钉产品选用GB/T 13810-2007中的规定的钛合金材料（TC4）制成。颅颌面接骨板产品表面可为本色状态、表面着色阳极氧化状态、表面黑灰阳极氧化状态；颅颌面接骨螺钉产品表面可为本色状态、表面黑灰阳极氧化状态。产品采用无菌或非无菌状态交货。 |  |  | 天津市康尔医疗器械有限公司 | 0 | 2023-09-12 14:08 | 挂网 |  |  | 2023-09-12 14:08
2303021641004414366 | 发改委平台导入的中选产品数据 | C03251208900000092740002565 | 脊柱后路钉棒系统-矫形用钉 | （UP单芯钉）3.5-φ8.5×80 | FJD3 | 不区分 | 脊柱后路钉棒系统 | 国械注准20173134057 | 该产品包括矫形用钉、矫形用棒及连接装置。产品采用符合GB/T 13810标准规定的TC4钛合金材料制成。钛合金产品表面可经着色阳极氧化或黑灰色阳极氧化处理。产品分灭菌和非灭菌两种交付状态。灭菌产品经辐照灭菌，灭菌有效期为4年。 |  | / | 北京市富乐科技开发有限公司 | 0 | 2023-09-12 14:08 | 挂网 |  |  | 2023-09-12 14:08
2303021641004414524 | 发改委平台导入的中选产品数据 | C03120507903023092740000928 | 空心钉系统-空心螺钉 | （DHC空心螺钉）Φ6.0×75-24 | FD-Ⅰ01 | 钛合金 | 空心钉系统 | 国械注准20183131759 | 该产品由UHC空心螺钉、DHC空心螺钉、LHC空心螺钉和垫圈组成，由符合GB/T 13810标准规定的TC4钛合金材料制成。表面可经阳极氧化处理。非灭菌包装。 |  | / | 北京市富乐科技开发有限公司 | 0 | 2023-09-12 14:08 | 挂网 |  |  | 2023-09-12 14:08
2303021641004414668 | 发改委平台导入的中选产品数据 | C03160108903008001130001356 | 钛合金骨针 | 直径2.8mm,长度350mm | GZLW 02 | 钛合金 | 钛合金骨针 | 国械注准20183461032 | 该产品采用符合GB/T13810标准的TC4钛合金材料制成，表面可经微弧阳极氧化处理，非灭菌包装。 |  |  | 江苏荷普医疗科技股份有限公司 | 0 | 2023-09-12 14:08 | 挂网 |  |  | 2023-09-12 14:08
2303021641004414865 | 发改委平台导入的中选产品数据 | C03250608901069023660000012 | 脊柱复位内固定系统-U型钉 | 7.0×25 | CGW-I 48617025 | 钛合金 | 脊柱复位内固定系统 | 国械注准20143131872 | 该系统分为CGW-Ⅰ 系统，CSRS-Ⅰ 系统和CSRS-Ⅱ系统。产品由符合GB/T13810的TC4钛合金制造。CGW-Ⅰ型固定系统由光滑棍、网纹棍、椎弓根钉、自锁螺钉、角度U型钉、U型钉、偏口U型钉、封口椎弓根钉、椎弓根钩、椎板钩、万向块、万向侧块、左、右、侧块、固定块、光滑连接棍、网纹连接棍、连接块、锁固螺帽、垫高螺帽、球面螺帽、平面螺帽、固定垫片、盖、连接器、小螺钉、衬套、推拉力钉、连接杆组成。CSRS-Ⅰ 脊柱复位内固定系统由滑脱复位杆、推拉力钉、U型钉、角度U型钉、光滑棍、网纹棍、球面螺帽、锁固螺帽、垫高螺帽、小螺钉组成。CSRS-Ⅱ型固定系统由连接杆、椎弓根螺钉、椎板钩、平面螺帽组成。非灭菌包装。表面处理状态分为阳极化表面和非阳极化表面。 |  | / | 博能华医疗器械（北京）有限公司 | 0 | 2023-09-12 14:08 | 挂网 |  |  | 2023-09-12 14:08
2303021641004414899 | 发改委平台导入的中选产品数据 | C03140108703001092740004834 | 骨牵引针 | （光杆针Ⅰ型）Φ5.0×120 | FQYN Ⅲ 02 | 钛合金 | 骨牵引针 | 京械注准20192040497 | 见附页 |  | / | 北京市富乐科技开发有限公司 | 0 | 2023-09-12 14:08 | 挂网 |  |  | 2023-09-12 14:08
2303021641004414974 | 发改委平台导入的中选产品数据 | C03120507903023092740000896 | 空心钉系统-空心螺钉 | （DHC空心螺钉）Φ6.0×60-24 | FD-Ⅰ01 | 钛合金 | 空心钉系统 | 国械注准20183131759 | 该产品由UHC空心螺钉、DHC空心螺钉、LHC空心螺钉和垫圈组成，由符合GB/T 13810标准规定的TC4钛合金材料制成。表面可经阳极氧化处理。非灭菌包装。 |  | / | 北京市富乐科技开发有限公司 | 0 | 2023-09-12 14:08 | 挂网 |  |  | 2023-09-12 14:08
2303021641004414978 | 发改委平台导入的中选产品数据 | C03160108903002001130000954 | 钛合金骨针 | 直径4.5mm,长度310mm | GZZ 01 | 钛合金 | 钛合金骨针 | 国械注准20183461032 | 该产品采用符合GB/T13810标准的TC4钛合金材料制成，表面可经微弧阳极氧化处理，非灭菌包装。 |  |  | 江苏荷普医疗科技股份有限公司 | 0 | 2023-09-12 14:08 | 挂网 |  |  | 2023-09-12 14:08
2303021641004415148 | 发改委平台导入的中选产品数据 | C03140108703001092740002073 | 骨牵引针 | （螺纹针Ⅶ型）Φ3.5×300 | FQYPⅠ11 | 钛合金 | 骨牵引针 | 京械注准20192040497 | 见附页 |  | / | 北京市富乐科技开发有限公司 | 0 | 2023-09-12 14:08 | 挂网 |  |  | 2023-09-12 14:08
2303021641004415313 | 发改委平台导入的中选产品数据 | C01020900115058078340000050 | 胆道支架 | 支架长度（伸直后）138.0＋6.5/-5.5,侧翼间距120±4，外径φ3.2±0.1，内径φ2.4＋0.1/-0.13,先端内径φ1.95＋0.15/-0.0，先端到侧孔中心距离（侧孔位置）8.5±1.0 | PBD-1031-1012 | 聚合物 | 胆道支架ディスポーザブル胆管ステント | 国械注进20183130497 | 该胆道支架产品有预装式和非预装式。预装式产品由支架、推送器以及保护套部件构成。非预装式产品由支架、保护套或调直器构成。还有单独包装的推动器型号。支架由乙烯-醋酸乙烯共聚物和氧化铋制成，含有酞菁蓝染料。产品经环氧乙烷灭菌，一次性使用，灭菌有效期3年。 |  | 奥林巴斯贸易（上海）有限公司 | 奥林巴斯贸易（上海）有限公司 | 0 | 2023-09-12 14:08 | 挂网 |  |  | 2023-09-12 14:08
2303021641004415344 | 发改委平台导入的中选产品数据 | C03140308705006092740000057 | 骨外固定器-环 | （U型环 铝合金）155 | FGW08 | 铝合金 | 骨外固定器 | 京械注准20192040496 | 见附页 |  | / | 北京市富乐科技开发有限公司 | 0 | 2023-09-12 14:08 | 挂网 |  |  | 2023-09-12 14:08
2303021641004415357 | 发改委平台导入的中选产品数据 | C03140108703001092740005717 | 骨牵引针 | （螺纹针Ⅺ型）Φ6.0×200-55 | FQYNⅠ15 | 钛合金 | 骨牵引针 | 京械注准20192040497 | 见附页 |  | / | 北京市富乐科技开发有限公司 | 0 | 2023-09-12 14:08 | 挂网 |  |  | 2023-09-12 14:08
2303021641004415449 | 发改委平台导入的中选产品数据 | C03140108703001092740002218 | 骨牵引针 | （螺纹针Ⅶ型）Φ3.0×80-20 | FQYNⅠ11 | 钛合金 | 骨牵引针 | 京械注准20192040497 | 见附页 |  | / | 北京市富乐科技开发有限公司 | 0 | 2023-09-12 14:08 | 挂网 |  |  | 2023-09-12 14:08
2303021641004415841 | 发改委平台导入的中选产品数据 | C03140108703001092740003978 | 骨牵引针 | （螺纹针Ⅳ型）Φ2.0×155-65 | FQYP Ⅲ 07 | 钛合金 | 骨牵引针 | 京械注准20192040497 | 见附页 |  | / | 北京市富乐科技开发有限公司 | 0 | 2023-09-12 14:08 | 挂网 |  |  | 2023-09-12 14:08
2303021641004415969 | 发改委平台导入的中选产品数据 | C03120507903016092740000126 | 锁定接骨螺钉 | （锁定螺钉）φ2.0×8 | FKDS23 | 钛合金 | 锁定接骨螺钉 | 国械注准20153131865 | 锁定接骨螺钉由锁定螺钉、填塞钉I、填塞钉II、连接螺塞组成。产品由符合GB/T13810标准规定的TC4钛合金材料制成，表面状态分为阳极氧化或本色状态两种，非灭菌状态提供。 |  | / | 北京市富乐科技开发有限公司 | 0 | 2023-09-12 14:08 | 挂网 |  |  | 2023-09-12 14:08
2303021641004416004 | 发改委平台导入的中选产品数据 | C03250708902001092740000960 | 脊柱后路钉棒系统-螺帽 | （M螺塞）φ6.5 六方型 | FJD5 | 钛合金 | 脊柱后路钉棒系统 | 国械注准20183131758 | 该产品由矫形用钉、矫形用钩、矫形用棒及横向连接器组成，其中横向连接器包括横连钩、横连棒及连接器。产品采用符合GB/T 13810标准规定的TC4钛合金材料制成，矫形用棒还可采用符合GB/T 13810标准规定的TC4ELI钛合金材料制成。钛合金产品表面可经阳极氧化处理。非灭菌包装。 |  | / | 北京市富乐科技开发有限公司 | 0 | 2023-09-12 14:08 | 挂网 |  |  | 2023-09-12 14:08
2303021641004416084 | 发改委平台导入的中选产品数据 | C03240308900000092740002285 | 脊柱前路钉棒系统-脊柱钉 | （U形单芯钉）3.5-φ7.5×30 | FJQD2 | 不区分 | 脊柱前路钉棒系统 | 国械注准20173134126 | 该产品包括脊柱钉、椎体垫片、脊柱棒、横连钩。产品采用符合GB/T13810标准规定的TC4钛合金材料制造，表面可经阳极氧化处理，非灭菌包装。 |  | / | 北京市富乐科技开发有限公司 | 0 | 2023-09-12 14:08 | 挂网 |  |  | 2023-09-12 14:08
2303021641004416173 | 发改委平台导入的中选产品数据 | C01020900115057078340000039 | 胆道支架 | 全长2170±15，支架长度（伸直后）138.0＋6.5/-5.5，最大插入部外径≤φ3.3，侧翼间距120±4，先端到侧孔中心距离（侧孔位置）8.5±1.0 | PBD-V630P-1012 | 聚合物 | 胆道支架ディスポーザブル胆管ステント | 国械注进20183130497 | 该胆道支架产品有预装式和非预装式。预装式产品由支架、推送器以及保护套部件构成。非预装式产品由支架、保护套或调直器构成。还有单独包装的推动器型号。支架由乙烯-醋酸乙烯共聚物和氧化铋制成，含有酞菁蓝染料。产品经环氧乙烷灭菌，一次性使用，灭菌有效期3年。 |  | 奥林巴斯贸易（上海）有限公司 | 奥林巴斯贸易（上海）有限公司 | 0 | 2023-09-12 14:08 | 挂网 |  |  | 2023-09-12 14:08
2303021641004416232 | 发改委平台导入的中选产品数据 | C03140108703001092740004063 | 骨牵引针 | （螺纹针Ⅲ型）Φ3.0×100-20 | FQYN Ⅲ 05 | 钛合金 | 骨牵引针 | 京械注准20192040497 | 见附页 |  | / | 北京市富乐科技开发有限公司 | 0 | 2023-09-12 14:08 | 挂网 |  |  | 2023-09-12 14:08
2303021641004416681 | 发改委平台导入的中选产品数据 | C03270808902004023660000001 | 脊柱复位内固定系统-连接器 | 4.5×55 | CGW-I 43216225 | 钛合金 | 脊柱复位内固定系统 | 国械注准20143131872 | 该系统分为CGW-Ⅰ 系统，CSRS-Ⅰ 系统和CSRS-Ⅱ系统。产品由符合GB/T13810的TC4钛合金制造。CGW-Ⅰ型固定系统由光滑棍、网纹棍、椎弓根钉、自锁螺钉、角度U型钉、U型钉、偏口U型钉、封口椎弓根钉、椎弓根钩、椎板钩、万向块、万向侧块、左、右、侧块、固定块、光滑连接棍、网纹连接棍、连接块、锁固螺帽、垫高螺帽、球面螺帽、平面螺帽、固定垫片、盖、连接器、小螺钉、衬套、推拉力钉、连接杆组成。CSRS-Ⅰ 脊柱复位内固定系统由滑脱复位杆、推拉力钉、U型钉、角度U型钉、光滑棍、网纹棍、球面螺帽、锁固螺帽、垫高螺帽、小螺钉组成。CSRS-Ⅱ型固定系统由连接杆、椎弓根螺钉、椎板钩、平面螺帽组成。非灭菌包装。表面处理状态分为阳极化表面和非阳极化表面。 |  | / | 博能华医疗器械（北京）有限公司 | 0 | 2023-09-12 14:08 | 挂网 |  |  | 2023-09-12 14:08
2303021641004416682 | 发改委平台导入的中选产品数据 | C03250608901067023660000050 | 脊柱复位内固定系统-U型钉 | 6.5×55 | CGW-I 48636555 | 钛合金 | 脊柱复位内固定系统 | 国械注准20143131872 | 该系统分为CGW-Ⅰ 系统，CSRS-Ⅰ 系统和CSRS-Ⅱ系统。产品由符合GB/T13810的TC4钛合金制造。CGW-Ⅰ型固定系统由光滑棍、网纹棍、椎弓根钉、自锁螺钉、角度U型钉、U型钉、偏口U型钉、封口椎弓根钉、椎弓根钩、椎板钩、万向块、万向侧块、左、右、侧块、固定块、光滑连接棍、网纹连接棍、连接块、锁固螺帽、垫高螺帽、球面螺帽、平面螺帽、固定垫片、盖、连接器、小螺钉、衬套、推拉力钉、连接杆组成。CSRS-Ⅰ 脊柱复位内固定系统由滑脱复位杆、推拉力钉、U型钉、角度U型钉、光滑棍、网纹棍、球面螺帽、锁固螺帽、垫高螺帽、小螺钉组成。CSRS-Ⅱ型固定系统由连接杆、椎弓根螺钉、椎板钩、平面螺帽组成。非灭菌包装。表面处理状态分为阳极化表面和非阳极化表面。 |  | / | 博能华医疗器械（北京）有限公司 | 0 | 2023-09-12 14:08 | 挂网 |  |  | 2023-09-12 14:08
2303021641004416716 | 发改委平台导入的中选产品数据 | C03210108901002092740005179 | 颈椎后路钉板系统-颈椎后路板 | （颈椎后路板）27×4.6×1 4孔 | FJH-A13 | 纯钛 | 颈椎后路钉板系统 | 国械注准20153131627 | 该产品由颈椎后路板和配套用钉组成。其中颈椎后路板由符合GB/T13810标准规定的TA2或TA3或TA4纯钛材料制成，配套用钉由符合GB/T13810标准规定的TC4钛合金材料制成。表面分为阳极氧化处理状态以及本色状态。非灭菌包装。 |  | / | 北京市富乐科技开发有限公司 | 0 | 2023-09-12 14:08 | 挂网 |  |  | 2023-09-12 14:08
2303021641004416916 | 发改委平台导入的中选产品数据 | C03140108703001092740001099 | 骨牵引针 | （螺纹针Ⅺ型）Φ4.0×160-35 | FQYPⅠ15 | 钛合金 | 骨牵引针 | 京械注准20192040497 | 见附页 |  | / | 北京市富乐科技开发有限公司 | 0 | 2023-09-12 14:08 | 挂网 |  |  | 2023-09-12 14:08
2303021641004416950 | 发改委平台导入的中选产品数据 | C03240308900000092740003046 | 脊柱前路钉棒系统-脊柱钉 | （US钉）5.5-φ7.5×50 | FJQD2 | 不区分 | 脊柱前路钉棒系统 | 国械注准20173134126 | 该产品包括脊柱钉、椎体垫片、脊柱棒、横连钩。产品采用符合GB/T13810标准规定的TC4钛合金材料制造，表面可经阳极氧化处理，非灭菌包装。 |  | / | 北京市富乐科技开发有限公司 | 0 | 2023-09-12 14:08 | 挂网 |  |  | 2023-09-12 14:08
2303021641004416959 | 发改委平台导入的中选产品数据 | C03140108703001092740001123 | 骨牵引针 | （螺纹针Ⅺ型）Φ2.0×350-100 | FQYPⅠ15 | 钛合金 | 骨牵引针 | 京械注准20192040497 | 见附页 |  | / | 北京市富乐科技开发有限公司 | 0 | 2023-09-12 14:08 | 挂网 |  |  | 2023-09-12 14:08
2303021641004416990 | 发改委平台导入的中选产品数据 | C03140108703001092740002308 | 骨牵引针 | （螺纹针Ⅶ型）Φ4.0×70-35 | FQYP Ⅱ 11 | 钛合金 | 骨牵引针 | 京械注准20192040497 | 见附页 |  | / | 北京市富乐科技开发有限公司 | 0 | 2023-09-12 14:08 | 挂网 |  |  | 2023-09-12 14:08
2303021641004417193 | 发改委平台导入的中选产品数据 | C03250508901001026300000036 | 脊柱内固定系统组件-多轴复位椎弓根螺钉 | Java Instinct 多轴长尾螺钉 Ø4,5 lg 35 | 046W0AN44535 | 钛合金 | 脊柱内固定系统组件 Spinal Fixation System | 国械注进20163135094 | 该产品由椎弓根螺钉、棒和顶丝、连接器和钩组成。由符合GB/T 13810标准要求的TC4 ELI锻造钛合金材料制成。表面经阳极氧化处理。非灭菌包装。 |  | 皆美（上海）医疗器械有限公司 | 皆美（上海）医疗器械有限公司 | 0 | 2023-09-12 14:08 | 挂网 |  |  | 2023-09-12 14:08
2303021641004417218 | 发改委平台导入的中选产品数据 | C03251208900000092740002366 | 脊柱后路钉棒系统-矫形用钉 | （UP单芯钉）6.0-φ4.0×25 | FJD3 | 不区分 | 脊柱后路钉棒系统 | 国械注准20173134057 | 该产品包括矫形用钉、矫形用棒及连接装置。产品采用符合GB/T 13810标准规定的TC4钛合金材料制成。钛合金产品表面可经着色阳极氧化或黑灰色阳极氧化处理。产品分灭菌和非灭菌两种交付状态。灭菌产品经辐照灭菌，灭菌有效期为4年。 |  | / | 北京市富乐科技开发有限公司 | 0 | 2023-09-12 14:08 | 挂网 |  |  | 2023-09-12 14:08
2303021641004417275 | 发改委平台导入的中选产品数据 | C03160108903008001130001150 | 钛合金骨针 | 直径4.5mm,长度70mm | GZLW 01 | 钛合金 | 钛合金骨针 | 国械注准20183461032 | 该产品采用符合GB/T13810标准的TC4钛合金材料制成，表面可经微弧阳极氧化处理，非灭菌包装。 |  |  | 江苏荷普医疗科技股份有限公司 | 0 | 2023-09-12 14:08 | 挂网 |  |  | 2023-09-12 14:08
2303021641004417451 | 发改委平台导入的中选产品数据 | C03160108903002001130001505 | 钛合金骨针 | 直径2.8mm,长度350mm | GZB 03 | 钛合金 | 钛合金骨针 | 国械注准20183461032 | 该产品采用符合GB/T13810标准的TC4钛合金材料制成，表面可经微弧阳极氧化处理，非灭菌包装。 |  |  | 江苏荷普医疗科技股份有限公司 | 0 | 2023-09-12 14:08 | 挂网 |  |  | 2023-09-12 14:08
2303021641004417564 | 发改委平台导入的中选产品数据 | C03140108703001092740001693 | 骨牵引针 | （螺纹针Ⅴ型）Φ5.0×120-50 | FQYP Ⅲ 09 | 钛合金 | 骨牵引针 | 京械注准20192040497 | 见附页 |  | / | 北京市富乐科技开发有限公司 | 0 | 2023-09-12 14:08 | 挂网 |  |  | 2023-09-12 14:08
2303021641004417671 | 发改委平台导入的中选产品数据 | C03140108703001092740001139 | 骨牵引针 | （螺纹针Ⅺ型）Φ1.5×160-70 | FQYPⅠ15 | 钛合金 | 骨牵引针 | 京械注准20192040497 | 见附页 |  | / | 北京市富乐科技开发有限公司 | 0 | 2023-09-12 14:08 | 挂网 |  |  | 2023-09-12 14:08
2303021641004417712 | 发改委平台导入的中选产品数据 | C03240308900000092740001547 | 脊柱前路钉棒系统-脊柱钉 | （单向钉）5.5-φ6.0×30 | FJQD1 | 不区分 | 脊柱前路钉棒系统 | 国械注准20173134126 | 该产品包括脊柱钉、椎体垫片、脊柱棒、横连钩。产品采用符合GB/T13810标准规定的TC4钛合金材料制造，表面可经阳极氧化处理，非灭菌包装。 |  | / | 北京市富乐科技开发有限公司 | 0 | 2023-09-12 14:08 | 挂网 |  |  | 2023-09-12 14:08
2303021641004417834 | 发改委平台导入的中选产品数据 | C03160108903002001130001140 | 钛合金骨针 | 直径2.5mm,长度390mm | GZZ 01 | 钛合金 | 钛合金骨针 | 国械注准20183461032 | 该产品采用符合GB/T13810标准的TC4钛合金材料制成，表面可经微弧阳极氧化处理，非灭菌包装。 |  |  | 江苏荷普医疗科技股份有限公司 | 0 | 2023-09-12 14:08 | 挂网 |  |  | 2023-09-12 14:08
2303021641004417869 | 发改委平台导入的中选产品数据 | C03250608901003092740006755 | 脊柱后路钉棒系统-矫形用钉 | （自锁椎弓根钉）3.5-φ4.0×35 | FJD5 | 钛合金 | 脊柱后路钉棒系统 | 国械注准20183131758 | 该产品由矫形用钉、矫形用钩、矫形用棒及横向连接器组成，其中横向连接器包括横连钩、横连棒及连接器。产品采用符合GB/T 13810标准规定的TC4钛合金材料制成，矫形用棒还可采用符合GB/T 13810标准规定的TC4ELI钛合金材料制成。钛合金产品表面可经阳极氧化处理。非灭菌包装。 |  | / | 北京市富乐科技开发有限公司 | 0 | 2023-09-12 14:08 | 挂网 |  |  | 2023-09-12 14:08
2303021641004417963 | 发改委平台导入的中选产品数据 | C03200408900005106670000054 | 颈椎前路钉板内固定系统-螺钉 | φ3.0×13 | JZLD（灭菌） | 不区分 | 颈椎前路钉板内固定系统 | 国械注准20173134216 | 该产品由颈椎前路钛板和螺钉组成。由符合BG/T 13810标准规定的TC4钛合金材料制成。表面分为无着色和着色阳极氧化两种处理方式。灭菌和非灭菌包装。灭菌产品采用辐照剂量为25KGy~38KGy的Y射线辐照灭菌，灭菌有效期为5年。 |  |  | 山东康盛医疗器械有限公司 | 0 | 2023-09-12 14:08 | 挂网 |  |  | 2023-09-12 14:08
2303021641004418130 | 发改委平台导入的中选产品数据 | C03160108903002001130001476 | 钛合金骨针 | 直径3.0mm,长度350mm | GZB 03 | 钛合金 | 钛合金骨针 | 国械注准20183461032 | 该产品采用符合GB/T13810标准的TC4钛合金材料制成，表面可经微弧阳极氧化处理，非灭菌包装。 |  |  | 江苏荷普医疗科技股份有限公司 | 0 | 2023-09-12 14:08 | 挂网 |  |  | 2023-09-12 14:08
2303021641004418137 | 发改委平台导入的中选产品数据 | C03250608901003092740007079 | 脊柱后路钉棒系统-矫形用钉 | （自锁椎弓根钉）4.5-φ6.0×25 | FJD5 | 钛合金 | 脊柱后路钉棒系统 | 国械注准20183131758 | 该产品由矫形用钉、矫形用钩、矫形用棒及横向连接器组成，其中横向连接器包括横连钩、横连棒及连接器。产品采用符合GB/T 13810标准规定的TC4钛合金材料制成，矫形用棒还可采用符合GB/T 13810标准规定的TC4ELI钛合金材料制成。钛合金产品表面可经阳极氧化处理。非灭菌包装。 |  | / | 北京市富乐科技开发有限公司 | 0 | 2023-09-12 14:08 | 挂网 |  |  | 2023-09-12 14:08
2303021641004418306 | 发改委平台导入的中选产品数据 | C03111308003004042230000004 | 锁定金属接骨板系统 | L=51、左，锥形加压螺纹 | 跟骨接骨板VIII | 钛合金 | 锁定金属接骨板系统 | 国械注准20173131451 | 该产品由锁定接骨板、锁定接骨螺钉（包括实心和空心）、金属接骨螺钉（非锁定）、填塞钉组成，由符合GB 23102标准规定的Ti6Al7Nb合金材料制成。灭菌和非灭菌包装。灭菌产品经γ射线辐照灭菌，有效期为5年。产品表面无着色。 |  |  | 常州奥斯迈医疗器械有限公司 | 0 | 2023-09-12 14:08 | 挂网 |  |  | 2023-09-12 14:08
2303021641004418326 | 发改委平台导入的中选产品数据 | C03140308705002052140000066 | 组合式外固定支架-连接棒（环） | φ5.0×150mm | SWA I | 铝合金 | 组合式外固定支架 | 苏械注准20172040864 | 组合式外固定支架由连接杆类、夹杆类、连接件类、连接环类组件组成。该产品以非无菌状态提供。一次性使用。 |  |  | 江苏双羊医疗器械有限公司 | 0 | 2023-09-12 14:08 | 挂网 |  |  | 2023-09-12 14:08
2303021641004418463 | 发改委平台导入的中选产品数据 | C03440510706000087250000011 | 髋关节假体-股骨头 | 22XL | A3022S | 复合材质 | 髋关节假体 | 国械注准20163460737 | 该产品由股骨柄、髋臼外杯、髋臼内衬、钛钉、股骨头组成。股骨柄、钛钉由符合GB/T13810标准规定的TC4钛合金材料制成；髋臼外杯由符合GB/T13810标准规定的TA3纯钛材料制成；髋臼内衬由符合GB/T19701.2标准规定的1型超高分子量聚乙烯材料制成；股骨头由符合ISO 5832-12标准规定的锻造钴铬钼合金材料制成；股骨柄和髋臼表面涂层为符合ASTM F1580标准规定的纯钛粉末喷涂而成。产品经辐射灭菌，有效期为5年。 |  |  | 北京中安泰华科技有限公司 | 0 | 2023-09-12 14:08 | 挂网 |  |  | 2023-09-12 14:08
2303021641004418568 | 发改委平台导入的中选产品数据 | C03140108703001092740003850 | 骨牵引针 | （螺纹针Ⅰ型）Φ5.0×180-50 | FQYN Ⅲ 01 | 钛合金 | 骨牵引针 | 京械注准20192040497 | 见附页 |  | / | 北京市富乐科技开发有限公司 | 0 | 2023-09-12 14:08 | 挂网 |  |  | 2023-09-12 14:08
2303021641004418581 | 发改委平台导入的中选产品数据 | C03250808900001092740000813 | 脊柱后路钉棒系统-横连钩 | （横连双钩）φ5.0×35 | FJG4 | 不区分 | 脊柱后路钉棒系统 | 国械注准20183131758 | 该产品由矫形用钉、矫形用钩、矫形用棒及横向连接器组成，其中横向连接器包括横连钩、横连棒及连接器。产品采用符合GB/T 13810标准规定的TC4钛合金材料制成，矫形用棒还可采用符合GB/T 13810标准规定的TC4ELI钛合金材料制成。钛合金产品表面可经阳极氧化处理。非灭菌包装。 |  | / | 北京市富乐科技开发有限公司 | 0 | 2023-09-12 14:08 | 挂网 |  |  | 2023-09-12 14:08
2303021641004418615 | 发改委平台导入的中选产品数据 | C03140108703001092740001480 | 骨牵引针 | （螺纹针Ⅶ型）Φ6.0×200-80 | FQYN Ⅲ 11 | 钛合金 | 骨牵引针 | 京械注准20192040497 | 见附页 |  | / | 北京市富乐科技开发有限公司 | 0 | 2023-09-12 14:08 | 挂网 |  |  | 2023-09-12 14:08
2303021641004418730 | 发改委平台导入的中选产品数据 | C03290209704004092740001209 | 椎间融合器 | （异形楔形融合器）21×20×7 3º | FRY01 Ⅱ | 钛合金 | 椎间融合器 | 国械注准20183131751 | 该产品由柱形融合器、楔形融合器、弧形融合器、螺纹融合器、前路融合器和后路融合器组成。由符合GB/T 13810标准规定的TC4钛合金材料制成。产品表面可经阳极氧化处理。非灭菌包装。 |  | / | 北京市富乐科技开发有限公司 | 0 | 2023-09-12 14:08 | 挂网 |  |  | 2023-09-12 14:08
2303021641004418805 | 发改委平台导入的中选产品数据 | C03250608901001023660000189 | 脊柱复位内固定系统-U型钉 | 5.5×25 | CGW-I 48935525 | 钛合金 | 脊柱复位内固定系统 | 国械注准20143131872 | 该系统分为CGW-Ⅰ 系统，CSRS-Ⅰ 系统和CSRS-Ⅱ系统。产品由符合GB/T13810的TC4钛合金制造。CGW-Ⅰ型固定系统由光滑棍、网纹棍、椎弓根钉、自锁螺钉、角度U型钉、U型钉、偏口U型钉、封口椎弓根钉、椎弓根钩、椎板钩、万向块、万向侧块、左、右、侧块、固定块、光滑连接棍、网纹连接棍、连接块、锁固螺帽、垫高螺帽、球面螺帽、平面螺帽、固定垫片、盖、连接器、小螺钉、衬套、推拉力钉、连接杆组成。CSRS-Ⅰ 脊柱复位内固定系统由滑脱复位杆、推拉力钉、U型钉、角度U型钉、光滑棍、网纹棍、球面螺帽、锁固螺帽、垫高螺帽、小螺钉组成。CSRS-Ⅱ型固定系统由连接杆、椎弓根螺钉、椎板钩、平面螺帽组成。非灭菌包装。表面处理状态分为阳极化表面和非阳极化表面。 |  | / | 博能华医疗器械（北京）有限公司 | 0 | 2023-09-12 14:08 | 挂网 |  |  | 2023-09-12 14:08
2303021641004418812 | 发改委平台导入的中选产品数据 | C03250608901069023660000061 | 脊柱复位内固定系统-U型钉 | 7.5×70 | CGW-I 48617570 | 钛合金 | 脊柱复位内固定系统 | 国械注准20143131872 | 该系统分为CGW-Ⅰ 系统，CSRS-Ⅰ 系统和CSRS-Ⅱ系统。产品由符合GB/T13810的TC4钛合金制造。CGW-Ⅰ型固定系统由光滑棍、网纹棍、椎弓根钉、自锁螺钉、角度U型钉、U型钉、偏口U型钉、封口椎弓根钉、椎弓根钩、椎板钩、万向块、万向侧块、左、右、侧块、固定块、光滑连接棍、网纹连接棍、连接块、锁固螺帽、垫高螺帽、球面螺帽、平面螺帽、固定垫片、盖、连接器、小螺钉、衬套、推拉力钉、连接杆组成。CSRS-Ⅰ 脊柱复位内固定系统由滑脱复位杆、推拉力钉、U型钉、角度U型钉、光滑棍、网纹棍、球面螺帽、锁固螺帽、垫高螺帽、小螺钉组成。CSRS-Ⅱ型固定系统由连接杆、椎弓根螺钉、椎板钩、平面螺帽组成。非灭菌包装。表面处理状态分为阳极化表面和非阳极化表面。 |  | / | 博能华医疗器械（北京）有限公司 | 0 | 2023-09-12 14:08 | 挂网 |  |  | 2023-09-12 14:08
2303021641004418826 | 发改委平台导入的中选产品数据 | C03140108703001092740003638 | 骨牵引针 | （螺纹针Ⅸ型）Φ4.0×80-30 | FQYN Ⅱ 13 | 钛合金 | 骨牵引针 | 京械注准20192040497 | 见附页 |  | / | 北京市富乐科技开发有限公司 | 0 | 2023-09-12 14:08 | 挂网 |  |  | 2023-09-12 14:08
2303021641004418838 | 发改委平台导入的中选产品数据 | C03140108703001092740002015 | 骨牵引针 | （螺纹针Ⅶ型）Φ3.0×120-15 | FQYPⅠ11 | 钛合金 | 骨牵引针 | 京械注准20192040497 | 见附页 |  | / | 北京市富乐科技开发有限公司 | 0 | 2023-09-12 14:08 | 挂网 |  |  | 2023-09-12 14:08
2303021641004418892 | 发改委平台导入的中选产品数据 | C03250808900002092740003295 | 脊柱后路钉棒系统-横向连接器 | （可调横连双钩）φ3.5×40 | FJG4 | 不区分 | 脊柱后路钉棒系统 | 国械注准20183131758 | 该产品由矫形用钉、矫形用钩、矫形用棒及横向连接器组成，其中横向连接器包括横连钩、横连棒及连接器。产品采用符合GB/T 13810标准规定的TC4钛合金材料制成，矫形用棒还可采用符合GB/T 13810标准规定的TC4ELI钛合金材料制成。钛合金产品表面可经阳极氧化处理。非灭菌包装。 |  | / | 北京市富乐科技开发有限公司 | 0 | 2023-09-12 14:08 | 挂网 |  |  | 2023-09-12 14:08
2303021641004418997 | 发改委平台导入的中选产品数据 | C03250908900002092740002937 | 脊柱后路钉棒系统-连接器 | （可调横向连接器）φ6.5×72 | FJG4 | 不区分 | 脊柱后路钉棒系统 | 国械注准20173134057 | 该产品包括矫形用钉、矫形用棒及连接装置。产品采用符合GB/T 13810标准规定的TC4钛合金材料制成。钛合金产品表面可经着色阳极氧化或黑灰色阳极氧化处理。产品分灭菌和非灭菌两种交付状态。灭菌产品经辐照灭菌，灭菌有效期为4年。 |  | / | 北京市富乐科技开发有限公司 | 0 | 2023-09-12 14:08 | 挂网 |  |  | 2023-09-12 14:08
2303021641004419069 | 发改委平台导入的中选产品数据 | C03140108703001092740005364 | 骨牵引针 | （螺纹针Ⅱ型）Φ4.0×250 | FQYNⅠ03 | 钛合金 | 骨牵引针 | 京械注准20192040497 | 见附页 |  | / | 北京市富乐科技开发有限公司 | 0 | 2023-09-12 14:08 | 挂网 |  |  | 2023-09-12 14:08
2303021641004419309 | 发改委平台导入的中选产品数据 | C03140108703001092740000702 | 骨牵引针 | （螺纹针Ⅱ型）Φ4.0×70-35 | FQYPⅠ03 | 钛合金 | 骨牵引针 | 京械注准20192040497 | 见附页 |  | / | 北京市富乐科技开发有限公司 | 0 | 2023-09-12 14:08 | 挂网 |  |  | 2023-09-12 14:08
2303021641004419324 | 发改委平台导入的中选产品数据 | C03111508002010092740013662 | 解剖型接骨板 | （2.7髁微型Ⅲ）左11孔 加压孔 | FYC06 | 纯钛 | 解剖型接骨板 | 国械注准20183461749 | 该产品由符合GB/T 13810-2007的TA2、TA3或TA4的纯钛材料制造，表面状态分为阳极氧化和本色状态两种，非灭菌状态提供 |  | / | 北京市富乐科技开发有限公司 | 0 | 2023-09-12 14:08 | 挂网 |  |  | 2023-09-12 14:08
2303021641004419466 | 发改委平台导入的中选产品数据 | C01060200700005041350000012 | 一次性半自动活检针 | L2010 | L2010 | 不区分 | 一次性半自动活检针 | 国械注进20142146020 | 本产品由本体、轨道、推杆、活动座、压力弹簧、加强键、U形弹簧、弹簧复位按钮、外壳、盖子、针管、垫圈、针座、针芯、定位针（选配件）和保护套组成。经γ射线灭菌，一次性使用。 |  | 尼普洛贸易（上海）有限公司 | 尼普洛贸易（上海）有限公司 | 0 | 2023-09-12 14:08 | 挂网 |  |  | 2023-09-12 14:08
2303021641004419520 | 发改委平台导入的中选产品数据 | C03140108703001092740004460 | 骨牵引针 | （螺纹针Ⅲ型）Φ2.0×150-60 | FQYPⅠ05 | 钛合金 | 骨牵引针 | 京械注准20192040497 | 见附页 |  | / | 北京市富乐科技开发有限公司 | 0 | 2023-09-12 14:08 | 挂网 |  |  | 2023-09-12 14:08
2303021641004419894 | 发改委平台导入的中选产品数据 | C03140108703001092740002965 | 骨牵引针 | （螺纹针Ⅶ型）Φ5.0×120-50 | FQYN Ⅱ 11 | 钛合金 | 骨牵引针 | 京械注准20192040497 | 见附页 |  | / | 北京市富乐科技开发有限公司 | 0 | 2023-09-12 14:08 | 挂网 |  |  | 2023-09-12 14:08
2303021641004419929 | 发改委平台导入的中选产品数据 | C03160108903008001130001372 | 钛合金骨针 | 直径6.0mm,长度25mm | GZLW 02 | 钛合金 | 钛合金骨针 | 国械注准20183461032 | 该产品采用符合GB/T13810标准的TC4钛合金材料制成，表面可经微弧阳极氧化处理，非灭菌包装。 |  |  | 江苏荷普医疗科技股份有限公司 | 0 | 2023-09-12 14:08 | 挂网 |  |  | 2023-09-12 14:08
2303021641004420034 | 发改委平台导入的中选产品数据 | C03251208900000092740001799 | 脊柱后路钉棒系统-矫形用钉 | （UP单芯钉 双线）3.5-φ7.5×25 | FJD3 | 不区分 | 脊柱后路钉棒系统 | 国械注准20173134057 | 该产品包括矫形用钉、矫形用棒及连接装置。产品采用符合GB/T 13810标准规定的TC4钛合金材料制成。钛合金产品表面可经着色阳极氧化或黑灰色阳极氧化处理。产品分灭菌和非灭菌两种交付状态。灭菌产品经辐照灭菌，灭菌有效期为4年。 |  | / | 北京市富乐科技开发有限公司 | 0 | 2023-09-12 14:08 | 挂网 |  |  | 2023-09-12 14:08
2303021641004420080 | 发改委平台导入的中选产品数据 | C03160108903006061400000002 | 金属髓内针 | （钛合金、非灭菌）φ2.0*120 | GZS03 | 钛合金 | 金属髓内针 | 国械注准20173131498 | 该产品由符合GB4234.1标准规定的00Cr18Ni14Mo3不锈钢材料或符合GB/T13810标准规定的TC4钛合金材料制成。钛合金材料产品表面无着色或经微弧阳极氧化表面处理。灭菌和非灭菌包装。灭菌包装产品经辐照灭菌，有效期为5年。 |  |  | 江苏安格尔医疗器械有限公司 | 0 | 2023-09-12 14:08 | 挂网 |  |  | 2023-09-12 14:08
2303021641004420097 | 发改委平台导入的中选产品数据 | C03140108703001092740000425 | 骨牵引针 | （螺纹针Ⅴ型）Φ3.0×160-15 | FQYPⅠ09 | 钛合金 | 骨牵引针 | 京械注准20192040497 | 见附页 |  | / | 北京市富乐科技开发有限公司 | 0 | 2023-09-12 14:08 | 挂网 |  |  | 2023-09-12 14:08
2303021641004420233 | 发改委平台导入的中选产品数据 | C03160108903008001130001401 | 钛合金骨针 | 直径3.5mm,长度400mm | GZLW 02 | 钛合金 | 钛合金骨针 | 国械注准20183461032 | 该产品采用符合GB/T13810标准的TC4钛合金材料制成，表面可经微弧阳极氧化处理，非灭菌包装。 |  |  | 江苏荷普医疗科技股份有限公司 | 0 | 2023-09-12 14:08 | 挂网 |  |  | 2023-09-12 14:08
2303021641004420238 | 发改委平台导入的中选产品数据 | C03240308900000092740002356 | 脊柱前路钉棒系统-脊柱钉 | （U形单芯钉）6.0-φ5.5×30 | FJQD2 | 不区分 | 脊柱前路钉棒系统 | 国械注准20173134126 | 该产品包括脊柱钉、椎体垫片、脊柱棒、横连钩。产品采用符合GB/T13810标准规定的TC4钛合金材料制造，表面可经阳极氧化处理，非灭菌包装。 |  | / | 北京市富乐科技开发有限公司 | 0 | 2023-09-12 14:08 | 挂网 |  |  | 2023-09-12 14:08
2303021641004420245 | 发改委平台导入的中选产品数据 | C03140108703001092740003372 | 骨牵引针 | （螺纹针Ⅳ型）Φ2.0×350-60 | FQYP Ⅱ 07 | 钛合金 | 骨牵引针 | 京械注准20192040497 | 见附页 |  | / | 北京市富乐科技开发有限公司 | 0 | 2023-09-12 14:08 | 挂网 |  |  | 2023-09-12 14:08
2303021641004420281 | 发改委平台导入的中选产品数据 | C03140108703001092740004823 | 骨牵引针 | （光杆针Ⅰ型）Φ3.0×100 | FQYN Ⅲ 02 | 钛合金 | 骨牵引针 | 京械注准20192040497 | 见附页 |  | / | 北京市富乐科技开发有限公司 | 0 | 2023-09-12 14:08 | 挂网 |  |  | 2023-09-12 14:08
2303021641004420310 | 发改委平台导入的中选产品数据 | C03200408900008091220000141 | 颈椎前路钢板系统-螺钉 | （C-Mark 可调角度自钻螺钉(钛合金)）4.35×27mm | WGB4Z03 | 不区分 | 颈椎前路钢板系统 | 国械注准20173130342 | 颈椎前路钢板系统分为WGB4Z01型（Cervilock I 颈椎前路钢板系统）、WGB4Z02型（Cervilock II 颈椎前路钢板系统）、WGB4Z03型（C-Mark 颈椎前路钢板系统）和WGB4Z04型（Tarp颈椎前路钢板系统）和WGB4Z05型（NH颈椎前路钢板系统）。由钢板和螺钉组成。采用GB/T 13810中规定的TC4钛合金材料制造，产品表面可经阳极氧化处理。分为灭菌和非灭菌两种包装。 |  | / | 山东威高骨科材料股份有限公司 | 0 | 2023-09-12 14:08 | 挂网 |  |  | 2023-09-12 14:08
2303021641004420405 | 发改委平台导入的中选产品数据 | C03250708902001092740001007 | 脊柱后路钉棒系统-螺帽 | （螺塞）φ14 六方型 | FJD5 | 钛合金 | 脊柱后路钉棒系统 | 国械注准20183131758 | 该产品由矫形用钉、矫形用钩、矫形用棒及横向连接器组成，其中横向连接器包括横连钩、横连棒及连接器。产品采用符合GB/T 13810标准规定的TC4钛合金材料制成，矫形用棒还可采用符合GB/T 13810标准规定的TC4ELI钛合金材料制成。钛合金产品表面可经阳极氧化处理。非灭菌包装。 |  | / | 北京市富乐科技开发有限公司 | 0 | 2023-09-12 14:08 | 挂网 |  |  | 2023-09-12 14:08
2303021641004420557 | 发改委平台导入的中选产品数据 | C03200408900002106670000061 | 颈椎前路钉板内固定系统-螺钉 | （自攻螺钉(3.0)）Φ3.0*21 | JZLD | 不区分 | 颈椎前路钉板内固定系统 | 国械注准20173134216 | 该产品由颈椎前路钛板和螺钉组成。由符合BG/T 13810标准规定的TC4钛合金材料制成。表面分为无着色和着色阳极氧化两种处理方式。灭菌和非灭菌包装。灭菌产品采用辐照剂量为25KGy~38KGy的Y射线辐照灭菌，灭菌有效期为5年。 |  |  | 山东康盛医疗器械有限公司 | 0 | 2023-09-12 14:08 | 挂网 |  |  | 2023-09-12 14:08
2303021641004420671 | 发改委平台导入的中选产品数据 | C03250808900002092740003289 | 脊柱后路钉棒系统-横向连接器 | （可调横连双钩）φ5.0×80 | FJG4 | 不区分 | 脊柱后路钉棒系统 | 国械注准20183131758 | 该产品由矫形用钉、矫形用钩、矫形用棒及横向连接器组成，其中横向连接器包括横连钩、横连棒及连接器。产品采用符合GB/T 13810标准规定的TC4钛合金材料制成，矫形用棒还可采用符合GB/T 13810标准规定的TC4ELI钛合金材料制成。钛合金产品表面可经阳极氧化处理。非灭菌包装。 |  | / | 北京市富乐科技开发有限公司 | 0 | 2023-09-12 14:08 | 挂网 |  |  | 2023-09-12 14:08
2303021641004420812 | 发改委平台导入的中选产品数据 | C03251208900000092740002198 | 脊柱后路钉棒系统-矫形用钉 | （UP单芯钉）6.0-φ7.5×50 | FJD3 | 不区分 | 脊柱后路钉棒系统 | 国械注准20173134057 | 该产品包括矫形用钉、矫形用棒及连接装置。产品采用符合GB/T 13810标准规定的TC4钛合金材料制成。钛合金产品表面可经着色阳极氧化或黑灰色阳极氧化处理。产品分灭菌和非灭菌两种交付状态。灭菌产品经辐照灭菌，灭菌有效期为4年。 |  | / | 北京市富乐科技开发有限公司 | 0 | 2023-09-12 14:08 | 挂网 |  |  | 2023-09-12 14:08
2303021641004420816 | 发改委平台导入的中选产品数据 | C03140108703001092740000823 | 骨牵引针 | （螺纹针Ⅲ型）Φ6.0×200-50 | FQYP Ⅲ 05 | 钛合金 | 骨牵引针 | 京械注准20192040497 | 见附页 |  | / | 北京市富乐科技开发有限公司 | 0 | 2023-09-12 14:08 | 挂网 |  |  | 2023-09-12 14:08
2303021641004420953 | 发改委平台导入的中选产品数据 | C03250608901003023660001123 | 脊柱复位内固定系统-U型钉 | 7.0×40 | CGW-I 48917040 | 钛合金 | 脊柱复位内固定系统 | 国械注准20143131872 | 该系统分为CGW-Ⅰ 系统，CSRS-Ⅰ 系统和CSRS-Ⅱ系统。产品由符合GB/T13810的TC4钛合金制造。CGW-Ⅰ型固定系统由光滑棍、网纹棍、椎弓根钉、自锁螺钉、角度U型钉、U型钉、偏口U型钉、封口椎弓根钉、椎弓根钩、椎板钩、万向块、万向侧块、左、右、侧块、固定块、光滑连接棍、网纹连接棍、连接块、锁固螺帽、垫高螺帽、球面螺帽、平面螺帽、固定垫片、盖、连接器、小螺钉、衬套、推拉力钉、连接杆组成。CSRS-Ⅰ 脊柱复位内固定系统由滑脱复位杆、推拉力钉、U型钉、角度U型钉、光滑棍、网纹棍、球面螺帽、锁固螺帽、垫高螺帽、小螺钉组成。CSRS-Ⅱ型固定系统由连接杆、椎弓根螺钉、椎板钩、平面螺帽组成。非灭菌包装。表面处理状态分为阳极化表面和非阳极化表面。 |  | / | 博能华医疗器械（北京）有限公司 | 0 | 2023-09-12 14:08 | 挂网 |  |  | 2023-09-12 14:08
2303021641004421063 | 发改委平台导入的中选产品数据 | C03120207903001049630000019 | 锁定金属接骨板系统-锁定螺钉 | φ2.4×11、锁定锥形自攻实心 | HCZ06 | 钛合金 | 锁定金属接骨板系统 | 国械注准20183130490 | 锁定金属接骨板系统由锁定板、锁定螺钉、填塞钉和金属接骨螺钉组成，材料采用符合GB 23102-2008要求的Ti-6Al-7Nb牌号钛合金。产品表面无着色。包装有灭菌和非灭菌包装，产品灭菌有效期5年。 |  | / | 创生医疗器械（中国）有限公司 | 0 | 2023-09-12 14:08 | 挂网 |  |  | 2023-09-12 14:08
2303021641004421090 | 发改委平台导入的中选产品数据 | C03140108703001092740002557 | 骨牵引针 | （螺纹针Ⅳ型）Φ2.0×40-7 | FQYN Ⅲ 07 | 钛合金 | 骨牵引针 | 京械注准20192040497 | 见附页 |  | / | 北京市富乐科技开发有限公司 | 0 | 2023-09-12 14:08 | 挂网 |  |  | 2023-09-12 14:08
2303021641004421247 | 发改委平台导入的中选产品数据 | C03160108903008001130000118 | 钛合金骨针 | 直径3.5mm,长度300mm | GZLW 04 | 钛合金 | 钛合金骨针 | 国械注准20183461032 | 该产品采用符合GB/T13810标准的TC4钛合金材料制成，表面可经微弧阳极氧化处理，非灭菌包装。 |  |  | 江苏荷普医疗科技股份有限公司 | 0 | 2023-09-12 14:08 | 挂网 |  |  | 2023-09-12 14:08
2303021641004421256 | 发改委平台导入的中选产品数据 | C03140108703001092740001823 | 骨牵引针 | （光杆针Ⅲ型）Φ1.6×200 | FQYNⅠ06 | 钛合金 | 骨牵引针 | 京械注准20192040497 | 见附页 |  | / | 北京市富乐科技开发有限公司 | 0 | 2023-09-12 14:08 | 挂网 |  |  | 2023-09-12 14:08
2303021641004421448 | 发改委平台导入的中选产品数据 | C03250908900002092740003015 | 脊柱后路钉棒系统-连接器 | （可调横向连接器）φ4.5×64 | FJG4 | 不区分 | 脊柱后路钉棒系统 | 国械注准20173134057 | 该产品包括矫形用钉、矫形用棒及连接装置。产品采用符合GB/T 13810标准规定的TC4钛合金材料制成。钛合金产品表面可经着色阳极氧化或黑灰色阳极氧化处理。产品分灭菌和非灭菌两种交付状态。灭菌产品经辐照灭菌，灭菌有效期为4年。 |  | / | 北京市富乐科技开发有限公司 | 0 | 2023-09-12 14:08 | 挂网 |  |  | 2023-09-12 14:08
2303021641004421498 | 发改委平台导入的中选产品数据 | C03160108903002001130000931 | 钛合金骨针 | 直径1.5mm,长度60mm | GZZ 01 | 钛合金 | 钛合金骨针 | 国械注准20183461032 | 该产品采用符合GB/T13810标准的TC4钛合金材料制成，表面可经微弧阳极氧化处理，非灭菌包装。 |  |  | 江苏荷普医疗科技股份有限公司 | 0 | 2023-09-12 14:08 | 挂网 |  |  | 2023-09-12 14:08
2303021641004421504 | 发改委平台导入的中选产品数据 | C03240308900000092740003130 | 脊柱前路钉棒系统-脊柱钉 | （US钉）3.5-φ5.5×35 | FJQD2 | 不区分 | 脊柱前路钉棒系统 | 国械注准20173134126 | 该产品包括脊柱钉、椎体垫片、脊柱棒、横连钩。产品采用符合GB/T13810标准规定的TC4钛合金材料制造，表面可经阳极氧化处理，非灭菌包装。 |  | / | 北京市富乐科技开发有限公司 | 0 | 2023-09-12 14:08 | 挂网 |  |  | 2023-09-12 14:08
2303021641004421609 | 发改委平台导入的中选产品数据 | C03140108703001092740000087 | 骨牵引针 | （螺纹针Ⅴ型）Φ3.0×140-15 | FQYN Ⅲ 09 | 钛合金 | 骨牵引针 | 京械注准20192040497 | 见附页 |  | / | 北京市富乐科技开发有限公司 | 0 | 2023-09-12 14:08 | 挂网 |  |  | 2023-09-12 14:08
2303021641004421824 | 发改委平台导入的中选产品数据 | C03240308900000092740001487 | 脊柱前路钉棒系统-脊柱钉 | （单向钉）4.5-φ7.5×70 | FJQD1 | 不区分 | 脊柱前路钉棒系统 | 国械注准20173134126 | 该产品包括脊柱钉、椎体垫片、脊柱棒、横连钩。产品采用符合GB/T13810标准规定的TC4钛合金材料制造，表面可经阳极氧化处理，非灭菌包装。 |  | / | 北京市富乐科技开发有限公司 | 0 | 2023-09-12 14:08 | 挂网 |  |  | 2023-09-12 14:08
2303021641004422176 | 发改委平台导入的中选产品数据 | C03140108703001092740000819 | 骨牵引针 | （螺纹针Ⅲ型）Φ4.0×135-35 | FQYP Ⅲ 05 | 钛合金 | 骨牵引针 | 京械注准20192040497 | 见附页 |  | / | 北京市富乐科技开发有限公司 | 0 | 2023-09-12 14:08 | 挂网 |  |  | 2023-09-12 14:08
2303021641004422341 | 发改委平台导入的中选产品数据 | C03290109704006092740002356 | 椎间融合器 | （螺纹融合器）φ11×15 7° | FRY03 | 钛合金 | 椎间融合器 | 国械注准20183131751 | 该产品由柱形融合器、楔形融合器、弧形融合器、螺纹融合器、前路融合器和后路融合器组成。由符合GB/T 13810标准规定的TC4钛合金材料制成。产品表面可经阳极氧化处理。非灭菌包装。 |  | / | 北京市富乐科技开发有限公司 | 0 | 2023-09-12 14:08 | 挂网 |  |  | 2023-09-12 14:08
2303021641004422392 | 发改委平台导入的中选产品数据 | C03160108903002001130001586 | 钛合金骨针 | 直径1.5mm,长度50mm | GZZ 02 | 钛合金 | 钛合金骨针 | 国械注准20183461032 | 该产品采用符合GB/T13810标准的TC4钛合金材料制成，表面可经微弧阳极氧化处理，非灭菌包装。 |  |  | 江苏荷普医疗科技股份有限公司 | 0 | 2023-09-12 14:08 | 挂网 |  |  | 2023-09-12 14:08
2303021641004422577 | 发改委平台导入的中选产品数据 | C03140108703001092740002859 | 骨牵引针 | （螺纹针Ⅲ型）Φ1.5×140-50 | FQYNⅠ05 | 钛合金 | 骨牵引针 | 京械注准20192040497 | 见附页 |  | / | 北京市富乐科技开发有限公司 | 0 | 2023-09-12 14:08 | 挂网 |  |  | 2023-09-12 14:08
2303021641004422694 | 发改委平台导入的中选产品数据 | C03250608901001023660000041 | 脊柱复位内固定系统-U型钉 | 4.5×35 | CGW-I 48934535 | 钛合金 | 脊柱复位内固定系统 | 国械注准20143131872 | 该系统分为CGW-Ⅰ 系统，CSRS-Ⅰ 系统和CSRS-Ⅱ系统。产品由符合GB/T13810的TC4钛合金制造。CGW-Ⅰ型固定系统由光滑棍、网纹棍、椎弓根钉、自锁螺钉、角度U型钉、U型钉、偏口U型钉、封口椎弓根钉、椎弓根钩、椎板钩、万向块、万向侧块、左、右、侧块、固定块、光滑连接棍、网纹连接棍、连接块、锁固螺帽、垫高螺帽、球面螺帽、平面螺帽、固定垫片、盖、连接器、小螺钉、衬套、推拉力钉、连接杆组成。CSRS-Ⅰ 脊柱复位内固定系统由滑脱复位杆、推拉力钉、U型钉、角度U型钉、光滑棍、网纹棍、球面螺帽、锁固螺帽、垫高螺帽、小螺钉组成。CSRS-Ⅱ型固定系统由连接杆、椎弓根螺钉、椎板钩、平面螺帽组成。非灭菌包装。表面处理状态分为阳极化表面和非阳极化表面。 |  | / | 博能华医疗器械（北京）有限公司 | 0 | 2023-09-12 14:08 | 挂网 |  |  | 2023-09-12 14:08
2303021641004422817 | 发改委平台导入的中选产品数据 | C03140108703001092740004226 | 骨牵引针 | （螺纹针Ⅸ型）Φ4.0×160-35 | FQYN Ⅲ 13 | 钛合金 | 骨牵引针 | 京械注准20192040497 | 见附页 |  | / | 北京市富乐科技开发有限公司 | 0 | 2023-09-12 14:08 | 挂网 |  |  | 2023-09-12 14:08
2303021641004422903 | 发改委平台导入的中选产品数据 | C03120507903023092740001147 | 空心钉系统-空心螺钉 | （DHC空心螺钉）Φ6.0×120-32 | FD-Ⅰ02 | 钛合金 | 空心钉系统 | 国械注准20183131759 | 该产品由UHC空心螺钉、DHC空心螺钉、LHC空心螺钉和垫圈组成，由符合GB/T 13810标准规定的TC4钛合金材料制成。表面可经阳极氧化处理。非灭菌包装。 |  | / | 北京市富乐科技开发有限公司 | 0 | 2023-09-12 14:08 | 挂网 |  |  | 2023-09-12 14:08
2303021641004423062 | 发改委平台导入的中选产品数据 | C03250608901003092740007021 | 脊柱后路钉棒系统-矫形用钉 | （自锁椎弓根钉）4.5-φ4.0×38 | FJD5 | 钛合金 | 脊柱后路钉棒系统 | 国械注准20183131758 | 该产品由矫形用钉、矫形用钩、矫形用棒及横向连接器组成，其中横向连接器包括横连钩、横连棒及连接器。产品采用符合GB/T 13810标准规定的TC4钛合金材料制成，矫形用棒还可采用符合GB/T 13810标准规定的TC4ELI钛合金材料制成。钛合金产品表面可经阳极氧化处理。非灭菌包装。 |  | / | 北京市富乐科技开发有限公司 | 0 | 2023-09-12 14:08 | 挂网 |  |  | 2023-09-12 14:08
2303021641004423187 | 发改委平台导入的中选产品数据 | C03250808900001092740000726 | 脊柱后路钉棒系统-横连钩 | （横连双钩）φ4.5×55 | FJG4 | 不区分 | 脊柱后路钉棒系统 | 国械注准20183131758 | 该产品由矫形用钉、矫形用钩、矫形用棒及横向连接器组成，其中横向连接器包括横连钩、横连棒及连接器。产品采用符合GB/T 13810标准规定的TC4钛合金材料制成，矫形用棒还可采用符合GB/T 13810标准规定的TC4ELI钛合金材料制成。钛合金产品表面可经阳极氧化处理。非灭菌包装。 |  | / | 北京市富乐科技开发有限公司 | 0 | 2023-09-12 14:08 | 挂网 |  |  | 2023-09-12 14:08
2303021641004423262 | 发改委平台导入的中选产品数据 | C03120507903023092740001219 | 空心钉系统-空心螺钉 | （DHC空心螺钉）Φ6.0×40-16 | FD-Ⅰ03 | 钛合金 | 空心钉系统 | 国械注准20183131759 | 该产品由UHC空心螺钉、DHC空心螺钉、LHC空心螺钉和垫圈组成，由符合GB/T 13810标准规定的TC4钛合金材料制成。表面可经阳极氧化处理。非灭菌包装。 |  | / | 北京市富乐科技开发有限公司 | 0 | 2023-09-12 14:08 | 挂网 |  |  | 2023-09-12 14:08
2303021641004423278 | 发改委平台导入的中选产品数据 | C03140108703001092740001609 | 骨牵引针 | （螺纹针Ⅴ型）Φ2.0×280 | FQYP Ⅲ 09 | 钛合金 | 骨牵引针 | 京械注准20192040497 | 见附页 |  | / | 北京市富乐科技开发有限公司 | 0 | 2023-09-12 14:08 | 挂网 |  |  | 2023-09-12 14:08
2303021641004423288 | 发改委平台导入的中选产品数据 | C03140108703001092740001736 | 骨牵引针 | （螺纹针Ⅳ型）Φ2.0×140-50 | FQYN Ⅱ 07 | 钛合金 | 骨牵引针 | 京械注准20192040497 | 见附页 |  | / | 北京市富乐科技开发有限公司 | 0 | 2023-09-12 14:08 | 挂网 |  |  | 2023-09-12 14:08
2303021641004423361 | 发改委平台导入的中选产品数据 | C03240308900000092740003244 | 脊柱前路钉棒系统-脊柱钉 | （US长臂钉）5.0-φ4.0×35 | FJQD2 | 不区分 | 脊柱前路钉棒系统 | 国械注准20173134126 | 该产品包括脊柱钉、椎体垫片、脊柱棒、横连钩。产品采用符合GB/T13810标准规定的TC4钛合金材料制造，表面可经阳极氧化处理，非灭菌包装。 |  | / | 北京市富乐科技开发有限公司 | 0 | 2023-09-12 14:08 | 挂网 |  |  | 2023-09-12 14:08
2303021641004423394 | 发改委平台导入的中选产品数据 | C03250608901001023660000118 | 脊柱复位内固定系统-U型钉 | 5.0×55 | CGW-I 48935055 | 钛合金 | 脊柱复位内固定系统 | 国械注准20143131872 | 该系统分为CGW-Ⅰ 系统，CSRS-Ⅰ 系统和CSRS-Ⅱ系统。产品由符合GB/T13810的TC4钛合金制造。CGW-Ⅰ型固定系统由光滑棍、网纹棍、椎弓根钉、自锁螺钉、角度U型钉、U型钉、偏口U型钉、封口椎弓根钉、椎弓根钩、椎板钩、万向块、万向侧块、左、右、侧块、固定块、光滑连接棍、网纹连接棍、连接块、锁固螺帽、垫高螺帽、球面螺帽、平面螺帽、固定垫片、盖、连接器、小螺钉、衬套、推拉力钉、连接杆组成。CSRS-Ⅰ 脊柱复位内固定系统由滑脱复位杆、推拉力钉、U型钉、角度U型钉、光滑棍、网纹棍、球面螺帽、锁固螺帽、垫高螺帽、小螺钉组成。CSRS-Ⅱ型固定系统由连接杆、椎弓根螺钉、椎板钩、平面螺帽组成。非灭菌包装。表面处理状态分为阳极化表面和非阳极化表面。 |  | / | 博能华医疗器械（北京）有限公司 | 0 | 2023-09-12 14:08 | 挂网 |  |  | 2023-09-12 14:08
2303021641004423409 | 发改委平台导入的中选产品数据 | C03140108703001092740002815 | 骨牵引针 | （螺纹针Ⅲ型）Φ5.0×180-50 | FQYNⅠ05 | 钛合金 | 骨牵引针 | 京械注准20192040497 | 见附页 |  | / | 北京市富乐科技开发有限公司 | 0 | 2023-09-12 14:08 | 挂网 |  |  | 2023-09-12 14:08
2303021641004423504 | 发改委平台导入的中选产品数据 | C03240308900000092740003116 | 脊柱前路钉棒系统-脊柱钉 | （US钉）4.5-φ4.0×35 | FJQD2 | 不区分 | 脊柱前路钉棒系统 | 国械注准20173134126 | 该产品包括脊柱钉、椎体垫片、脊柱棒、横连钩。产品采用符合GB/T13810标准规定的TC4钛合金材料制造，表面可经阳极氧化处理，非灭菌包装。 |  | / | 北京市富乐科技开发有限公司 | 0 | 2023-09-12 14:08 | 挂网 |  |  | 2023-09-12 14:08
2303021641004423505 | 发改委平台导入的中选产品数据 | C03140108703001092740005721 | 骨牵引针 | （螺纹针Ⅺ型）Φ3.0×60-20 | FQYNⅠ15 | 钛合金 | 骨牵引针 | 京械注准20192040497 | 见附页 |  | / | 北京市富乐科技开发有限公司 | 0 | 2023-09-12 14:08 | 挂网 |  |  | 2023-09-12 14:08
2303021641004423569 | 发改委平台导入的中选产品数据 | C03160108903002001130000768 | 钛合金骨针 | 直径4.0mm,长度50mm | GZZ 01 | 钛合金 | 钛合金骨针 | 国械注准20183461032 | 该产品采用符合GB/T13810标准的TC4钛合金材料制成，表面可经微弧阳极氧化处理，非灭菌包装。 |  |  | 江苏荷普医疗科技股份有限公司 | 0 | 2023-09-12 14:08 | 挂网 |  |  | 2023-09-12 14:08
2303021641004423951 | 发改委平台导入的中选产品数据 | C03140108701002011940000015 | 骨牵引针 | PQYLS螺纹型直径为Φ2.0长度为60mm，65mm，70mm，75mm，80mm，85mm，90mm，95mm，100mm，110mm，120mm，130mm，140mm，150mm，160mm，170mm，180mm，190mm，200mm，210mm。 | 钢材螺纹型 | 不锈钢 | 骨牵引针 | 冀石械备20160075号 | 该产品由头部、针体和尾部组成，分为螺纹型和光圆型两种型式，由不锈钢和钛材制成。可重复使用。非无菌产品。 |  | / | 河北普世达医疗器械有限公司 | 0 | 2023-09-12 14:08 | 挂网 |  |  | 2023-09-12 14:08
2303021641004423952 | 发改委平台导入的中选产品数据 | C03250908900002092740003041 | 脊柱后路钉棒系统-连接器 | （可调横向连接器）φ4.0×78 | FJG4 | 不区分 | 脊柱后路钉棒系统 | 国械注准20173134057 | 该产品包括矫形用钉、矫形用棒及连接装置。产品采用符合GB/T 13810标准规定的TC4钛合金材料制成。钛合金产品表面可经着色阳极氧化或黑灰色阳极氧化处理。产品分灭菌和非灭菌两种交付状态。灭菌产品经辐照灭菌，灭菌有效期为4年。 |  | / | 北京市富乐科技开发有限公司 | 0 | 2023-09-12 14:08 | 挂网 |  |  | 2023-09-12 14:08
2303021641004423986 | 发改委平台导入的中选产品数据 | C03250708902001092740001511 | 脊柱后路钉棒系统-螺帽 | （横连螺塞）φ9 | FJG4 | 钛合金 | 脊柱后路钉棒系统 | 国械注准20183131746 | 产品包括脊柱钉、横向连接器及脊柱棒。其中,脊柱钉包括椎弓根钉、SCHANZ椎弓根钉、SCHANZ椎弓根钉Ⅰ、SCHANZ椎弓根钉Ⅱ、Miko钉、Miko长臂钉、Miko万向钉、Miko长臂万向钉、PATH钉、PATH长臂钉、PATH万向钉、PATH长臂万向钉;横向连接器包括横连钩、X横连、可调连接器;脊柱棒包括Ⅰ形可调连接棒、Ⅱ形可调连接棒、Ⅲ形可调连接棒、直型连接棒、弯型连接棒、圆型横向连接棒、扁型横向连接棒。由符合GB/T 13810标准要求的TC4钛合金材料制成。钛合金产品表面可经阳极氧化着色处理。非灭菌包装。 |  | / | 北京市富乐科技开发有限公司 | 0 | 2023-09-12 14:08 | 挂网 |  |  | 2023-09-12 14:08
2303021641004424030 | 发改委平台导入的中选产品数据 | C03251208900000092740002234 | 脊柱后路钉棒系统-矫形用钉 | （UP单芯钉）6.0-φ7.5×60 | FJD3 | 不区分 | 脊柱后路钉棒系统 | 国械注准20173134057 | 该产品包括矫形用钉、矫形用棒及连接装置。产品采用符合GB/T 13810标准规定的TC4钛合金材料制成。钛合金产品表面可经着色阳极氧化或黑灰色阳极氧化处理。产品分灭菌和非灭菌两种交付状态。灭菌产品经辐照灭菌，灭菌有效期为4年。 |  | / | 北京市富乐科技开发有限公司 | 0 | 2023-09-12 14:08 | 挂网 |  |  | 2023-09-12 14:08
2303021641004424042 | 发改委平台导入的中选产品数据 | C03240308900000092740002942 | 脊柱前路钉棒系统-脊柱钉 | （US钉）5.5-φ4.5×35 | FJQD2 | 不区分 | 脊柱前路钉棒系统 | 国械注准20173134126 | 该产品包括脊柱钉、椎体垫片、脊柱棒、横连钩。产品采用符合GB/T13810标准规定的TC4钛合金材料制造，表面可经阳极氧化处理，非灭菌包装。 |  | / | 北京市富乐科技开发有限公司 | 0 | 2023-09-12 14:08 | 挂网 |  |  | 2023-09-12 14:08
2303021641004424056 | 发改委平台导入的中选产品数据 | C03250808900002092740003464 | 脊柱后路钉棒系统-横向连接器 | （可调横连双钩）φ5.5×54 | FJG4 | 不区分 | 脊柱后路钉棒系统 | 国械注准20183131758 | 该产品由矫形用钉、矫形用钩、矫形用棒及横向连接器组成，其中横向连接器包括横连钩、横连棒及连接器。产品采用符合GB/T 13810标准规定的TC4钛合金材料制成，矫形用棒还可采用符合GB/T 13810标准规定的TC4ELI钛合金材料制成。钛合金产品表面可经阳极氧化处理。非灭菌包装。 |  | / | 北京市富乐科技开发有限公司 | 0 | 2023-09-12 14:08 | 挂网 |  |  | 2023-09-12 14:08
2303021641004424078 | 发改委平台导入的中选产品数据 | C03160108903008001130000295 | 钛合金骨针 | 直径3.5mm,长度350mm | GZLW 05 | 钛合金 | 钛合金骨针 | 国械注准20183461032 | 该产品采用符合GB/T13810标准的TC4钛合金材料制成，表面可经微弧阳极氧化处理，非灭菌包装。 |  |  | 江苏荷普医疗科技股份有限公司 | 0 | 2023-09-12 14:08 | 挂网 |  |  | 2023-09-12 14:08
2303021641004424189 | 发改委平台导入的中选产品数据 | C03160108903008001130000248 | 钛合金骨针 | 直径2.8mm,长度200mm | GZLW 05 | 钛合金 | 钛合金骨针 | 国械注准20183461032 | 该产品采用符合GB/T13810标准的TC4钛合金材料制成，表面可经微弧阳极氧化处理，非灭菌包装。 |  |  | 江苏荷普医疗科技股份有限公司 | 0 | 2023-09-12 14:08 | 挂网 |  |  | 2023-09-12 14:08
2303021641004424190 | 发改委平台导入的中选产品数据 | C03111408002004092740000049 | 解剖型接骨板 | （结构异型Ⅹ）左 小 加压孔 | FYS04 | 纯钛 | 解剖型接骨板 | 国械注准20183461749 | 该产品由符合GB/T 13810-2007的TA2、TA3或TA4的纯钛材料制造，表面状态分为阳极氧化和本色状态两种，非灭菌状态提供 |  | / | 北京市富乐科技开发有限公司 | 0 | 2023-09-12 14:08 | 挂网 |  |  | 2023-09-12 14:08
2303021641004424310 | 发改委平台导入的中选产品数据 | C03140108703001092740003723 | 骨牵引针 | （螺纹针Ⅰ型）Φ4.0×80-30 | FQYNⅠ01 | 钛合金 | 骨牵引针 | 京械注准20192040497 | 见附页 |  | / | 北京市富乐科技开发有限公司 | 0 | 2023-09-12 14:08 | 挂网 |  |  | 2023-09-12 14:08
2303021641004424398 | 发改委平台导入的中选产品数据 | C07030414000002054560000027 | 回填牙胶 | 锥度0.06,全长l :≥28 mm,尖端直径d1 :0.30±0.07mm;距尖端3mm处的直径d2:0.48±0.07mm,d3:1.26±0.07mm,蓝色 | 825-0630 | 不区分 | 回填牙胶Gutta Percha | 国械注进20143636250 | 本产品由反式-1,4-聚异戊二烯(马来树胶)(15%-25%)、氧化锌(60%-70%)、硫酸钡(8%-18%)、碳酸钙(1%-10%)、蜜蜡(1%-10%)、2,6-二叔丁基对甲酚(BHT)(＜1%)及染色剂(黄色和红色)(＜1%)组成。 |  | 卡瓦盛邦（上海）牙科医疗器械有限公司 | 卡瓦盛邦（上海）牙科医疗器械有限公司 | 0 | 2023-09-12 14:08 | 挂网 |  |  | 2023-09-12 14:08
2303021641004424407 | 发改委平台导入的中选产品数据 | C03160108903002001130000886 | 钛合金骨针 | 直径2.0mm,长度320mm | GZZ 01 | 钛合金 | 钛合金骨针 | 国械注准20183461032 | 该产品采用符合GB/T13810标准的TC4钛合金材料制成，表面可经微弧阳极氧化处理，非灭菌包装。 |  |  | 江苏荷普医疗科技股份有限公司 | 0 | 2023-09-12 14:08 | 挂网 |  |  | 2023-09-12 14:08
2303021641004424547 | 发改委平台导入的中选产品数据 | C03160108903008001130000477 | 钛合金骨针 | 直径5.0mm,长度25mm | GZLW 07 | 钛合金 | 钛合金骨针 | 国械注准20183461032 | 该产品采用符合GB/T13810标准的TC4钛合金材料制成，表面可经微弧阳极氧化处理，非灭菌包装。 |  |  | 江苏荷普医疗科技股份有限公司 | 0 | 2023-09-12 14:08 | 挂网 |  |  | 2023-09-12 14:08
2303021641004424574 | 发改委平台导入的中选产品数据 | C03250608901003092740006900 | 脊柱后路钉棒系统-矫形用钉 | （自锁椎弓根钉）3.5-φ5.5×50 | FJD5 | 钛合金 | 脊柱后路钉棒系统 | 国械注准20183131758 | 该产品由矫形用钉、矫形用钩、矫形用棒及横向连接器组成，其中横向连接器包括横连钩、横连棒及连接器。产品采用符合GB/T 13810标准规定的TC4钛合金材料制成，矫形用棒还可采用符合GB/T 13810标准规定的TC4ELI钛合金材料制成。钛合金产品表面可经阳极氧化处理。非灭菌包装。 |  | / | 北京市富乐科技开发有限公司 | 0 | 2023-09-12 14:08 | 挂网 |  |  | 2023-09-12 14:08
2303021641004424799 | 发改委平台导入的中选产品数据 | C03160108903008001130000140 | 钛合金骨针 | 直径2.0mm,长度25mm | GZLW 04 | 钛合金 | 钛合金骨针 | 国械注准20183461032 | 该产品采用符合GB/T13810标准的TC4钛合金材料制成，表面可经微弧阳极氧化处理，非灭菌包装。 |  |  | 江苏荷普医疗科技股份有限公司 | 0 | 2023-09-12 14:08 | 挂网 |  |  | 2023-09-12 14:08
2303021641004424818 | 发改委平台导入的中选产品数据 | C03250608901003023660001062 | 脊柱复位内固定系统-U型钉 | 6.5×65 | CGW-I 48916565 | 钛合金 | 脊柱复位内固定系统 | 国械注准20143131872 | 该系统分为CGW-Ⅰ 系统，CSRS-Ⅰ 系统和CSRS-Ⅱ系统。产品由符合GB/T13810的TC4钛合金制造。CGW-Ⅰ型固定系统由光滑棍、网纹棍、椎弓根钉、自锁螺钉、角度U型钉、U型钉、偏口U型钉、封口椎弓根钉、椎弓根钩、椎板钩、万向块、万向侧块、左、右、侧块、固定块、光滑连接棍、网纹连接棍、连接块、锁固螺帽、垫高螺帽、球面螺帽、平面螺帽、固定垫片、盖、连接器、小螺钉、衬套、推拉力钉、连接杆组成。CSRS-Ⅰ 脊柱复位内固定系统由滑脱复位杆、推拉力钉、U型钉、角度U型钉、光滑棍、网纹棍、球面螺帽、锁固螺帽、垫高螺帽、小螺钉组成。CSRS-Ⅱ型固定系统由连接杆、椎弓根螺钉、椎板钩、平面螺帽组成。非灭菌包装。表面处理状态分为阳极化表面和非阳极化表面。 |  | / | 博能华医疗器械（北京）有限公司 | 0 | 2023-09-12 14:08 | 挂网 |  |  | 2023-09-12 14:08
2303021641004424887 | 发改委平台导入的中选产品数据 | C03160108903002001130000456 | 钛合金骨针 | 直径2.5mm,长度50mm | GZB 01 | 钛合金 | 钛合金骨针 | 国械注准20183461032 | 该产品采用符合GB/T13810标准的TC4钛合金材料制成，表面可经微弧阳极氧化处理，非灭菌包装。 |  |  | 江苏荷普医疗科技股份有限公司 | 0 | 2023-09-12 14:08 | 挂网 |  |  | 2023-09-12 14:08
2303021641004424922 | 发改委平台导入的中选产品数据 | C03240308900000092740001604 | 脊柱前路钉棒系统-脊柱钉 | （单向钉）4.5-φ6.5×70 | FJQD1 | 不区分 | 脊柱前路钉棒系统 | 国械注准20173134126 | 该产品包括脊柱钉、椎体垫片、脊柱棒、横连钩。产品采用符合GB/T13810标准规定的TC4钛合金材料制造，表面可经阳极氧化处理，非灭菌包装。 |  | / | 北京市富乐科技开发有限公司 | 0 | 2023-09-12 14:08 | 挂网 |  |  | 2023-09-12 14:08
2303021641004425316 | 发改委平台导入的中选产品数据 | C03140108703001092740001091 | 骨牵引针 | （螺纹针Ⅺ型）Φ4.0×90-35 | FQYPⅠ15 | 钛合金 | 骨牵引针 | 京械注准20192040497 | 见附页 |  | / | 北京市富乐科技开发有限公司 | 0 | 2023-09-12 14:08 | 挂网 |  |  | 2023-09-12 14:08
2303021641004425351 | 发改委平台导入的中选产品数据 | C03160108903002001130000636 | 钛合金骨针 | 直径1.5mm,长度420mm | GZB 01 | 钛合金 | 钛合金骨针 | 国械注准20183461032 | 该产品采用符合GB/T13810标准的TC4钛合金材料制成，表面可经微弧阳极氧化处理，非灭菌包装。 |  |  | 江苏荷普医疗科技股份有限公司 | 0 | 2023-09-12 14:08 | 挂网 |  |  | 2023-09-12 14:08
2303021641004425548 | 发改委平台导入的中选产品数据 | C03160108901006061400000033 | 金属髓内针 | （不锈钢、非灭菌）φ0.8*200 | GZS03 | 不锈钢 | 金属髓内针 | 国械注准20173131498 | 该产品由符合GB4234.1标准规定的00Cr18Ni14Mo3不锈钢材料或符合GB/T13810标准规定的TC4钛合金材料制成。钛合金材料产品表面无着色或经微弧阳极氧化表面处理。灭菌和非灭菌包装。灭菌包装产品经辐照灭菌，有效期为5年。 |  |  | 江苏安格尔医疗器械有限公司 | 0 | 2023-09-12 14:08 | 挂网 |  |  | 2023-09-12 14:08
2303021641004425555 | 发改委平台导入的中选产品数据 | C03140108703001092740005054 | 骨牵引针 | （螺纹针Ⅰ型）Φ3.5×300 | FQYP Ⅲ 01 | 钛合金 | 骨牵引针 | 京械注准20192040497 | 见附页 |  | / | 北京市富乐科技开发有限公司 | 0 | 2023-09-12 14:08 | 挂网 |  |  | 2023-09-12 14:08
2303021641004425584 | 发改委平台导入的中选产品数据 | C03250708902001092740001005 | 脊柱后路钉棒系统-螺帽 | （螺塞）φ7.5 六方型 | FJD5 | 钛合金 | 脊柱后路钉棒系统 | 国械注准20183131758 | 该产品由矫形用钉、矫形用钩、矫形用棒及横向连接器组成，其中横向连接器包括横连钩、横连棒及连接器。产品采用符合GB/T 13810标准规定的TC4钛合金材料制成，矫形用棒还可采用符合GB/T 13810标准规定的TC4ELI钛合金材料制成。钛合金产品表面可经阳极氧化处理。非灭菌包装。 |  | / | 北京市富乐科技开发有限公司 | 0 | 2023-09-12 14:08 | 挂网 |  |  | 2023-09-12 14:08
2303021641004425593 | 发改委平台导入的中选产品数据 | C03240308900000092740003309 | 脊柱前路钉棒系统-脊柱钉 | （US长臂钉）6.0-φ6.0×50 | FJQD2 | 不区分 | 脊柱前路钉棒系统 | 国械注准20173134126 | 该产品包括脊柱钉、椎体垫片、脊柱棒、横连钩。产品采用符合GB/T13810标准规定的TC4钛合金材料制造，表面可经阳极氧化处理，非灭菌包装。 |  | / | 北京市富乐科技开发有限公司 | 0 | 2023-09-12 14:08 | 挂网 |  |  | 2023-09-12 14:08
2303021641004425663 | 发改委平台导入的中选产品数据 | C03250508901067023660000008 | 脊柱复位内固定系统-U型钉 | 5.0×50 | CGW-I 48645050 | 钛合金 | 脊柱复位内固定系统 | 国械注准20143131872 | 该系统分为CGW-Ⅰ 系统，CSRS-Ⅰ 系统和CSRS-Ⅱ系统。产品由符合GB/T13810的TC4钛合金制造。CGW-Ⅰ型固定系统由光滑棍、网纹棍、椎弓根钉、自锁螺钉、角度U型钉、U型钉、偏口U型钉、封口椎弓根钉、椎弓根钩、椎板钩、万向块、万向侧块、左、右、侧块、固定块、光滑连接棍、网纹连接棍、连接块、锁固螺帽、垫高螺帽、球面螺帽、平面螺帽、固定垫片、盖、连接器、小螺钉、衬套、推拉力钉、连接杆组成。CSRS-Ⅰ 脊柱复位内固定系统由滑脱复位杆、推拉力钉、U型钉、角度U型钉、光滑棍、网纹棍、球面螺帽、锁固螺帽、垫高螺帽、小螺钉组成。CSRS-Ⅱ型固定系统由连接杆、椎弓根螺钉、椎板钩、平面螺帽组成。非灭菌包装。表面处理状态分为阳极化表面和非阳极化表面。 |  | / | 博能华医疗器械（北京）有限公司 | 0 | 2023-09-12 14:08 | 挂网 |  |  | 2023-09-12 14:08
2303021641004425722 | 发改委平台导入的中选产品数据 | C03140208701004039240000406 | 外固定支架 | （反针杆固定夹Ⅱ 不锈钢）D：7 | MZH20 | 不锈钢 | 外固定支架 | 冀械注准20192040111 | 由长短轴架体、全环、C环、半环、骨针夹头、万向夹头、延长加压调节器、长度调节装置、连接杆、各种形式的固定夹组成 |  | / | 河北博川医疗器械有限公司 | 0 | 2023-09-12 14:08 | 挂网 |  |  | 2023-09-12 14:08
2303021641004426031 | 发改委平台导入的中选产品数据 | C03240308900000092740001332 | 脊柱前路钉棒系统-脊柱钉 | （单向钉）4.5-φ4.5×35 | FJQD1 | 不区分 | 脊柱前路钉棒系统 | 国械注准20173134126 | 该产品包括脊柱钉、椎体垫片、脊柱棒、横连钩。产品采用符合GB/T13810标准规定的TC4钛合金材料制造，表面可经阳极氧化处理，非灭菌包装。 |  | / | 北京市富乐科技开发有限公司 | 0 | 2023-09-12 14:08 | 挂网 |  |  | 2023-09-12 14:08
2303021641004426226 | 发改委平台导入的中选产品数据 | C03140308705002052140000067 | 组合式外固定支架-连接棒（环） | φ8.0×310mm | SWA I | 铝合金 | 组合式外固定支架 | 苏械注准20172040864 | 组合式外固定支架由连接杆类、夹杆类、连接件类、连接环类组件组成。该产品以非无菌状态提供。一次性使用。 |  |  | 江苏双羊医疗器械有限公司 | 0 | 2023-09-12 14:08 | 挂网 |  |  | 2023-09-12 14:08
2303021641004426324 | 发改委平台导入的中选产品数据 | C03160108903002001130001328 | 钛合金骨针 | 直径0.8mm,长度350mm | GZB 02 | 钛合金 | 钛合金骨针 | 国械注准20183461032 | 该产品采用符合GB/T13810标准的TC4钛合金材料制成，表面可经微弧阳极氧化处理，非灭菌包装。 |  |  | 江苏荷普医疗科技股份有限公司 | 0 | 2023-09-12 14:08 | 挂网 |  |  | 2023-09-12 14:08
2303021641004426353 | 发改委平台导入的中选产品数据 | C03120507903023092740001261 | 空心钉系统-空心螺钉 | （DHC空心螺钉）Φ6.0×70-16 | FD-Ⅰ03 | 钛合金 | 空心钉系统 | 国械注准20183131759 | 该产品由UHC空心螺钉、DHC空心螺钉、LHC空心螺钉和垫圈组成，由符合GB/T 13810标准规定的TC4钛合金材料制成。表面可经阳极氧化处理。非灭菌包装。 |  | / | 北京市富乐科技开发有限公司 | 0 | 2023-09-12 14:08 | 挂网 |  |  | 2023-09-12 14:08
2303021641004426623 | 发改委平台导入的中选产品数据 | C03250908900002092740002810 | 脊柱后路钉棒系统-连接器 | （可调横向连接器）φ3.5×20 | FJG4 | 不区分 | 脊柱后路钉棒系统 | 国械注准20173134057 | 该产品包括矫形用钉、矫形用棒及连接装置。产品采用符合GB/T 13810标准规定的TC4钛合金材料制成。钛合金产品表面可经着色阳极氧化或黑灰色阳极氧化处理。产品分灭菌和非灭菌两种交付状态。灭菌产品经辐照灭菌，灭菌有效期为4年。 |  | / | 北京市富乐科技开发有限公司 | 0 | 2023-09-12 14:08 | 挂网 |  |  | 2023-09-12 14:08
2303021641004426756 | 发改委平台导入的中选产品数据 | C03140108703001092740000722 | 骨牵引针 | （螺纹针Ⅱ型）Φ1.0×300 | FQYPⅠ03 | 钛合金 | 骨牵引针 | 京械注准20192040497 | 见附页 |  | / | 北京市富乐科技开发有限公司 | 0 | 2023-09-12 14:08 | 挂网 |  |  | 2023-09-12 14:08
2303021641004426940 | 发改委平台导入的中选产品数据 | C03140108703001092740002480 | 骨牵引针 | （螺纹针Ⅱ型）Φ2.0×130-40 | FQYP Ⅲ 03 | 钛合金 | 骨牵引针 | 京械注准20192040497 | 见附页 |  | / | 北京市富乐科技开发有限公司 | 0 | 2023-09-12 14:08 | 挂网 |  |  | 2023-09-12 14:08
2303021641004426991 | 发改委平台导入的中选产品数据 | C03140108703001092740001762 | 骨牵引针 | （螺纹针Ⅳ型）Φ6.0×200-50 | FQYN Ⅱ 07 | 钛合金 | 骨牵引针 | 京械注准20192040497 | 见附页 |  | / | 北京市富乐科技开发有限公司 | 0 | 2023-09-12 14:08 | 挂网 |  |  | 2023-09-12 14:08
2303021641004426995 | 发改委平台导入的中选产品数据 | C03160108901006061400000031 | 金属髓内针 | （不锈钢、非灭菌）φ1.0*150 | GZS03 | 不锈钢 | 金属髓内针 | 国械注准20173131498 | 该产品由符合GB4234.1标准规定的00Cr18Ni14Mo3不锈钢材料或符合GB/T13810标准规定的TC4钛合金材料制成。钛合金材料产品表面无着色或经微弧阳极氧化表面处理。灭菌和非灭菌包装。灭菌包装产品经辐照灭菌，有效期为5年。 |  |  | 江苏安格尔医疗器械有限公司 | 0 | 2023-09-12 14:08 | 挂网 |  |  | 2023-09-12 14:08
2303021641004427101 | 发改委平台导入的中选产品数据 | C03250808900001092740000684 | 脊柱后路钉棒系统-横连钩 | （横连双钩）φ7.0×65 | FJG4 | 不区分 | 脊柱后路钉棒系统 | 国械注准20183131758 | 该产品由矫形用钉、矫形用钩、矫形用棒及横向连接器组成，其中横向连接器包括横连钩、横连棒及连接器。产品采用符合GB/T 13810标准规定的TC4钛合金材料制成，矫形用棒还可采用符合GB/T 13810标准规定的TC4ELI钛合金材料制成。钛合金产品表面可经阳极氧化处理。非灭菌包装。 |  | / | 北京市富乐科技开发有限公司 | 0 | 2023-09-12 14:08 | 挂网 |  |  | 2023-09-12 14:08
2303021641004427156 | 发改委平台导入的中选产品数据 | C03140108703001092740000867 | 骨牵引针 | （螺纹针Ⅲ型）Φ5.0×110-30 | FQYP Ⅲ 05 | 钛合金 | 骨牵引针 | 京械注准20192040497 | 见附页 |  | / | 北京市富乐科技开发有限公司 | 0 | 2023-09-12 14:08 | 挂网 |  |  | 2023-09-12 14:08
2303021641004427209 | 发改委平台导入的中选产品数据 | C03140108703001092740004515 | 骨牵引针 | （螺纹针Ⅸ型）Φ2.5×250 | FQYPⅠ13 | 钛合金 | 骨牵引针 | 京械注准20192040497 | 见附页 |  | / | 北京市富乐科技开发有限公司 | 0 | 2023-09-12 14:08 | 挂网 |  |  | 2023-09-12 14:08
2303021641004427334 | 发改委平台导入的中选产品数据 | C03140108703001092740003830 | 骨牵引针 | （螺纹针Ⅰ型）Φ5.0×150-40 | FQYN Ⅲ 01 | 钛合金 | 骨牵引针 | 京械注准20192040497 | 见附页 |  | / | 北京市富乐科技开发有限公司 | 0 | 2023-09-12 14:08 | 挂网 |  |  | 2023-09-12 14:08
2303021641004427489 | 发改委平台导入的中选产品数据 | C03140108703001092740005448 | 骨牵引针 | （螺纹针Ⅱ型）Φ5.0×150-50 | FQYNⅠ03 | 钛合金 | 骨牵引针 | 京械注准20192040497 | 见附页 |  | / | 北京市富乐科技开发有限公司 | 0 | 2023-09-12 14:08 | 挂网 |  |  | 2023-09-12 14:08
2303021641004427507 | 发改委平台导入的中选产品数据 | C03140108703001092740003059 | 骨牵引针 | （螺纹针Ⅳ型）Φ2.0×160-70 | FQYPⅠ07 | 钛合金 | 骨牵引针 | 京械注准20192040497 | 见附页 |  | / | 北京市富乐科技开发有限公司 | 0 | 2023-09-12 14:08 | 挂网 |  |  | 2023-09-12 14:08
2303021641004427651 | 发改委平台导入的中选产品数据 | C03140108703001092740004402 | 骨牵引针 | （螺纹针Ⅲ型）Φ2.0×145-55 | FQYPⅠ05 | 钛合金 | 骨牵引针 | 京械注准20192040497 | 见附页 |  | / | 北京市富乐科技开发有限公司 | 0 | 2023-09-12 14:08 | 挂网 |  |  | 2023-09-12 14:08
2303021641004427785 | 发改委平台导入的中选产品数据 | C07010108901004074790000002 | 颅颌面接骨板钉系统-颅颌面接骨板 | 4×20.3×1.0mm | LHY01 | 纯钛 | 颅颌面接骨板钉系统 | 国械注准20183460295 | 颅颌面接骨板钉系统由颅颌面接骨板、颅颌面接骨螺钉组成，颅颌面接骨板和颅颌面接骨螺钉配合使用。颅颌面接骨板产品选用GB/T 13810-2007中的规定的纯钛材料（TA2、TA3）制成。颅颌面接骨螺钉产品选用GB/T 13810-2007中的规定的钛合金材料（TC4）制成。颅颌面接骨板产品表面可为本色状态、表面着色阳极氧化状态、表面黑灰阳极氧化状态；颅颌面接骨螺钉产品表面可为本色状态、表面黑灰阳极氧化状态。产品采用无菌或非无菌状态交货。 |  |  | 天津市康尔医疗器械有限公司 | 0 | 2023-09-12 14:08 | 挂网 |  |  | 2023-09-12 14:08
2303021641004427793 | 发改委平台导入的中选产品数据 | C03160108903002001130001717 | 钛合金骨针 | 直径5.0mm,长度450mm | GZZ 04 | 钛合金 | 钛合金骨针 | 国械注准20183461032 | 该产品采用符合GB/T13810标准的TC4钛合金材料制成，表面可经微弧阳极氧化处理，非灭菌包装。 |  |  | 江苏荷普医疗科技股份有限公司 | 0 | 2023-09-12 14:08 | 挂网 |  |  | 2023-09-12 14:08
2303021641004427799 | 发改委平台导入的中选产品数据 | C03250608901003092740007097 | 脊柱后路钉棒系统-矫形用钉 | （自锁椎弓根钉）5.0-φ4.0×38 | FJD5 | 钛合金 | 脊柱后路钉棒系统 | 国械注准20183131758 | 该产品由矫形用钉、矫形用钩、矫形用棒及横向连接器组成，其中横向连接器包括横连钩、横连棒及连接器。产品采用符合GB/T 13810标准规定的TC4钛合金材料制成，矫形用棒还可采用符合GB/T 13810标准规定的TC4ELI钛合金材料制成。钛合金产品表面可经阳极氧化处理。非灭菌包装。 |  | / | 北京市富乐科技开发有限公司 | 0 | 2023-09-12 14:08 | 挂网 |  |  | 2023-09-12 14:08
2303021641004427800 | 发改委平台导入的中选产品数据 | C03140308705002052140000073 | 组合式外固定支架-连接棒（环） | φ8.0×240mm | SWA I | 铝合金 | 组合式外固定支架 | 苏械注准20172040864 | 组合式外固定支架由连接杆类、夹杆类、连接件类、连接环类组件组成。该产品以非无菌状态提供。一次性使用。 |  |  | 江苏双羊医疗器械有限公司 | 0 | 2023-09-12 14:08 | 挂网 |  |  | 2023-09-12 14:08
2303021641004427806 | 发改委平台导入的中选产品数据 | C03240308900000092740003061 | 脊柱前路钉棒系统-脊柱钉 | （US钉）3.5-φ5.0×50 | FJQD2 | 不区分 | 脊柱前路钉棒系统 | 国械注准20173134126 | 该产品包括脊柱钉、椎体垫片、脊柱棒、横连钩。产品采用符合GB/T13810标准规定的TC4钛合金材料制造，表面可经阳极氧化处理，非灭菌包装。 |  | / | 北京市富乐科技开发有限公司 | 0 | 2023-09-12 14:08 | 挂网 |  |  | 2023-09-12 14:08
2303021641004427933 | 发改委平台导入的中选产品数据 | C03140108703001092740001036 | 骨牵引针 | （螺纹针Ⅴ型）Φ5.0×200-40 | FQYP Ⅱ 09 | 钛合金 | 骨牵引针 | 京械注准20192040497 | 见附页 |  | / | 北京市富乐科技开发有限公司 | 0 | 2023-09-12 14:08 | 挂网 |  |  | 2023-09-12 14:08
2303021641004427992 | 发改委平台导入的中选产品数据 | C03140108703001092740002618 | 骨牵引针 | （螺纹针Ⅳ型）Φ1.0×150 | FQYN Ⅲ 07 | 钛合金 | 骨牵引针 | 京械注准20192040497 | 见附页 |  | / | 北京市富乐科技开发有限公司 | 0 | 2023-09-12 14:08 | 挂网 |  |  | 2023-09-12 14:08
2303021641004428176 | 发改委平台导入的中选产品数据 | C03250508901019023660000217 | 脊柱复位内固定系统-U型钉 | 7.5×55 | CGW-I 43147555 | 钛合金 | 脊柱复位内固定系统 | 国械注准20143131872 | 该系统分为CGW-Ⅰ 系统，CSRS-Ⅰ 系统和CSRS-Ⅱ系统。产品由符合GB/T13810的TC4钛合金制造。CGW-Ⅰ型固定系统由光滑棍、网纹棍、椎弓根钉、自锁螺钉、角度U型钉、U型钉、偏口U型钉、封口椎弓根钉、椎弓根钩、椎板钩、万向块、万向侧块、左、右、侧块、固定块、光滑连接棍、网纹连接棍、连接块、锁固螺帽、垫高螺帽、球面螺帽、平面螺帽、固定垫片、盖、连接器、小螺钉、衬套、推拉力钉、连接杆组成。CSRS-Ⅰ 脊柱复位内固定系统由滑脱复位杆、推拉力钉、U型钉、角度U型钉、光滑棍、网纹棍、球面螺帽、锁固螺帽、垫高螺帽、小螺钉组成。CSRS-Ⅱ型固定系统由连接杆、椎弓根螺钉、椎板钩、平面螺帽组成。非灭菌包装。表面处理状态分为阳极化表面和非阳极化表面。 |  | / | 博能华医疗器械（北京）有限公司 | 0 | 2023-09-12 14:08 | 挂网 |  |  | 2023-09-12 14:08
2303021641004428330 | 发改委平台导入的中选产品数据 | C03160108903002001130001039 | 钛合金骨针 | 直径2.0mm,长度420mm | GZZ 01 | 钛合金 | 钛合金骨针 | 国械注准20183461032 | 该产品采用符合GB/T13810标准的TC4钛合金材料制成，表面可经微弧阳极氧化处理，非灭菌包装。 |  |  | 江苏荷普医疗科技股份有限公司 | 0 | 2023-09-12 14:08 | 挂网 |  |  | 2023-09-12 14:08
2303021641004428422 | 发改委平台导入的中选产品数据 | C03240308900000092740003187 | 脊柱前路钉棒系统-脊柱钉 | （US钉）5.0-φ7.0×60 | FJQD2 | 不区分 | 脊柱前路钉棒系统 | 国械注准20173134126 | 该产品包括脊柱钉、椎体垫片、脊柱棒、横连钩。产品采用符合GB/T13810标准规定的TC4钛合金材料制造，表面可经阳极氧化处理，非灭菌包装。 |  | / | 北京市富乐科技开发有限公司 | 0 | 2023-09-12 14:08 | 挂网 |  |  | 2023-09-12 14:08
2303021641004428474 | 发改委平台导入的中选产品数据 | C03240308900000092740003517 | 脊柱前路钉棒系统-脊柱钉 | （US长臂钉）5.5-φ5.0×50 | FJQD2 | 不区分 | 脊柱前路钉棒系统 | 国械注准20173134126 | 该产品包括脊柱钉、椎体垫片、脊柱棒、横连钩。产品采用符合GB/T13810标准规定的TC4钛合金材料制造，表面可经阳极氧化处理，非灭菌包装。 |  | / | 北京市富乐科技开发有限公司 | 0 | 2023-09-12 14:08 | 挂网 |  |  | 2023-09-12 14:08
2303021641004428779 | 发改委平台导入的中选产品数据 | C03140108703001092740003745 | 骨牵引针 | （螺纹针Ⅰ型）Φ3.0×100-20 | FQYNⅠ01 | 钛合金 | 骨牵引针 | 京械注准20192040497 | 见附页 |  | / | 北京市富乐科技开发有限公司 | 0 | 2023-09-12 14:08 | 挂网 |  |  | 2023-09-12 14:08
2303021641004429024 | 发改委平台导入的中选产品数据 | C03250908900002092740002878 | 脊柱后路钉棒系统-连接器 | （可调横向连接器）φ6.5×38 | FJG4 | 不区分 | 脊柱后路钉棒系统 | 国械注准20173134057 | 该产品包括矫形用钉、矫形用棒及连接装置。产品采用符合GB/T 13810标准规定的TC4钛合金材料制成。钛合金产品表面可经着色阳极氧化或黑灰色阳极氧化处理。产品分灭菌和非灭菌两种交付状态。灭菌产品经辐照灭菌，灭菌有效期为4年。 |  | / | 北京市富乐科技开发有限公司 | 0 | 2023-09-12 14:08 | 挂网 |  |  | 2023-09-12 14:08
2303021641004429044 | 发改委平台导入的中选产品数据 | C03140108703001092740001569 | 骨牵引针 | （螺纹针Ⅺ型）Φ5.0×150-50 | FQYP Ⅱ 15 | 钛合金 | 骨牵引针 | 京械注准20192040497 | 见附页 |  | / | 北京市富乐科技开发有限公司 | 0 | 2023-09-12 14:08 | 挂网 |  |  | 2023-09-12 14:08
2303021641004429103 | 发改委平台导入的中选产品数据 | C03140108703001092740004285 | 骨牵引针 | （螺纹针Ⅰ型）Φ1.6×280 | FQYPⅠ01 | 钛合金 | 骨牵引针 | 京械注准20192040497 | 见附页 |  | / | 北京市富乐科技开发有限公司 | 0 | 2023-09-12 14:08 | 挂网 |  |  | 2023-09-12 14:08
2303021641004429175 | 发改委平台导入的中选产品数据 | C03250808900001092740000660 | 脊柱后路钉棒系统-横连钩 | （横连双钩）φ6.5×35 | FJG4 | 不区分 | 脊柱后路钉棒系统 | 国械注准20183131758 | 该产品由矫形用钉、矫形用钩、矫形用棒及横向连接器组成，其中横向连接器包括横连钩、横连棒及连接器。产品采用符合GB/T 13810标准规定的TC4钛合金材料制成，矫形用棒还可采用符合GB/T 13810标准规定的TC4ELI钛合金材料制成。钛合金产品表面可经阳极氧化处理。非灭菌包装。 |  | / | 北京市富乐科技开发有限公司 | 0 | 2023-09-12 14:08 | 挂网 |  |  | 2023-09-12 14:08
2303021641004429411 | 发改委平台导入的中选产品数据 | C03210108901002092740005326 | 颈椎后路钉板系统-颈椎后路板 | （颈椎后路板）37×4.6×0.6 4孔 | FJH-A04 | 纯钛 | 颈椎后路钉板系统 | 国械注准20153131627 | 该产品由颈椎后路板和配套用钉组成。其中颈椎后路板由符合GB/T13810标准规定的TA2或TA3或TA4纯钛材料制成，配套用钉由符合GB/T13810标准规定的TC4钛合金材料制成。表面分为阳极氧化处理状态以及本色状态。非灭菌包装。 |  | / | 北京市富乐科技开发有限公司 | 0 | 2023-09-12 14:08 | 挂网 |  |  | 2023-09-12 14:08
2303021641004429414 | 发改委平台导入的中选产品数据 | C03111508002010092740016540 | 解剖型接骨板 | （2.4髁微型Ⅱ）6孔 加压孔 | FYC06 | 纯钛 | 解剖型接骨板 | 国械注准20183461749 | 该产品由符合GB/T 13810-2007的TA2、TA3或TA4的纯钛材料制造，表面状态分为阳极氧化和本色状态两种，非灭菌状态提供 |  | / | 北京市富乐科技开发有限公司 | 0 | 2023-09-12 14:08 | 挂网 |  |  | 2023-09-12 14:08
2303021641004429472 | 发改委平台导入的中选产品数据 | C03250808900002092740003308 | 脊柱后路钉棒系统-横向连接器 | （可调横连双钩）φ7.0×50 | FJG4 | 不区分 | 脊柱后路钉棒系统 | 国械注准20183131758 | 该产品由矫形用钉、矫形用钩、矫形用棒及横向连接器组成，其中横向连接器包括横连钩、横连棒及连接器。产品采用符合GB/T 13810标准规定的TC4钛合金材料制成，矫形用棒还可采用符合GB/T 13810标准规定的TC4ELI钛合金材料制成。钛合金产品表面可经阳极氧化处理。非灭菌包装。 |  | / | 北京市富乐科技开发有限公司 | 0 | 2023-09-12 14:08 | 挂网 |  |  | 2023-09-12 14:08
2303021641004429475 | 发改委平台导入的中选产品数据 | C03240308900000092740002976 | 脊柱前路钉棒系统-脊柱钉 | （US钉）5.0-φ5.5×45 | FJQD2 | 不区分 | 脊柱前路钉棒系统 | 国械注准20173134126 | 该产品包括脊柱钉、椎体垫片、脊柱棒、横连钩。产品采用符合GB/T13810标准规定的TC4钛合金材料制造，表面可经阳极氧化处理，非灭菌包装。 |  | / | 北京市富乐科技开发有限公司 | 0 | 2023-09-12 14:08 | 挂网 |  |  | 2023-09-12 14:08
2303021641004429488 | 发改委平台导入的中选产品数据 | C03140108703001092740002221 | 骨牵引针 | （螺纹针Ⅶ型）Φ6.0×180-60 | FQYNⅠ11 | 钛合金 | 骨牵引针 | 京械注准20192040497 | 见附页 |  | / | 北京市富乐科技开发有限公司 | 0 | 2023-09-12 14:08 | 挂网 |  |  | 2023-09-12 14:08
2303021641004429702 | 发改委平台导入的中选产品数据 | C03120207903003049630000328 | 锁定金属接骨板系统-锁定螺钉 | φ5.0×115、锁定锥形 自攻自钻 | HCZ06 | 钛合金 | 锁定金属接骨板系统 | 国械注准20183130490 | 锁定金属接骨板系统由锁定板、锁定螺钉、填塞钉和金属接骨螺钉组成，材料采用符合GB 23102-2008要求的Ti-6Al-7Nb牌号钛合金。产品表面无着色。包装有灭菌和非灭菌包装，产品灭菌有效期5年。 |  | / | 创生医疗器械（中国）有限公司 | 0 | 2023-09-12 14:08 | 挂网 |  |  | 2023-09-12 14:08
2303021641004429859 | 发改委平台导入的中选产品数据 | C03140108703001092740002320 | 骨牵引针 | （螺纹针Ⅶ型）Φ6.0×200-50 | FQYP Ⅱ 11 | 钛合金 | 骨牵引针 | 京械注准20192040497 | 见附页 |  | / | 北京市富乐科技开发有限公司 | 0 | 2023-09-12 14:08 | 挂网 |  |  | 2023-09-12 14:08
2303021641004429902 | 发改委平台导入的中选产品数据 | C03251208900000092740002465 | 脊柱后路钉棒系统-矫形用钉 | （UP单芯钉）5.0-φ7.0×60 | FJD3 | 不区分 | 脊柱后路钉棒系统 | 国械注准20173134057 | 该产品包括矫形用钉、矫形用棒及连接装置。产品采用符合GB/T 13810标准规定的TC4钛合金材料制成。钛合金产品表面可经着色阳极氧化或黑灰色阳极氧化处理。产品分灭菌和非灭菌两种交付状态。灭菌产品经辐照灭菌，灭菌有效期为4年。 |  | / | 北京市富乐科技开发有限公司 | 0 | 2023-09-12 14:08 | 挂网 |  |  | 2023-09-12 14:08
2303021641004430066 | 发改委平台导入的中选产品数据 | C03140108703001092740004119 | 骨牵引针 | （光杆针Ⅰ型）Φ2.0×300 | FQYN Ⅱ 02 | 钛合金 | 骨牵引针 | 京械注准20192040497 | 见附页 |  | / | 北京市富乐科技开发有限公司 | 0 | 2023-09-12 14:08 | 挂网 |  |  | 2023-09-12 14:08
2303021641004430423 | 发改委平台导入的中选产品数据 | C03140108703001092740001365 | 骨牵引针 | （螺纹针Ⅳ型）Φ3.0×160-15 | FQYNⅠ07 | 钛合金 | 骨牵引针 | 京械注准20192040497 | 见附页 |  | / | 北京市富乐科技开发有限公司 | 0 | 2023-09-12 14:08 | 挂网 |  |  | 2023-09-12 14:08
2303021641004430433 | 发改委平台导入的中选产品数据 | C03140108703001092740003081 | 骨牵引针 | （螺纹针Ⅳ型）Φ1.0×150 | FQYPⅠ07 | 钛合金 | 骨牵引针 | 京械注准20192040497 | 见附页 |  | / | 北京市富乐科技开发有限公司 | 0 | 2023-09-12 14:08 | 挂网 |  |  | 2023-09-12 14:08
2303021641004430466 | 发改委平台导入的中选产品数据 | C03140308705002052140000069 | 组合式外固定支架-连接棒（环） | φ8.0×200mm | SWA I | 铝合金 | 组合式外固定支架 | 苏械注准20172040864 | 组合式外固定支架由连接杆类、夹杆类、连接件类、连接环类组件组成。该产品以非无菌状态提供。一次性使用。 |  |  | 江苏双羊医疗器械有限公司 | 0 | 2023-09-12 14:08 | 挂网 |  |  | 2023-09-12 14:08
2303021641004430470 | 发改委平台导入的中选产品数据 | C03251208900000092740002084 | 脊柱后路钉棒系统-矫形用钉 | （UP单芯钉 双线）5.0-φ5.0×35 | FJD3 | 不区分 | 脊柱后路钉棒系统 | 国械注准20173134057 | 该产品包括矫形用钉、矫形用棒及连接装置。产品采用符合GB/T 13810标准规定的TC4钛合金材料制成。钛合金产品表面可经着色阳极氧化或黑灰色阳极氧化处理。产品分灭菌和非灭菌两种交付状态。灭菌产品经辐照灭菌，灭菌有效期为4年。 |  | / | 北京市富乐科技开发有限公司 | 0 | 2023-09-12 14:08 | 挂网 |  |  | 2023-09-12 14:08
2303021641004430685 | 发改委平台导入的中选产品数据 | C03200408900007106670000023 | 颈椎前路钉板内固定系统-自钻螺钉 | φ3.0×12 | JZLD（灭菌） | 不区分 | 颈椎前路钉板内固定系统 | 国械注准20173134216 | 该产品由颈椎前路钛板和螺钉组成。由符合BG/T 13810标准规定的TC4钛合金材料制成。表面分为无着色和着色阳极氧化两种处理方式。灭菌和非灭菌包装。灭菌产品采用辐照剂量为25KGy~38KGy的Y射线辐照灭菌，灭菌有效期为5年。 |  |  | 山东康盛医疗器械有限公司 | 0 | 2023-09-12 14:08 | 挂网 |  |  | 2023-09-12 14:08
2303021641004430722 | 发改委平台导入的中选产品数据 | C03160108903008001130000217 | 钛合金骨针 | 直径4.0mm,长度500mm | GZLW 05 | 钛合金 | 钛合金骨针 | 国械注准20183461032 | 该产品采用符合GB/T13810标准的TC4钛合金材料制成，表面可经微弧阳极氧化处理，非灭菌包装。 |  |  | 江苏荷普医疗科技股份有限公司 | 0 | 2023-09-12 14:08 | 挂网 |  |  | 2023-09-12 14:08
2303021641004430796 | 发改委平台导入的中选产品数据 | C07030414000002054560000010 | 回填牙胶 | 锥度0.09,全长l :≥28 mm,尖端直径d1 :0.25±0.05mm;距尖端3mm处的直径d2:0.52±0.05mm,d3:0.79±0.05mm,红色 | 822-1225 | 不区分 | 回填牙胶Gutta Percha | 国械注进20143636250 | 本产品由反式-1,4-聚异戊二烯(马来树胶)(15%-25%)、氧化锌(60%-70%)、硫酸钡(8%-18%)、碳酸钙(1%-10%)、蜜蜡(1%-10%)、2,6-二叔丁基对甲酚(BHT)(＜1%)及染色剂(黄色和红色)(＜1%)组成。 |  | 卡瓦盛邦（上海）牙科医疗器械有限公司 | 卡瓦盛邦（上海）牙科医疗器械有限公司 | 0 | 2023-09-12 14:08 | 挂网 |  |  | 2023-09-12 14:08
2303021641004430980 | 发改委平台导入的中选产品数据 | C03140108703001092740001602 | 骨牵引针 | （螺纹针Ⅺ型）Φ1.0×150 | FQYP Ⅱ 15 | 钛合金 | 骨牵引针 | 京械注准20192040497 | 见附页 |  | / | 北京市富乐科技开发有限公司 | 0 | 2023-09-12 14:08 | 挂网 |  |  | 2023-09-12 14:08
2303021641004431285 | 发改委平台导入的中选产品数据 | C03140108703001092740003707 | 骨牵引针 | （螺纹针Ⅰ型）Φ0.8×150 | FQYNⅠ01 | 钛合金 | 骨牵引针 | 京械注准20192040497 | 见附页 |  | / | 北京市富乐科技开发有限公司 | 0 | 2023-09-12 14:08 | 挂网 |  |  | 2023-09-12 14:08
2303021641004431334 | 发改委平台导入的中选产品数据 | C03140108703001092740005715 | 骨牵引针 | （螺纹针Ⅺ型）Φ1.5×40-6 | FQYNⅠ15 | 钛合金 | 骨牵引针 | 京械注准20192040497 | 见附页 |  | / | 北京市富乐科技开发有限公司 | 0 | 2023-09-12 14:08 | 挂网 |  |  | 2023-09-12 14:08
2303021641004431386 | 发改委平台导入的中选产品数据 | C03200408900002026300000027 | 颈椎前路系统-钛板 | MAXAN 钝型固定角度螺钉 4.5X14MM | 14-521544B | 不区分 | 颈椎前路系统MaxAn® Anterior Cervical Plate Fixation System | 国械注进20163130652 | 该产品由颈椎前路钛板和螺钉组成，由符合GB/T 13810-2007标准要求的TC4 ELI钛合金材料制成。部分组件表面经阳极氧化着色处理，非灭菌包装。 |  | 皆美（上海）医疗器械有限公司 | 皆美（上海）医疗器械有限公司 | 0 | 2023-09-12 14:08 | 挂网 |  |  | 2023-09-12 14:08
2303021641004431407 | 发改委平台导入的中选产品数据 | C03120507903016092740000128 | 锁定接骨螺钉 | （锁定螺钉）φ2.7×10 | FKDS23 | 钛合金 | 锁定接骨螺钉 | 国械注准20153131865 | 锁定接骨螺钉由锁定螺钉、填塞钉I、填塞钉II、连接螺塞组成。产品由符合GB/T13810标准规定的TC4钛合金材料制成，表面状态分为阳极氧化或本色状态两种，非灭菌状态提供。 |  | / | 北京市富乐科技开发有限公司 | 0 | 2023-09-12 14:08 | 挂网 |  |  | 2023-09-12 14:08
2303021641004431544 | 发改委平台导入的中选产品数据 | C03251208900000092740002359 | 脊柱后路钉棒系统-矫形用钉 | （UP单芯钉）5.5-φ5.5×45 | FJD3 | 不区分 | 脊柱后路钉棒系统 | 国械注准20173134057 | 该产品包括矫形用钉、矫形用棒及连接装置。产品采用符合GB/T 13810标准规定的TC4钛合金材料制成。钛合金产品表面可经着色阳极氧化或黑灰色阳极氧化处理。产品分灭菌和非灭菌两种交付状态。灭菌产品经辐照灭菌，灭菌有效期为4年。 |  | / | 北京市富乐科技开发有限公司 | 0 | 2023-09-12 14:08 | 挂网 |  |  | 2023-09-12 14:08
2303021641004431722 | 发改委平台导入的中选产品数据 | C03110608002006092740000856 | 解剖型接骨板 | （小T型Ⅳ）左8-3孔 加压孔 | FYT02 | 纯钛 | 解剖型接骨板 | 国械注准20183461749 | 该产品由符合GB/T 13810-2007的TA2、TA3或TA4的纯钛材料制造，表面状态分为阳极氧化和本色状态两种，非灭菌状态提供 |  | / | 北京市富乐科技开发有限公司 | 0 | 2023-09-12 14:08 | 挂网 |  |  | 2023-09-12 14:08
2303021641004431894 | 发改委平台导入的中选产品数据 | C03111508002010092740017024 | 解剖型接骨板 | （2.0髁微型Ⅲ）右8孔 | FYC06 | 纯钛 | 解剖型接骨板 | 国械注准20183461749 | 该产品由符合GB/T 13810-2007的TA2、TA3或TA4的纯钛材料制造，表面状态分为阳极氧化和本色状态两种，非灭菌状态提供 |  | / | 北京市富乐科技开发有限公司 | 0 | 2023-09-12 14:08 | 挂网 |  |  | 2023-09-12 14:08
2303021641004431910 | 发改委平台导入的中选产品数据 | C03251208900000092740002424 | 脊柱后路钉棒系统-矫形用钉 | （UP单芯钉）5.0-φ5.5×55 | FJD3 | 不区分 | 脊柱后路钉棒系统 | 国械注准20173134057 | 该产品包括矫形用钉、矫形用棒及连接装置。产品采用符合GB/T 13810标准规定的TC4钛合金材料制成。钛合金产品表面可经着色阳极氧化或黑灰色阳极氧化处理。产品分灭菌和非灭菌两种交付状态。灭菌产品经辐照灭菌，灭菌有效期为4年。 |  | / | 北京市富乐科技开发有限公司 | 0 | 2023-09-12 14:08 | 挂网 |  |  | 2023-09-12 14:08
2303021641004431945 | 发改委平台导入的中选产品数据 | C03140108703001092740002025 | 骨牵引针 | （螺纹针Ⅶ型）Φ4.0×100-18 | FQYPⅠ11 | 钛合金 | 骨牵引针 | 京械注准20192040497 | 见附页 |  | / | 北京市富乐科技开发有限公司 | 0 | 2023-09-12 14:08 | 挂网 |  |  | 2023-09-12 14:08
2303021641004431979 | 发改委平台导入的中选产品数据 | C03250508901019023660000186 | 脊柱复位内固定系统-U型钉 | 6.2×30 | CGW-I 43146230 | 钛合金 | 脊柱复位内固定系统 | 国械注准20143131872 | 该系统分为CGW-Ⅰ 系统，CSRS-Ⅰ 系统和CSRS-Ⅱ系统。产品由符合GB/T13810的TC4钛合金制造。CGW-Ⅰ型固定系统由光滑棍、网纹棍、椎弓根钉、自锁螺钉、角度U型钉、U型钉、偏口U型钉、封口椎弓根钉、椎弓根钩、椎板钩、万向块、万向侧块、左、右、侧块、固定块、光滑连接棍、网纹连接棍、连接块、锁固螺帽、垫高螺帽、球面螺帽、平面螺帽、固定垫片、盖、连接器、小螺钉、衬套、推拉力钉、连接杆组成。CSRS-Ⅰ 脊柱复位内固定系统由滑脱复位杆、推拉力钉、U型钉、角度U型钉、光滑棍、网纹棍、球面螺帽、锁固螺帽、垫高螺帽、小螺钉组成。CSRS-Ⅱ型固定系统由连接杆、椎弓根螺钉、椎板钩、平面螺帽组成。非灭菌包装。表面处理状态分为阳极化表面和非阳极化表面。 |  | / | 博能华医疗器械（北京）有限公司 | 0 | 2023-09-12 14:08 | 挂网 |  |  | 2023-09-12 14:08
2303021641004431993 | 发改委平台导入的中选产品数据 | C03140208701004039240000045 | 外固定支架 | （反针杆固定夹Ⅰ 不锈钢）D：5，d：4 | MZH19 | 不锈钢 | 外固定支架 | 冀械注准20192040111 | 由长短轴架体、全环、C环、半环、骨针夹头、万向夹头、延长加压调节器、长度调节装置、连接杆、各种形式的固定夹组成 |  | / | 河北博川医疗器械有限公司 | 0 | 2023-09-12 14:08 | 挂网 |  |  | 2023-09-12 14:08
2303021641004432173 | 发改委平台导入的中选产品数据 | C03260208901015106670000362 | 脊柱后路钉棒内固定系统 | 固定复位螺钉φ5.0×35 | RFIV | 钛合金 | 脊柱后路钉棒内固定系统 | 国械注准20173134211 | 该产品由矫形用钉（固定螺钉、固定复位螺钉、多轴螺钉、多轴复位螺钉、固定复位螺钉、加长固定螺钉、长螺纹固定螺钉）、连接杆、横连杆装配、多米诺接头、矫形用钩（固定复位钩、椎板钩、横突钩、复位骨钩）、侧方连接器、连接座、顶丝、自断顶丝、复位螺塞、自断螺塞组成。多轴复位螺钉球形环由符合GB/T 13810标准规定的TA3纯钛材料制成，其余组件均由符合GB/T 13810标准规定的TC4钛合金材料制成。表面分为无着色和着色阳极氧化两种处理方式。产品的交付状态有灭菌状态和非灭菌状态2种形式。灭菌状态交付的产品采用辐照剂量为25KGy~38KGy的射线辐照灭菌。灭菌有效期为5年。 |  |  | 山东康盛医疗器械有限公司 | 0 | 2023-09-12 14:08 | 挂网 |  |  | 2023-09-12 14:08
2303021641004432358 | 发改委平台导入的中选产品数据 | C03140108703001092740002169 | 骨牵引针 | （螺纹针Ⅶ型）Φ1.5×155-65 | FQYNⅠ11 | 钛合金 | 骨牵引针 | 京械注准20192040497 | 见附页 |  | / | 北京市富乐科技开发有限公司 | 0 | 2023-09-12 14:08 | 挂网 |  |  | 2023-09-12 14:08
2303021641004432554 | 发改委平台导入的中选产品数据 | C03250608901003092740007012 | 脊柱后路钉棒系统-矫形用钉 | （自锁椎弓根钉）5.0-φ6.5×45 | FJD5 | 钛合金 | 脊柱后路钉棒系统 | 国械注准20183131758 | 该产品由矫形用钉、矫形用钩、矫形用棒及横向连接器组成，其中横向连接器包括横连钩、横连棒及连接器。产品采用符合GB/T 13810标准规定的TC4钛合金材料制成，矫形用棒还可采用符合GB/T 13810标准规定的TC4ELI钛合金材料制成。钛合金产品表面可经阳极氧化处理。非灭菌包装。 |  | / | 北京市富乐科技开发有限公司 | 0 | 2023-09-12 14:08 | 挂网 |  |  | 2023-09-12 14:08
2303021641004432708 | 发改委平台导入的中选产品数据 | C03240308900000092740003455 | 脊柱前路钉棒系统-脊柱钉 | （US长臂钉）3.5-φ5.0×45 | FJQD2 | 不区分 | 脊柱前路钉棒系统 | 国械注准20173134126 | 该产品包括脊柱钉、椎体垫片、脊柱棒、横连钩。产品采用符合GB/T13810标准规定的TC4钛合金材料制造，表面可经阳极氧化处理，非灭菌包装。 |  | / | 北京市富乐科技开发有限公司 | 0 | 2023-09-12 14:08 | 挂网 |  |  | 2023-09-12 14:08
2303021641004432779 | 发改委平台导入的中选产品数据 | C03140108703001092740001948 | 骨牵引针 | （螺纹针Ⅺ型）Φ2.0×60-7 | FQYP Ⅲ 15 | 钛合金 | 骨牵引针 | 京械注准20192040497 | 见附页 |  | / | 北京市富乐科技开发有限公司 | 0 | 2023-09-12 14:08 | 挂网 |  |  | 2023-09-12 14:08
2303021641004432918 | 发改委平台导入的中选产品数据 | C03160108903008001130000856 | 钛合金骨针 | 直径2.0mm,长度460mm | GZLW 01 | 钛合金 | 钛合金骨针 | 国械注准20183461032 | 该产品采用符合GB/T13810标准的TC4钛合金材料制成，表面可经微弧阳极氧化处理，非灭菌包装。 |  |  | 江苏荷普医疗科技股份有限公司 | 0 | 2023-09-12 14:08 | 挂网 |  |  | 2023-09-12 14:08
2303021641004433062 | 发改委平台导入的中选产品数据 | C03140108703001092740000206 | 骨牵引针 | （螺纹针Ⅱ型）Φ6.0×200-55 | FQYN Ⅲ 03 | 钛合金 | 骨牵引针 | 京械注准20192040497 | 见附页 |  | / | 北京市富乐科技开发有限公司 | 0 | 2023-09-12 14:08 | 挂网 |  |  | 2023-09-12 14:08
2303021641004433129 | 发改委平台导入的中选产品数据 | C03140108703001092740001081 | 骨牵引针 | （螺纹针Ⅺ型）Φ3.0×60-12 | FQYPⅠ15 | 钛合金 | 骨牵引针 | 京械注准20192040497 | 见附页 |  | / | 北京市富乐科技开发有限公司 | 0 | 2023-09-12 14:08 | 挂网 |  |  | 2023-09-12 14:08
2303021641004433190 | 发改委平台导入的中选产品数据 | C03420710701004075510000010 | 单髁膝关节系统-生物型胫骨部件 | （Oxford单髁膝关节非骨水泥型胫骨部件左膝内侧 SizeB）左膝内侧 SizeB | 166572 | 钴铬钼合金 | 单髁膝关节系统组件 | 国械注进20163462135 | 该系统组件由股骨部件和胫骨部件组成。股骨部件和胫骨部件材料均采用符合ISO 5832-4标准的铸造钴铬钼合金材料制造，表面均为符合ASTM F1580的钛6铝4钒合金微孔涂层和符合GB 23101.2的羟基磷灰石双涂层。灭菌包装。 |  | 捷迈（上海）医疗国际贸易有限公司 | 捷迈（上海）医疗国际贸易有限公司 | 0 | 2023-09-12 14:08 | 挂网 |  |  | 2023-09-12 14:08
2303021641004433346 | 发改委平台导入的中选产品数据 | C03240308900000092740001597 | 脊柱前路钉棒系统-脊柱钉 | （单向钉）3.5-φ5.5×30 | FJQD1 | 不区分 | 脊柱前路钉棒系统 | 国械注准20173134126 | 该产品包括脊柱钉、椎体垫片、脊柱棒、横连钩。产品采用符合GB/T13810标准规定的TC4钛合金材料制造，表面可经阳极氧化处理，非灭菌包装。 |  | / | 北京市富乐科技开发有限公司 | 0 | 2023-09-12 14:08 | 挂网 |  |  | 2023-09-12 14:08
2303021641004433352 | 发改委平台导入的中选产品数据 | C03140108703001092740004307 | 骨牵引针 | （螺纹针Ⅰ型）Φ2.0×145-55 | FQYPⅠ01 | 钛合金 | 骨牵引针 | 京械注准20192040497 | 见附页 |  | / | 北京市富乐科技开发有限公司 | 0 | 2023-09-12 14:08 | 挂网 |  |  | 2023-09-12 14:08
2303021641004433499 | 发改委平台导入的中选产品数据 | C03240308900000092740002996 | 脊柱前路钉棒系统-脊柱钉 | （US钉）3.5-φ4.0×30 | FJQD2 | 不区分 | 脊柱前路钉棒系统 | 国械注准20173134126 | 该产品包括脊柱钉、椎体垫片、脊柱棒、横连钩。产品采用符合GB/T13810标准规定的TC4钛合金材料制造，表面可经阳极氧化处理，非灭菌包装。 |  | / | 北京市富乐科技开发有限公司 | 0 | 2023-09-12 14:08 | 挂网 |  |  | 2023-09-12 14:08
2303021641004433725 | 发改委平台导入的中选产品数据 | C03140108703001092740005488 | 骨牵引针 | （螺纹针Ⅴ型）Φ5.0×130-30 | FQYN Ⅱ 09 | 钛合金 | 骨牵引针 | 京械注准20192040497 | 见附页 |  | / | 北京市富乐科技开发有限公司 | 0 | 2023-09-12 14:08 | 挂网 |  |  | 2023-09-12 14:08
2303021641004433886 | 发改委平台导入的中选产品数据 | C03140108703001092740005431 | 骨牵引针 | （螺纹针Ⅱ型）Φ4.0×135-35 | FQYNⅠ03 | 钛合金 | 骨牵引针 | 京械注准20192040497 | 见附页 |  | / | 北京市富乐科技开发有限公司 | 0 | 2023-09-12 14:08 | 挂网 |  |  | 2023-09-12 14:08
2303021641004434053 | 发改委平台导入的中选产品数据 | C03140108703001092740003118 | 骨牵引针 | （螺纹针Ⅸ型）Φ5.0×200-40 | FQYNⅠ13 | 钛合金 | 骨牵引针 | 京械注准20192040497 | 见附页 |  | / | 北京市富乐科技开发有限公司 | 0 | 2023-09-12 14:08 | 挂网 |  |  | 2023-09-12 14:08
2303021641004434087 | 发改委平台导入的中选产品数据 | C03140108703001092740003328 | 骨牵引针 | （螺纹针Ⅳ型）Φ1.8×150 | FQYP Ⅱ 07 | 钛合金 | 骨牵引针 | 京械注准20192040497 | 见附页 |  | / | 北京市富乐科技开发有限公司 | 0 | 2023-09-12 14:08 | 挂网 |  |  | 2023-09-12 14:08
2303021641004434102 | 发改委平台导入的中选产品数据 | C03140108703001092740003063 | 骨牵引针 | （螺纹针Ⅳ型）Φ4.0×100-35 | FQYPⅠ07 | 钛合金 | 骨牵引针 | 京械注准20192040497 | 见附页 |  | / | 北京市富乐科技开发有限公司 | 0 | 2023-09-12 14:08 | 挂网 |  |  | 2023-09-12 14:08
2303021641004434181 | 发改委平台导入的中选产品数据 | C03140108703001092740000715 | 骨牵引针 | （螺纹针Ⅱ型）Φ6.0×110-35 | FQYPⅠ03 | 钛合金 | 骨牵引针 | 京械注准20192040497 | 见附页 |  | / | 北京市富乐科技开发有限公司 | 0 | 2023-09-12 14:08 | 挂网 |  |  | 2023-09-12 14:08
2303021641004434186 | 发改委平台导入的中选产品数据 | C03250508901063023660000033 | 脊柱复位内固定系统-U型钉 | 6.0×45 | CGW-I 48206045 | 钛合金 | 脊柱复位内固定系统 | 国械注准20143131872 | 该系统分为CGW-Ⅰ 系统，CSRS-Ⅰ 系统和CSRS-Ⅱ系统。产品由符合GB/T13810的TC4钛合金制造。CGW-Ⅰ型固定系统由光滑棍、网纹棍、椎弓根钉、自锁螺钉、角度U型钉、U型钉、偏口U型钉、封口椎弓根钉、椎弓根钩、椎板钩、万向块、万向侧块、左、右、侧块、固定块、光滑连接棍、网纹连接棍、连接块、锁固螺帽、垫高螺帽、球面螺帽、平面螺帽、固定垫片、盖、连接器、小螺钉、衬套、推拉力钉、连接杆组成。CSRS-Ⅰ 脊柱复位内固定系统由滑脱复位杆、推拉力钉、U型钉、角度U型钉、光滑棍、网纹棍、球面螺帽、锁固螺帽、垫高螺帽、小螺钉组成。CSRS-Ⅱ型固定系统由连接杆、椎弓根螺钉、椎板钩、平面螺帽组成。非灭菌包装。表面处理状态分为阳极化表面和非阳极化表面。 |  | / | 博能华医疗器械（北京）有限公司 | 0 | 2023-09-12 14:08 | 挂网 |  |  | 2023-09-12 14:08
2303021641004434216 | 发改委平台导入的中选产品数据 | C03140108703001092740000781 | 骨牵引针 | （光杆针Ⅲ型）Φ2.0×350 | FQYP Ⅲ 06 | 钛合金 | 骨牵引针 | 京械注准20192040497 | 见附页 |  | / | 北京市富乐科技开发有限公司 | 0 | 2023-09-12 14:08 | 挂网 |  |  | 2023-09-12 14:08
2303021641004434662 | 发改委平台导入的中选产品数据 | C03160108903002001130000646 | 钛合金骨针 | 直径2.5mm,长度60mm | GZZ 01 | 钛合金 | 钛合金骨针 | 国械注准20183461032 | 该产品采用符合GB/T13810标准的TC4钛合金材料制成，表面可经微弧阳极氧化处理，非灭菌包装。 |  |  | 江苏荷普医疗科技股份有限公司 | 0 | 2023-09-12 14:08 | 挂网 |  |  | 2023-09-12 14:08
2303021641004434866 | 发改委平台导入的中选产品数据 | C03160108903008001130000745 | 钛合金骨针 | 直径2.5mm,长度450mm | GZLW 10 | 钛合金 | 钛合金骨针 | 国械注准20183461032 | 该产品采用符合GB/T13810标准的TC4钛合金材料制成，表面可经微弧阳极氧化处理，非灭菌包装。 |  |  | 江苏荷普医疗科技股份有限公司 | 0 | 2023-09-12 14:08 | 挂网 |  |  | 2023-09-12 14:08
2303021641004434937 | 发改委平台导入的中选产品数据 | C03290109704006092740002432 | 椎间融合器 | （螺纹融合器）φ9×14 0° | FRY03 | 钛合金 | 椎间融合器 | 国械注准20183131751 | 该产品由柱形融合器、楔形融合器、弧形融合器、螺纹融合器、前路融合器和后路融合器组成。由符合GB/T 13810标准规定的TC4钛合金材料制成。产品表面可经阳极氧化处理。非灭菌包装。 |  | / | 北京市富乐科技开发有限公司 | 0 | 2023-09-12 14:08 | 挂网 |  |  | 2023-09-12 14:08
2303021641004435011 | 发改委平台导入的中选产品数据 | C03140108703001092740004838 | 骨牵引针 | （光杆针Ⅰ型）Φ1.6×150 | FQYN Ⅲ 02 | 钛合金 | 骨牵引针 | 京械注准20192040497 | 见附页 |  | / | 北京市富乐科技开发有限公司 | 0 | 2023-09-12 14:08 | 挂网 |  |  | 2023-09-12 14:08
2303021641004435067 | 发改委平台导入的中选产品数据 | C03250608901003023660000977 | 脊柱复位内固定系统-U型钉 | 6.5×80 | CGW-I 48916580 | 钛合金 | 脊柱复位内固定系统 | 国械注准20143131872 | 该系统分为CGW-Ⅰ 系统，CSRS-Ⅰ 系统和CSRS-Ⅱ系统。产品由符合GB/T13810的TC4钛合金制造。CGW-Ⅰ型固定系统由光滑棍、网纹棍、椎弓根钉、自锁螺钉、角度U型钉、U型钉、偏口U型钉、封口椎弓根钉、椎弓根钩、椎板钩、万向块、万向侧块、左、右、侧块、固定块、光滑连接棍、网纹连接棍、连接块、锁固螺帽、垫高螺帽、球面螺帽、平面螺帽、固定垫片、盖、连接器、小螺钉、衬套、推拉力钉、连接杆组成。CSRS-Ⅰ 脊柱复位内固定系统由滑脱复位杆、推拉力钉、U型钉、角度U型钉、光滑棍、网纹棍、球面螺帽、锁固螺帽、垫高螺帽、小螺钉组成。CSRS-Ⅱ型固定系统由连接杆、椎弓根螺钉、椎板钩、平面螺帽组成。非灭菌包装。表面处理状态分为阳极化表面和非阳极化表面。 |  | / | 博能华医疗器械（北京）有限公司 | 0 | 2023-09-12 14:08 | 挂网 |  |  | 2023-09-12 14:08
2303021641004435080 | 发改委平台导入的中选产品数据 | C03140108703001092740003822 | 骨牵引针 | （螺纹针Ⅰ型）Φ3.0×80-25 | FQYN Ⅲ 01 | 钛合金 | 骨牵引针 | 京械注准20192040497 | 见附页 |  | / | 北京市富乐科技开发有限公司 | 0 | 2023-09-12 14:08 | 挂网 |  |  | 2023-09-12 14:08
2303021641004435095 | 发改委平台导入的中选产品数据 | C03251008900000087250000006 | 脊柱内固定系统-自攻钉 | 7.0×60 | SP02 | 不区分 | 脊柱内固定系统 | 国械注准20153131057 | 该产品由自攻钉、可折断钉、可折断万向钉、万向钉、连接棒、横连器、侧方连接器、骨钩、自断螺钉、钉螺塞组成，产品采用符合GB/T13810标准的TC4钛合金材料制造，产品含灭菌和非灭菌包装。 |  |  | 北京中安泰华科技有限公司 | 0 | 2023-09-12 14:08 | 挂网 |  |  | 2023-09-12 14:08
2303021641004435121 | 发改委平台导入的中选产品数据 | C03240308900000092740002526 | 脊柱前路钉棒系统-脊柱钉 | （U形单芯钉）4.5-φ6.5×45 | FJQD2 | 不区分 | 脊柱前路钉棒系统 | 国械注准20173134126 | 该产品包括脊柱钉、椎体垫片、脊柱棒、横连钩。产品采用符合GB/T13810标准规定的TC4钛合金材料制造，表面可经阳极氧化处理，非灭菌包装。 |  | / | 北京市富乐科技开发有限公司 | 0 | 2023-09-12 14:08 | 挂网 |  |  | 2023-09-12 14:08
2303021641004435133 | 发改委平台导入的中选产品数据 | C03110608002006092740000874 | 解剖型接骨板 | （小T型Ⅳ）左8-7孔 加压孔 | FYT02 | 纯钛 | 解剖型接骨板 | 国械注准20183461749 | 该产品由符合GB/T 13810-2007的TA2、TA3或TA4的纯钛材料制造，表面状态分为阳极氧化和本色状态两种，非灭菌状态提供 |  | / | 北京市富乐科技开发有限公司 | 0 | 2023-09-12 14:08 | 挂网 |  |  | 2023-09-12 14:08
2303021641004435312 | 发改委平台导入的中选产品数据 | C03250508901003026300000021 | 脊柱内固定系统组件-单轴复位椎弓根螺钉 | Java Instinct 单轴长尾螺钉 Ø6,5 lg 45 | 046W0AN66545 | 钛合金 | 脊柱内固定系统组件 Spinal Fixation System | 国械注进20163135094 | 该产品由椎弓根螺钉、棒和顶丝、连接器和钩组成。由符合GB/T 13810标准要求的TC4 ELI锻造钛合金材料制成。表面经阳极氧化处理。非灭菌包装。 |  | 皆美（上海）医疗器械有限公司 | 皆美（上海）医疗器械有限公司 | 0 | 2023-09-12 14:08 | 挂网 |  |  | 2023-09-12 14:08
2303021641004435340 | 发改委平台导入的中选产品数据 | C03251208900000092740002356 | 脊柱后路钉棒系统-矫形用钉 | （UP单芯钉）4.5-φ5.5×25 | FJD3 | 不区分 | 脊柱后路钉棒系统 | 国械注准20173134057 | 该产品包括矫形用钉、矫形用棒及连接装置。产品采用符合GB/T 13810标准规定的TC4钛合金材料制成。钛合金产品表面可经着色阳极氧化或黑灰色阳极氧化处理。产品分灭菌和非灭菌两种交付状态。灭菌产品经辐照灭菌，灭菌有效期为4年。 |  | / | 北京市富乐科技开发有限公司 | 0 | 2023-09-12 14:08 | 挂网 |  |  | 2023-09-12 14:08
2303021641004435361 | 发改委平台导入的中选产品数据 | C03140108703001092740005458 | 骨牵引针 | （螺纹针Ⅴ型）Φ1.2×150 | FQYN Ⅱ 09 | 钛合金 | 骨牵引针 | 京械注准20192040497 | 见附页 |  | / | 北京市富乐科技开发有限公司 | 0 | 2023-09-12 14:08 | 挂网 |  |  | 2023-09-12 14:08
2303021641004435371 | 发改委平台导入的中选产品数据 | C03140108703001092740004590 | 骨牵引针 | （螺纹针Ⅸ型）Φ5.0×180-50 | FQYPⅠ13 | 钛合金 | 骨牵引针 | 京械注准20192040497 | 见附页 |  | / | 北京市富乐科技开发有限公司 | 0 | 2023-09-12 14:08 | 挂网 |  |  | 2023-09-12 14:08
2303021641004435456 | 发改委平台导入的中选产品数据 | C03140108703001092740004370 | 骨牵引针 | （螺纹针Ⅰ型）Φ6.0×220-80 | FQYPⅠ01 | 钛合金 | 骨牵引针 | 京械注准20192040497 | 见附页 |  | / | 北京市富乐科技开发有限公司 | 0 | 2023-09-12 14:08 | 挂网 |  |  | 2023-09-12 14:08
2303021641004435476 | 发改委平台导入的中选产品数据 | C03240308900000092740003402 | 脊柱前路钉棒系统-脊柱钉 | （US长臂钉）5.0-φ5.5×25 | FJQD2 | 不区分 | 脊柱前路钉棒系统 | 国械注准20173134126 | 该产品包括脊柱钉、椎体垫片、脊柱棒、横连钩。产品采用符合GB/T13810标准规定的TC4钛合金材料制造，表面可经阳极氧化处理，非灭菌包装。 |  | / | 北京市富乐科技开发有限公司 | 0 | 2023-09-12 14:08 | 挂网 |  |  | 2023-09-12 14:08
2303021641004435581 | 发改委平台导入的中选产品数据 | C03250808900001092740000838 | 脊柱后路钉棒系统-横连钩 | （横连双钩）φ5.5×34 | FJG4 | 不区分 | 脊柱后路钉棒系统 | 国械注准20183131758 | 该产品由矫形用钉、矫形用钩、矫形用棒及横向连接器组成，其中横向连接器包括横连钩、横连棒及连接器。产品采用符合GB/T 13810标准规定的TC4钛合金材料制成，矫形用棒还可采用符合GB/T 13810标准规定的TC4ELI钛合金材料制成。钛合金产品表面可经阳极氧化处理。非灭菌包装。 |  | / | 北京市富乐科技开发有限公司 | 0 | 2023-09-12 14:08 | 挂网 |  |  | 2023-09-12 14:08
2303021641004435727 | 发改委平台导入的中选产品数据 | C03290109704006092740002648 | 椎间融合器 | （椎间置换后路融合器）20×10×8.5 0° | FRY05Ⅰ | 钛合金 | 椎间融合器 | 国械注准20183131751 | 该产品由柱形融合器、楔形融合器、弧形融合器、螺纹融合器、前路融合器和后路融合器组成。由符合GB/T 13810标准规定的TC4钛合金材料制成。产品表面可经阳极氧化处理。非灭菌包装。 |  | / | 北京市富乐科技开发有限公司 | 0 | 2023-09-12 14:08 | 挂网 |  |  | 2023-09-12 14:08
2303021641004435747 | 发改委平台导入的中选产品数据 | C03140108703001092740003175 | 骨牵引针 | （螺纹针Ⅸ型）Φ2.5×140-25 | FQYNⅠ13 | 钛合金 | 骨牵引针 | 京械注准20192040497 | 见附页 |  | / | 北京市富乐科技开发有限公司 | 0 | 2023-09-12 14:08 | 挂网 |  |  | 2023-09-12 14:08
2303021641004435757 | 发改委平台导入的中选产品数据 | C03240308900000092740003047 | 脊柱前路钉棒系统-脊柱钉 | （US钉）4.5-φ5.5×45 | FJQD2 | 不区分 | 脊柱前路钉棒系统 | 国械注准20173134126 | 该产品包括脊柱钉、椎体垫片、脊柱棒、横连钩。产品采用符合GB/T13810标准规定的TC4钛合金材料制造，表面可经阳极氧化处理，非灭菌包装。 |  | / | 北京市富乐科技开发有限公司 | 0 | 2023-09-12 14:08 | 挂网 |  |  | 2023-09-12 14:08
2303021641004435828 | 发改委平台导入的中选产品数据 | C03111508002010092740017176 | 解剖型接骨板 | （2.4髁微型Ⅲ）右11孔 加压孔 | FYC06 | 纯钛 | 解剖型接骨板 | 国械注准20183461749 | 该产品由符合GB/T 13810-2007的TA2、TA3或TA4的纯钛材料制造，表面状态分为阳极氧化和本色状态两种，非灭菌状态提供 |  | / | 北京市富乐科技开发有限公司 | 0 | 2023-09-12 14:08 | 挂网 |  |  | 2023-09-12 14:08
2303021641004435883 | 发改委平台导入的中选产品数据 | C03140308701007039240000644 | 外固定支架 | （中型斜式 不锈钢）L：6.0 | MDC05 | 不锈钢 | 外固定支架 | 冀械注准20192040111 | 由长短轴架体、全环、C环、半环、骨针夹头、万向夹头、延长加压调节器、长度调节装置、连接杆、各种形式的固定夹组成 |  | / | 河北博川医疗器械有限公司 | 0 | 2023-09-12 14:08 | 挂网 |  |  | 2023-09-12 14:08
2303021641004435978 | 发改委平台导入的中选产品数据 | C03250608901021023660000232 | 脊柱复位内固定系统-偏口U型钉 | 4.0×50 | CGW-I 43114050 | 钛合金 | 脊柱复位内固定系统 | 国械注准20143131872 | 该系统分为CGW-Ⅰ 系统，CSRS-Ⅰ 系统和CSRS-Ⅱ系统。产品由符合GB/T13810的TC4钛合金制造。CGW-Ⅰ型固定系统由光滑棍、网纹棍、椎弓根钉、自锁螺钉、角度U型钉、U型钉、偏口U型钉、封口椎弓根钉、椎弓根钩、椎板钩、万向块、万向侧块、左、右、侧块、固定块、光滑连接棍、网纹连接棍、连接块、锁固螺帽、垫高螺帽、球面螺帽、平面螺帽、固定垫片、盖、连接器、小螺钉、衬套、推拉力钉、连接杆组成。CSRS-Ⅰ 脊柱复位内固定系统由滑脱复位杆、推拉力钉、U型钉、角度U型钉、光滑棍、网纹棍、球面螺帽、锁固螺帽、垫高螺帽、小螺钉组成。CSRS-Ⅱ型固定系统由连接杆、椎弓根螺钉、椎板钩、平面螺帽组成。非灭菌包装。表面处理状态分为阳极化表面和非阳极化表面。 |  | / | 博能华医疗器械（北京）有限公司 | 0 | 2023-09-12 14:08 | 挂网 |  |  | 2023-09-12 14:08
2303021641004435991 | 发改委平台导入的中选产品数据 | C03160108903002001130001402 | 钛合金骨针 | 直径1.5mm,长度500mm | GZB 02 | 钛合金 | 钛合金骨针 | 国械注准20183461032 | 该产品采用符合GB/T13810标准的TC4钛合金材料制成，表面可经微弧阳极氧化处理，非灭菌包装。 |  |  | 江苏荷普医疗科技股份有限公司 | 0 | 2023-09-12 14:08 | 挂网 |  |  | 2023-09-12 14:08
2303021641004436324 | 发改委平台导入的中选产品数据 | C03120507903023092740001065 | 空心钉系统-空心螺钉 | （DHC空心螺钉）Φ7.0×35-16 | FD-Ⅰ02 | 钛合金 | 空心钉系统 | 国械注准20183131759 | 该产品由UHC空心螺钉、DHC空心螺钉、LHC空心螺钉和垫圈组成，由符合GB/T 13810标准规定的TC4钛合金材料制成。表面可经阳极氧化处理。非灭菌包装。 |  | / | 北京市富乐科技开发有限公司 | 0 | 2023-09-12 14:08 | 挂网 |  |  | 2023-09-12 14:08
2303021641004436356 | 发改委平台导入的中选产品数据 | C03250708902001092740001008 | 脊柱后路钉棒系统-螺帽 | （螺塞）φ13.5 | FJD5 | 钛合金 | 脊柱后路钉棒系统 | 国械注准20183131758 | 该产品由矫形用钉、矫形用钩、矫形用棒及横向连接器组成，其中横向连接器包括横连钩、横连棒及连接器。产品采用符合GB/T 13810标准规定的TC4钛合金材料制成，矫形用棒还可采用符合GB/T 13810标准规定的TC4ELI钛合金材料制成。钛合金产品表面可经阳极氧化处理。非灭菌包装。 |  | / | 北京市富乐科技开发有限公司 | 0 | 2023-09-12 14:08 | 挂网 |  |  | 2023-09-12 14:08
2303021641004436364 | 发改委平台导入的中选产品数据 | C03120507903023092740001155 | 空心钉系统-空心螺钉 | （DHC空心螺钉）Φ6.0×75-24 | FD-Ⅰ02 | 钛合金 | 空心钉系统 | 国械注准20183131759 | 该产品由UHC空心螺钉、DHC空心螺钉、LHC空心螺钉和垫圈组成，由符合GB/T 13810标准规定的TC4钛合金材料制成。表面可经阳极氧化处理。非灭菌包装。 |  | / | 北京市富乐科技开发有限公司 | 0 | 2023-09-12 14:08 | 挂网 |  |  | 2023-09-12 14:08
2303021641004436382 | 发改委平台导入的中选产品数据 | C03140108703001092740003549 | 骨牵引针 | （螺纹针Ⅲ型）Φ6.0×200-70 | FQYN Ⅱ 05 | 钛合金 | 骨牵引针 | 京械注准20192040497 | 见附页 |  | / | 北京市富乐科技开发有限公司 | 0 | 2023-09-12 14:08 | 挂网 |  |  | 2023-09-12 14:08
2303021641004436385 | 发改委平台导入的中选产品数据 | C03140108703001092740003091 | 骨牵引针 | （螺纹针Ⅳ型）Φ2.5×250 | FQYPⅠ07 | 钛合金 | 骨牵引针 | 京械注准20192040497 | 见附页 |  | / | 北京市富乐科技开发有限公司 | 0 | 2023-09-12 14:08 | 挂网 |  |  | 2023-09-12 14:08
2303021641004436520 | 发改委平台导入的中选产品数据 | C03140108703001092740000576 | 骨牵引针 | （螺纹针Ⅺ型）Φ4.0×90-30 | FQYN Ⅲ 15 | 钛合金 | 骨牵引针 | 京械注准20192040497 | 见附页 |  | / | 北京市富乐科技开发有限公司 | 0 | 2023-09-12 14:08 | 挂网 |  |  | 2023-09-12 14:08
2303021641004436547 | 发改委平台导入的中选产品数据 | C03250608901003092740006924 | 脊柱后路钉棒系统-矫形用钉 | （自锁椎弓根钉）5.5-φ3.5×10 | FJD5 | 钛合金 | 脊柱后路钉棒系统 | 国械注准20183131758 | 该产品由矫形用钉、矫形用钩、矫形用棒及横向连接器组成，其中横向连接器包括横连钩、横连棒及连接器。产品采用符合GB/T 13810标准规定的TC4钛合金材料制成，矫形用棒还可采用符合GB/T 13810标准规定的TC4ELI钛合金材料制成。钛合金产品表面可经阳极氧化处理。非灭菌包装。 |  | / | 北京市富乐科技开发有限公司 | 0 | 2023-09-12 14:08 | 挂网 |  |  | 2023-09-12 14:08
2303021641004436682 | 发改委平台导入的中选产品数据 | C03140108703001092740003376 | 骨牵引针 | （螺纹针Ⅳ型）Φ5.0×130-30 | FQYP Ⅱ 07 | 钛合金 | 骨牵引针 | 京械注准20192040497 | 见附页 |  | / | 北京市富乐科技开发有限公司 | 0 | 2023-09-12 14:08 | 挂网 |  |  | 2023-09-12 14:08
2303021641004436718 | 发改委平台导入的中选产品数据 | C03250808900001092740000849 | 脊柱后路钉棒系统-横连钩 | （横连双钩）φ3.5×45 | FJG4 | 不区分 | 脊柱后路钉棒系统 | 国械注准20183131758 | 该产品由矫形用钉、矫形用钩、矫形用棒及横向连接器组成，其中横向连接器包括横连钩、横连棒及连接器。产品采用符合GB/T 13810标准规定的TC4钛合金材料制成，矫形用棒还可采用符合GB/T 13810标准规定的TC4ELI钛合金材料制成。钛合金产品表面可经阳极氧化处理。非灭菌包装。 |  | / | 北京市富乐科技开发有限公司 | 0 | 2023-09-12 14:08 | 挂网 |  |  | 2023-09-12 14:08
2303021641004436727 | 发改委平台导入的中选产品数据 | C03250608901067023660000020 | 脊柱复位内固定系统-U型钉 | 7.5×55 | CGW-I 48637555 | 钛合金 | 脊柱复位内固定系统 | 国械注准20143131872 | 该系统分为CGW-Ⅰ 系统，CSRS-Ⅰ 系统和CSRS-Ⅱ系统。产品由符合GB/T13810的TC4钛合金制造。CGW-Ⅰ型固定系统由光滑棍、网纹棍、椎弓根钉、自锁螺钉、角度U型钉、U型钉、偏口U型钉、封口椎弓根钉、椎弓根钩、椎板钩、万向块、万向侧块、左、右、侧块、固定块、光滑连接棍、网纹连接棍、连接块、锁固螺帽、垫高螺帽、球面螺帽、平面螺帽、固定垫片、盖、连接器、小螺钉、衬套、推拉力钉、连接杆组成。CSRS-Ⅰ 脊柱复位内固定系统由滑脱复位杆、推拉力钉、U型钉、角度U型钉、光滑棍、网纹棍、球面螺帽、锁固螺帽、垫高螺帽、小螺钉组成。CSRS-Ⅱ型固定系统由连接杆、椎弓根螺钉、椎板钩、平面螺帽组成。非灭菌包装。表面处理状态分为阳极化表面和非阳极化表面。 |  | / | 博能华医疗器械（北京）有限公司 | 0 | 2023-09-12 14:08 | 挂网 |  |  | 2023-09-12 14:08
2303021641004436751 | 发改委平台导入的中选产品数据 | C03250808900002092740003261 | 脊柱后路钉棒系统-横向连接器 | （可调横连双钩）φ6.5×62 | FJG4 | 不区分 | 脊柱后路钉棒系统 | 国械注准20183131758 | 该产品由矫形用钉、矫形用钩、矫形用棒及横向连接器组成，其中横向连接器包括横连钩、横连棒及连接器。产品采用符合GB/T 13810标准规定的TC4钛合金材料制成，矫形用棒还可采用符合GB/T 13810标准规定的TC4ELI钛合金材料制成。钛合金产品表面可经阳极氧化处理。非灭菌包装。 |  | / | 北京市富乐科技开发有限公司 | 0 | 2023-09-12 14:08 | 挂网 |  |  | 2023-09-12 14:08
2303021641004436923 | 发改委平台导入的中选产品数据 | C03140108703001092740001360 | 骨牵引针 | （螺纹针Ⅳ型）Φ3.0×80-30 | FQYNⅠ07 | 钛合金 | 骨牵引针 | 京械注准20192040497 | 见附页 |  | / | 北京市富乐科技开发有限公司 | 0 | 2023-09-12 14:08 | 挂网 |  |  | 2023-09-12 14:08
2303021641004436970 | 发改委平台导入的中选产品数据 | C03250508901063023660000038 | 脊柱复位内固定系统-U型钉 | 4.5×20 | CGW-I 48204520 | 钛合金 | 脊柱复位内固定系统 | 国械注准20143131872 | 该系统分为CGW-Ⅰ 系统，CSRS-Ⅰ 系统和CSRS-Ⅱ系统。产品由符合GB/T13810的TC4钛合金制造。CGW-Ⅰ型固定系统由光滑棍、网纹棍、椎弓根钉、自锁螺钉、角度U型钉、U型钉、偏口U型钉、封口椎弓根钉、椎弓根钩、椎板钩、万向块、万向侧块、左、右、侧块、固定块、光滑连接棍、网纹连接棍、连接块、锁固螺帽、垫高螺帽、球面螺帽、平面螺帽、固定垫片、盖、连接器、小螺钉、衬套、推拉力钉、连接杆组成。CSRS-Ⅰ 脊柱复位内固定系统由滑脱复位杆、推拉力钉、U型钉、角度U型钉、光滑棍、网纹棍、球面螺帽、锁固螺帽、垫高螺帽、小螺钉组成。CSRS-Ⅱ型固定系统由连接杆、椎弓根螺钉、椎板钩、平面螺帽组成。非灭菌包装。表面处理状态分为阳极化表面和非阳极化表面。 |  | / | 博能华医疗器械（北京）有限公司 | 0 | 2023-09-12 14:08 | 挂网 |  |  | 2023-09-12 14:08
2303021641004437190 | 发改委平台导入的中选产品数据 | C03140108703001092740002483 | 骨牵引针 | （螺纹针Ⅱ型）Φ2.0×300 | FQYP Ⅲ 03 | 钛合金 | 骨牵引针 | 京械注准20192040497 | 见附页 |  | / | 北京市富乐科技开发有限公司 | 0 | 2023-09-12 14:08 | 挂网 |  |  | 2023-09-12 14:08
2303021641004437214 | 发改委平台导入的中选产品数据 | C03290109704002092740000053 | 椎间融合器 | （前路置换融合器）22×10×10.5 0° | FRY04Ⅰ | 钛合金 | 椎间融合器 | 国械注准20183131751 | 该产品由柱形融合器、楔形融合器、弧形融合器、螺纹融合器、前路融合器和后路融合器组成。由符合GB/T 13810标准规定的TC4钛合金材料制成。产品表面可经阳极氧化处理。非灭菌包装。 |  | / | 北京市富乐科技开发有限公司 | 0 | 2023-09-12 14:08 | 挂网 |  |  | 2023-09-12 14:08
2303021641004437255 | 发改委平台导入的中选产品数据 | C03250608901003092740006941 | 脊柱后路钉棒系统-矫形用钉 | （自锁椎弓根钉）3.5-φ5.5×35 | FJD5 | 钛合金 | 脊柱后路钉棒系统 | 国械注准20183131758 | 该产品由矫形用钉、矫形用钩、矫形用棒及横向连接器组成，其中横向连接器包括横连钩、横连棒及连接器。产品采用符合GB/T 13810标准规定的TC4钛合金材料制成，矫形用棒还可采用符合GB/T 13810标准规定的TC4ELI钛合金材料制成。钛合金产品表面可经阳极氧化处理。非灭菌包装。 |  | / | 北京市富乐科技开发有限公司 | 0 | 2023-09-12 14:08 | 挂网 |  |  | 2023-09-12 14:08
2303021641004437451 | 发改委平台导入的中选产品数据 | C03140108703001092740004562 | 骨牵引针 | （螺纹针Ⅸ型）Φ6.0×240-80 | FQYPⅠ13 | 钛合金 | 骨牵引针 | 京械注准20192040497 | 见附页 |  | / | 北京市富乐科技开发有限公司 | 0 | 2023-09-12 14:08 | 挂网 |  |  | 2023-09-12 14:08
2303021641004437472 | 发改委平台导入的中选产品数据 | C03250508901069023660000063 | 脊柱复位内固定系统-U型钉 | 6.5×35 | CGW-I 48626535 | 钛合金 | 脊柱复位内固定系统 | 国械注准20143131872 | 该系统分为CGW-Ⅰ 系统，CSRS-Ⅰ 系统和CSRS-Ⅱ系统。产品由符合GB/T13810的TC4钛合金制造。CGW-Ⅰ型固定系统由光滑棍、网纹棍、椎弓根钉、自锁螺钉、角度U型钉、U型钉、偏口U型钉、封口椎弓根钉、椎弓根钩、椎板钩、万向块、万向侧块、左、右、侧块、固定块、光滑连接棍、网纹连接棍、连接块、锁固螺帽、垫高螺帽、球面螺帽、平面螺帽、固定垫片、盖、连接器、小螺钉、衬套、推拉力钉、连接杆组成。CSRS-Ⅰ 脊柱复位内固定系统由滑脱复位杆、推拉力钉、U型钉、角度U型钉、光滑棍、网纹棍、球面螺帽、锁固螺帽、垫高螺帽、小螺钉组成。CSRS-Ⅱ型固定系统由连接杆、椎弓根螺钉、椎板钩、平面螺帽组成。非灭菌包装。表面处理状态分为阳极化表面和非阳极化表面。 |  | / | 博能华医疗器械（北京）有限公司 | 0 | 2023-09-12 14:08 | 挂网 |  |  | 2023-09-12 14:08
2303021641004437476 | 发改委平台导入的中选产品数据 | C03251607900001042230000006 | 脊柱后路内固定系统-顶丝 | B10×1.5，阳极氧化 | Devine-TL6.0型 | 不区分 | 脊柱后路内固定系统 | 国械注准20143462104 | 该产品分为Devine-TL5.5型、Devine-TL6.0型、Devine-TL6.35型、Devine-CD型。其中Devine-TL5.5型、Devine-TL6.0型、Devine-TL6.35型由定向螺钉、万向螺钉、长尾定向螺钉、长尾万向螺钉、复位定向螺钉、复位万向螺钉、骶髂定向螺钉、钛棒、弧形钛棒、5.5可调横连接、5.5横联装置、6.0可调横连接、6.0横联装置、6.35可调横连接、6.35横联装置、椎弓根钩、宽刃钩、窄刃钩、宽刃斜坡钩、窄刃斜坡钩、腰椎上椎板钩、腰椎下椎板钩、体部延长钩、胸椎斜角钩、偏移钩、多米诺连接头、顶丝组成;Devine-CD型由连接棒、锥形连接棒、连接棒(弧形)、锥形连接棒(弧形)、椎弓根螺钉、钛棒连接座(一)、自断顶丝、横联装置、可调横连接、钛棒连接座(二)、骶髂螺钉、骶髂固定座、椎板连接棒组成。材料采用符合GB/T 13810中TC4钛合金,表面有阳极氧化处理和非阳极氧化两种处理状态。包装有灭菌和非灭菌包装。 |  |  | 常州奥斯迈医疗器械有限公司 | 0 | 2023-09-12 14:08 | 挂网 |  |  | 2023-09-12 14:08
2303021641004437763 | 发改委平台导入的中选产品数据 | C03250908900002092740003008 | 脊柱后路钉棒系统-连接器 | （可调横向连接器）φ7.0×83 | FJG4 | 不区分 | 脊柱后路钉棒系统 | 国械注准20173134057 | 该产品包括矫形用钉、矫形用棒及连接装置。产品采用符合GB/T 13810标准规定的TC4钛合金材料制成。钛合金产品表面可经着色阳极氧化或黑灰色阳极氧化处理。产品分灭菌和非灭菌两种交付状态。灭菌产品经辐照灭菌，灭菌有效期为4年。 |  | / | 北京市富乐科技开发有限公司 | 0 | 2023-09-12 14:08 | 挂网 |  |  | 2023-09-12 14:08
2303021641004437801 | 发改委平台导入的中选产品数据 | C03140108703001092740004874 | 骨牵引针 | （螺纹针Ⅸ型）Φ3.0×300 | FQYP Ⅱ 13 | 钛合金 | 骨牵引针 | 京械注准20192040497 | 见附页 |  | / | 北京市富乐科技开发有限公司 | 0 | 2023-09-12 14:08 | 挂网 |  |  | 2023-09-12 14:08
2303021641004437851 | 发改委平台导入的中选产品数据 | C01020900115058078340000012 | 胆道支架 | 支架长度（伸直后）88.0＋6.5/-5.5,侧翼间距70±4，外径φ2.85±0.09，内径φ2＋0.05/-0.13,先端内径φ1.8＋0.15/-0.05，先端到侧孔中心距离（侧孔位置）8.5±1.0 | PBD-1031-0807 | 聚合物 | 胆道支架ディスポーザブル胆管ステント | 国械注进20183130497 | 该胆道支架产品有预装式和非预装式。预装式产品由支架、推送器以及保护套部件构成。非预装式产品由支架、保护套或调直器构成。还有单独包装的推动器型号。支架由乙烯-醋酸乙烯共聚物和氧化铋制成，含有酞菁蓝染料。产品经环氧乙烷灭菌，一次性使用，灭菌有效期3年。 |  | 奥林巴斯贸易（上海）有限公司 | 奥林巴斯贸易（上海）有限公司 | 0 | 2023-09-12 14:08 | 挂网 |  |  | 2023-09-12 14:08
2303021641004437869 | 发改委平台导入的中选产品数据 | C03240308900000092740003167 | 脊柱前路钉棒系统-脊柱钉 | （US钉）5.0-φ7.5×25 | FJQD2 | 不区分 | 脊柱前路钉棒系统 | 国械注准20173134126 | 该产品包括脊柱钉、椎体垫片、脊柱棒、横连钩。产品采用符合GB/T13810标准规定的TC4钛合金材料制造，表面可经阳极氧化处理，非灭菌包装。 |  | / | 北京市富乐科技开发有限公司 | 0 | 2023-09-12 14:08 | 挂网 |  |  | 2023-09-12 14:08
2303021641004438006 | 发改委平台导入的中选产品数据 | C03250908900002092740003197 | 脊柱后路钉棒系统-连接器 | （可调横向连接器）φ6.5×34 | FJG4 | 不区分 | 脊柱后路钉棒系统 | 国械注准20173134057 | 该产品包括矫形用钉、矫形用棒及连接装置。产品采用符合GB/T 13810标准规定的TC4钛合金材料制成。钛合金产品表面可经着色阳极氧化或黑灰色阳极氧化处理。产品分灭菌和非灭菌两种交付状态。灭菌产品经辐照灭菌，灭菌有效期为4年。 |  | / | 北京市富乐科技开发有限公司 | 0 | 2023-09-12 14:08 | 挂网 |  |  | 2023-09-12 14:08
2303021641004438035 | 发改委平台导入的中选产品数据 | C03140408701005039240000013 | 外固定支架 | （双螺纹连接片 不锈钢）L：110，H：6 | MZH65 | 不锈钢 | 外固定支架 | 冀械注准20192040111 | 由长短轴架体、全环、C环、半环、骨针夹头、万向夹头、延长加压调节器、长度调节装置、连接杆、各种形式的固定夹组成 |  | / | 河北博川医疗器械有限公司 | 0 | 2023-09-12 14:08 | 挂网 |  |  | 2023-09-12 14:08
2303021641004438139 | 发改委平台导入的中选产品数据 | C03250608901003092740006950 | 脊柱后路钉棒系统-矫形用钉 | （自锁椎弓根钉）5.0-φ7.5×55 | FJD5 | 钛合金 | 脊柱后路钉棒系统 | 国械注准20183131758 | 该产品由矫形用钉、矫形用钩、矫形用棒及横向连接器组成，其中横向连接器包括横连钩、横连棒及连接器。产品采用符合GB/T 13810标准规定的TC4钛合金材料制成，矫形用棒还可采用符合GB/T 13810标准规定的TC4ELI钛合金材料制成。钛合金产品表面可经阳极氧化处理。非灭菌包装。 |  | / | 北京市富乐科技开发有限公司 | 0 | 2023-09-12 14:08 | 挂网 |  |  | 2023-09-12 14:08
2303021641004438325 | 发改委平台导入的中选产品数据 | C03240308900000092740001467 | 脊柱前路钉棒系统-脊柱钉 | （单向钉）5.0-φ4.5×25 | FJQD1 | 不区分 | 脊柱前路钉棒系统 | 国械注准20173134126 | 该产品包括脊柱钉、椎体垫片、脊柱棒、横连钩。产品采用符合GB/T13810标准规定的TC4钛合金材料制造，表面可经阳极氧化处理，非灭菌包装。 |  | / | 北京市富乐科技开发有限公司 | 0 | 2023-09-12 14:08 | 挂网 |  |  | 2023-09-12 14:08
2303021641004438343 | 发改委平台导入的中选产品数据 | C03251208900000092740002316 | 脊柱后路钉棒系统-矫形用钉 | （UP单芯钉）6.0-φ8.0×90 | FJD3 | 不区分 | 脊柱后路钉棒系统 | 国械注准20173134057 | 该产品包括矫形用钉、矫形用棒及连接装置。产品采用符合GB/T 13810标准规定的TC4钛合金材料制成。钛合金产品表面可经着色阳极氧化或黑灰色阳极氧化处理。产品分灭菌和非灭菌两种交付状态。灭菌产品经辐照灭菌，灭菌有效期为4年。 |  | / | 北京市富乐科技开发有限公司 | 0 | 2023-09-12 14:08 | 挂网 |  |  | 2023-09-12 14:08
2303021641004438617 | 发改委平台导入的中选产品数据 | C03140108703001092740004978 | 骨牵引针 | （螺纹针Ⅰ型）Φ6.0×150-45 | FQYP Ⅲ 01 | 钛合金 | 骨牵引针 | 京械注准20192040497 | 见附页 |  | / | 北京市富乐科技开发有限公司 | 0 | 2023-09-12 14:08 | 挂网 |  |  | 2023-09-12 14:08
2303021641004438821 | 发改委平台导入的中选产品数据 | C03140108703001092740003551 | 骨牵引针 | （螺纹针Ⅲ型）Φ6.0×220-60 | FQYN Ⅱ 05 | 钛合金 | 骨牵引针 | 京械注准20192040497 | 见附页 |  | / | 北京市富乐科技开发有限公司 | 0 | 2023-09-12 14:08 | 挂网 |  |  | 2023-09-12 14:08
2303021641004438863 | 发改委平台导入的中选产品数据 | C03150608800000092740000055 | 金属缆索内固定系统-锁紧扣 | （枕形锁紧扣Ⅱ）φ1.1 | FS03 | 不区分 | 金属缆索内固定系统 | 国械注准20173131557 | 该产品由缆索、锁紧扣组成。缆索分为圆头缆索、柱头缆索和无头缆索，其中FL01、FL02、FL03型缆索为7×7结构 、右捻；FL04、FL05、FL06缆索为7×19结构、右捻； 锁紧扣分扁形锁紧扣、枕形锁紧扣Ⅰ、枕形锁紧扣Ⅱ、方形锁紧扣和顶紧式锁紧扣。采用符合GB 4234.1规定的00Cr18Ni14Mo3不锈钢材料或符合GB/T 13810规定的TC4钛合金材料制成。产品表面状态为本色状态无着色，以非灭菌状态提供。 |  | / | 北京市富乐科技开发有限公司 | 0 | 2023-09-12 14:08 | 挂网 |  |  | 2023-09-12 14:08
2303021641004438957 | 发改委平台导入的中选产品数据 | C03250908900002092740003225 | 脊柱后路钉棒系统-连接器 | （可调横向连接器）φ4.0×47 | FJG4 | 不区分 | 脊柱后路钉棒系统 | 国械注准20173134057 | 该产品包括矫形用钉、矫形用棒及连接装置。产品采用符合GB/T 13810标准规定的TC4钛合金材料制成。钛合金产品表面可经着色阳极氧化或黑灰色阳极氧化处理。产品分灭菌和非灭菌两种交付状态。灭菌产品经辐照灭菌，灭菌有效期为4年。 |  | / | 北京市富乐科技开发有限公司 | 0 | 2023-09-12 14:08 | 挂网 |  |  | 2023-09-12 14:08
2303021641004439007 | 发改委平台导入的中选产品数据 | C03110608002006092740000922 | 解剖型接骨板 | （小T型Ⅳ）左9-9孔 | FYT02 | 纯钛 | 解剖型接骨板 | 国械注准20183461749 | 该产品由符合GB/T 13810-2007的TA2、TA3或TA4的纯钛材料制造，表面状态分为阳极氧化和本色状态两种，非灭菌状态提供 |  | / | 北京市富乐科技开发有限公司 | 0 | 2023-09-12 14:08 | 挂网 |  |  | 2023-09-12 14:08
2303021641004439143 | 发改委平台导入的中选产品数据 | C03240308900000092740003009 | 脊柱前路钉棒系统-脊柱钉 | （US钉）3.5-φ6.0×55 | FJQD2 | 不区分 | 脊柱前路钉棒系统 | 国械注准20173134126 | 该产品包括脊柱钉、椎体垫片、脊柱棒、横连钩。产品采用符合GB/T13810标准规定的TC4钛合金材料制造，表面可经阳极氧化处理，非灭菌包装。 |  | / | 北京市富乐科技开发有限公司 | 0 | 2023-09-12 14:08 | 挂网 |  |  | 2023-09-12 14:08
2303021641004439159 | 发改委平台导入的中选产品数据 | C03140108703001092740005359 | 骨牵引针 | （螺纹针Ⅱ型）Φ3.0×150 | FQYNⅠ03 | 钛合金 | 骨牵引针 | 京械注准20192040497 | 见附页 |  | / | 北京市富乐科技开发有限公司 | 0 | 2023-09-12 14:08 | 挂网 |  |  | 2023-09-12 14:08
2303021641004439542 | 发改委平台导入的中选产品数据 | C03210108901002092740006404 | 颈椎后路钉板系统-颈椎后路板 | （颈椎后路板）27×4.6×1 3孔 | FJH-A03 | 纯钛 | 颈椎后路钉板系统 | 国械注准20153131627 | 该产品由颈椎后路板和配套用钉组成。其中颈椎后路板由符合GB/T13810标准规定的TA2或TA3或TA4纯钛材料制成，配套用钉由符合GB/T13810标准规定的TC4钛合金材料制成。表面分为阳极氧化处理状态以及本色状态。非灭菌包装。 |  | / | 北京市富乐科技开发有限公司 | 0 | 2023-09-12 14:08 | 挂网 |  |  | 2023-09-12 14:08
2303021641004439562 | 发改委平台导入的中选产品数据 | C03140108703001092740000845 | 骨牵引针 | （螺纹针Ⅲ型）Φ6.0×150-55 | FQYP Ⅲ 05 | 钛合金 | 骨牵引针 | 京械注准20192040497 | 见附页 |  | / | 北京市富乐科技开发有限公司 | 0 | 2023-09-12 14:08 | 挂网 |  |  | 2023-09-12 14:08
2303021641004439616 | 发改委平台导入的中选产品数据 | C03140108703001092740001179 | 骨牵引针 | （螺纹针Ⅱ型）Φ1.2×150 | FQYP Ⅱ 03 | 钛合金 | 骨牵引针 | 京械注准20192040497 | 见附页 |  | / | 北京市富乐科技开发有限公司 | 0 | 2023-09-12 14:08 | 挂网 |  |  | 2023-09-12 14:08
2303021641004439662 | 发改委平台导入的中选产品数据 | C03250908900002092740002942 | 脊柱后路钉棒系统-连接器 | （可调横向连接器）φ6.5×70 | FJG4 | 不区分 | 脊柱后路钉棒系统 | 国械注准20173134057 | 该产品包括矫形用钉、矫形用棒及连接装置。产品采用符合GB/T 13810标准规定的TC4钛合金材料制成。钛合金产品表面可经着色阳极氧化或黑灰色阳极氧化处理。产品分灭菌和非灭菌两种交付状态。灭菌产品经辐照灭菌，灭菌有效期为4年。 |  | / | 北京市富乐科技开发有限公司 | 0 | 2023-09-12 14:08 | 挂网 |  |  | 2023-09-12 14:08
2303021641004439698 | 发改委平台导入的中选产品数据 | C03140108703001092740000216 | 骨牵引针 | （螺纹针Ⅱ型）Φ2.0×350-60 | FQYN Ⅲ 03 | 钛合金 | 骨牵引针 | 京械注准20192040497 | 见附页 |  | / | 北京市富乐科技开发有限公司 | 0 | 2023-09-12 14:08 | 挂网 |  |  | 2023-09-12 14:08
2303021641004439807 | 发改委平台导入的中选产品数据 | C03250608901021023660000200 | 脊柱复位内固定系统-偏口U型钉 | 6.5×55 | CGW-I 43116555 | 钛合金 | 脊柱复位内固定系统 | 国械注准20143131872 | 该系统分为CGW-Ⅰ 系统，CSRS-Ⅰ 系统和CSRS-Ⅱ系统。产品由符合GB/T13810的TC4钛合金制造。CGW-Ⅰ型固定系统由光滑棍、网纹棍、椎弓根钉、自锁螺钉、角度U型钉、U型钉、偏口U型钉、封口椎弓根钉、椎弓根钩、椎板钩、万向块、万向侧块、左、右、侧块、固定块、光滑连接棍、网纹连接棍、连接块、锁固螺帽、垫高螺帽、球面螺帽、平面螺帽、固定垫片、盖、连接器、小螺钉、衬套、推拉力钉、连接杆组成。CSRS-Ⅰ 脊柱复位内固定系统由滑脱复位杆、推拉力钉、U型钉、角度U型钉、光滑棍、网纹棍、球面螺帽、锁固螺帽、垫高螺帽、小螺钉组成。CSRS-Ⅱ型固定系统由连接杆、椎弓根螺钉、椎板钩、平面螺帽组成。非灭菌包装。表面处理状态分为阳极化表面和非阳极化表面。 |  | / | 博能华医疗器械（北京）有限公司 | 0 | 2023-09-12 14:08 | 挂网 |  |  | 2023-09-12 14:08
2303021641004439812 | 发改委平台导入的中选产品数据 | C01020900115058078340000063 | 胆道支架 | 支架长度（伸直后）118.0＋6.5/-5.5,侧翼间距100±4，外径φ3.2±0.1，内径φ2.4＋0.1/-0.13,先端内径φ1.95＋0.15/-0.0，先端到侧孔中心距离（侧孔位置）8.5±1.0 | PBD-1030-1010 | 聚合物 | 胆道支架ディスポーザブル胆管ステント | 国械注进20183130497 | 该胆道支架产品有预装式和非预装式。预装式产品由支架、推送器以及保护套部件构成。非预装式产品由支架、保护套或调直器构成。还有单独包装的推动器型号。支架由乙烯-醋酸乙烯共聚物和氧化铋制成，含有酞菁蓝染料。产品经环氧乙烷灭菌，一次性使用，灭菌有效期3年。 |  | 奥林巴斯贸易（上海）有限公司 | 奥林巴斯贸易（上海）有限公司 | 0 | 2023-09-12 14:08 | 挂网 |  |  | 2023-09-12 14:08
2303021641004439952 | 发改委平台导入的中选产品数据 | C03240308900000092740002395 | 脊柱前路钉棒系统-脊柱钉 | （U形单芯钉）3.5-φ7.0×70 | FJQD2 | 不区分 | 脊柱前路钉棒系统 | 国械注准20173134126 | 该产品包括脊柱钉、椎体垫片、脊柱棒、横连钩。产品采用符合GB/T13810标准规定的TC4钛合金材料制造，表面可经阳极氧化处理，非灭菌包装。 |  | / | 北京市富乐科技开发有限公司 | 0 | 2023-09-12 14:08 | 挂网 |  |  | 2023-09-12 14:08
2303021641004440127 | 发改委平台导入的中选产品数据 | C03251208900000092740002302 | 脊柱后路钉棒系统-矫形用钉 | （UP单芯钉）5.5-φ7.5×85 | FJD3 | 不区分 | 脊柱后路钉棒系统 | 国械注准20173134057 | 该产品包括矫形用钉、矫形用棒及连接装置。产品采用符合GB/T 13810标准规定的TC4钛合金材料制成。钛合金产品表面可经着色阳极氧化或黑灰色阳极氧化处理。产品分灭菌和非灭菌两种交付状态。灭菌产品经辐照灭菌，灭菌有效期为4年。 |  | / | 北京市富乐科技开发有限公司 | 0 | 2023-09-12 14:08 | 挂网 |  |  | 2023-09-12 14:08
2303021641004440148 | 发改委平台导入的中选产品数据 | C03111508002002092740006684 | 直型接骨板 | （1.5直型Ⅴ）10孔 | FZP04 | 纯钛 | 直型接骨板 | 国械注准20183131779 | 该产品材料为符合GB/T13810的TA2或TA3或TA4纯钛材料，表面状态分为经阳极氧化处理或未着色两种。非灭菌包装。 |  | / | 北京市富乐科技开发有限公司 | 0 | 2023-09-12 14:08 | 挂网 |  |  | 2023-09-12 14:08
2303021641004440276 | 发改委平台导入的中选产品数据 | C03111508002010092740016515 | 解剖型接骨板 | （2.0髁微型Ⅱ）2孔 | FYC06 | 纯钛 | 解剖型接骨板 | 国械注准20183461749 | 该产品由符合GB/T 13810-2007的TA2、TA3或TA4的纯钛材料制造，表面状态分为阳极氧化和本色状态两种，非灭菌状态提供 |  | / | 北京市富乐科技开发有限公司 | 0 | 2023-09-12 14:08 | 挂网 |  |  | 2023-09-12 14:08
2303021641004440414 | 发改委平台导入的中选产品数据 | C03160108903002001130000321 | 钛合金骨针 | 直径4.5mm,长度390mm | GZB 01 | 钛合金 | 钛合金骨针 | 国械注准20183461032 | 该产品采用符合GB/T13810标准的TC4钛合金材料制成，表面可经微弧阳极氧化处理，非灭菌包装。 |  |  | 江苏荷普医疗科技股份有限公司 | 0 | 2023-09-12 14:08 | 挂网 |  |  | 2023-09-12 14:08
2303021641004440532 | 发改委平台导入的中选产品数据 | C03140108703001092740002131 | 骨牵引针 | （光杆针Ⅰ型）Φ2.0×250 | FQYP Ⅱ 02 | 钛合金 | 骨牵引针 | 京械注准20192040497 | 见附页 |  | / | 北京市富乐科技开发有限公司 | 0 | 2023-09-12 14:08 | 挂网 |  |  | 2023-09-12 14:08
2303021641004440535 | 发改委平台导入的中选产品数据 | C03140108703001092740003322 | 骨牵引针 | （螺纹针Ⅳ型）Φ2.5×200 | FQYP Ⅱ 07 | 钛合金 | 骨牵引针 | 京械注准20192040497 | 见附页 |  | / | 北京市富乐科技开发有限公司 | 0 | 2023-09-12 14:08 | 挂网 |  |  | 2023-09-12 14:08
2303021641004440655 | 发改委平台导入的中选产品数据 | C03140108703001092740003093 | 骨牵引针 | （螺纹针Ⅳ型）Φ0.8×70 | FQYPⅠ07 | 钛合金 | 骨牵引针 | 京械注准20192040497 | 见附页 |  | / | 北京市富乐科技开发有限公司 | 0 | 2023-09-12 14:08 | 挂网 |  |  | 2023-09-12 14:08
2303021641004440660 | 发改委平台导入的中选产品数据 | C03250808900001092740000797 | 脊柱后路钉棒系统-横连钩 | （横连双钩）φ5.5×31 | FJG4 | 不区分 | 脊柱后路钉棒系统 | 国械注准20183131758 | 该产品由矫形用钉、矫形用钩、矫形用棒及横向连接器组成，其中横向连接器包括横连钩、横连棒及连接器。产品采用符合GB/T 13810标准规定的TC4钛合金材料制成，矫形用棒还可采用符合GB/T 13810标准规定的TC4ELI钛合金材料制成。钛合金产品表面可经阳极氧化处理。非灭菌包装。 |  | / | 北京市富乐科技开发有限公司 | 0 | 2023-09-12 14:08 | 挂网 |  |  | 2023-09-12 14:08
2303021641004440760 | 发改委平台导入的中选产品数据 | C03140108703001092740000249 | 骨牵引针 | （螺纹针Ⅱ型）Φ5.0×150-50 | FQYN Ⅲ 03 | 钛合金 | 骨牵引针 | 京械注准20192040497 | 见附页 |  | / | 北京市富乐科技开发有限公司 | 0 | 2023-09-12 14:08 | 挂网 |  |  | 2023-09-12 14:08
2303021641004441187 | 发改委平台导入的中选产品数据 | C03140108703001092740003974 | 骨牵引针 | （螺纹针Ⅳ型）Φ3.0×100-20 | FQYP Ⅲ 07 | 钛合金 | 骨牵引针 | 京械注准20192040497 | 见附页 |  | / | 北京市富乐科技开发有限公司 | 0 | 2023-09-12 14:08 | 挂网 |  |  | 2023-09-12 14:08
2303021641004441214 | 发改委平台导入的中选产品数据 | C03250508901019023660000132 | 脊柱复位内固定系统-U型钉 | 7.5×30 | CGW-I 43147530 | 钛合金 | 脊柱复位内固定系统 | 国械注准20143131872 | 该系统分为CGW-Ⅰ 系统，CSRS-Ⅰ 系统和CSRS-Ⅱ系统。产品由符合GB/T13810的TC4钛合金制造。CGW-Ⅰ型固定系统由光滑棍、网纹棍、椎弓根钉、自锁螺钉、角度U型钉、U型钉、偏口U型钉、封口椎弓根钉、椎弓根钩、椎板钩、万向块、万向侧块、左、右、侧块、固定块、光滑连接棍、网纹连接棍、连接块、锁固螺帽、垫高螺帽、球面螺帽、平面螺帽、固定垫片、盖、连接器、小螺钉、衬套、推拉力钉、连接杆组成。CSRS-Ⅰ 脊柱复位内固定系统由滑脱复位杆、推拉力钉、U型钉、角度U型钉、光滑棍、网纹棍、球面螺帽、锁固螺帽、垫高螺帽、小螺钉组成。CSRS-Ⅱ型固定系统由连接杆、椎弓根螺钉、椎板钩、平面螺帽组成。非灭菌包装。表面处理状态分为阳极化表面和非阳极化表面。 |  | / | 博能华医疗器械（北京）有限公司 | 0 | 2023-09-12 14:08 | 挂网 |  |  | 2023-09-12 14:08
2303021641004441311 | 发改委平台导入的中选产品数据 | C03140108703001092740005318 | 骨牵引针 | （光杆针Ⅰ型）Φ3.0×300 | FQYP Ⅲ 02 | 钛合金 | 骨牵引针 | 京械注准20192040497 | 见附页 |  | / | 北京市富乐科技开发有限公司 | 0 | 2023-09-12 14:08 | 挂网 |  |  | 2023-09-12 14:08
2303021641004441314 | 发改委平台导入的中选产品数据 | C03140308705006092740000054 | 骨外固定器-环 | （U型环 铝合金）205 | FGW08 | 铝合金 | 骨外固定器 | 京械注准20192040496 | 见附页 |  | / | 北京市富乐科技开发有限公司 | 0 | 2023-09-12 14:08 | 挂网 |  |  | 2023-09-12 14:08
2303021641004441501 | 发改委平台导入的中选产品数据 | C03160108903008001130000065 | 钛合金骨针 | 直径2.5mm,长度200mm | GZLW 03 | 钛合金 | 钛合金骨针 | 国械注准20183461032 | 该产品采用符合GB/T13810标准的TC4钛合金材料制成，表面可经微弧阳极氧化处理，非灭菌包装。 |  |  | 江苏荷普医疗科技股份有限公司 | 0 | 2023-09-12 14:08 | 挂网 |  |  | 2023-09-12 14:08
2303021641004441503 | 发改委平台导入的中选产品数据 | C03250808900002092740003277 | 脊柱后路钉棒系统-横向连接器 | （可调横连双钩）φ6.5×60 | FJG4 | 不区分 | 脊柱后路钉棒系统 | 国械注准20183131758 | 该产品由矫形用钉、矫形用钩、矫形用棒及横向连接器组成，其中横向连接器包括横连钩、横连棒及连接器。产品采用符合GB/T 13810标准规定的TC4钛合金材料制成，矫形用棒还可采用符合GB/T 13810标准规定的TC4ELI钛合金材料制成。钛合金产品表面可经阳极氧化处理。非灭菌包装。 |  | / | 北京市富乐科技开发有限公司 | 0 | 2023-09-12 14:08 | 挂网 |  |  | 2023-09-12 14:08
2303021641004441573 | 发改委平台导入的中选产品数据 | C01020900115058078340000075 | 胆道支架 | 支架长度（伸直后）128.0＋6.5/-5.5,侧翼间距110±4，外径φ3.8±0.9，内径φ2.8＋0.05/-0.13,先端内径φ2.3＋0.15/-0.05，先端到侧孔中心距离（侧孔位置）8.5±1.0 | PBD-1031-1211 | 聚合物 | 胆道支架ディスポーザブル胆管ステント | 国械注进20183130497 | 该胆道支架产品有预装式和非预装式。预装式产品由支架、推送器以及保护套部件构成。非预装式产品由支架、保护套或调直器构成。还有单独包装的推动器型号。支架由乙烯-醋酸乙烯共聚物和氧化铋制成，含有酞菁蓝染料。产品经环氧乙烷灭菌，一次性使用，灭菌有效期3年。 |  | 奥林巴斯贸易（上海）有限公司 | 奥林巴斯贸易（上海）有限公司 | 0 | 2023-09-12 14:08 | 挂网 |  |  | 2023-09-12 14:08
2303021641004441824 | 发改委平台导入的中选产品数据 | C03111508002010092740016359 | 解剖型接骨板 | （1.5髁微型Ⅲ）右8孔 加压孔 | FYC06 | 纯钛 | 解剖型接骨板 | 国械注准20183461749 | 该产品由符合GB/T 13810-2007的TA2、TA3或TA4的纯钛材料制造，表面状态分为阳极氧化和本色状态两种，非灭菌状态提供 |  | / | 北京市富乐科技开发有限公司 | 0 | 2023-09-12 14:08 | 挂网 |  |  | 2023-09-12 14:08
2303021641004442686 | 发改委平台导入的中选产品数据 | C07010108901004074790000791 | 颅颌面接骨板钉系统-颅颌面接骨板 | 19×125×1.5 L mm（无菌包装） | LHL09-2 | 纯钛 | 颅颌面接骨板钉系统 | 国械注准20183460295 | 颅颌面接骨板钉系统由颅颌面接骨板、颅颌面接骨螺钉组成，颅颌面接骨板和颅颌面接骨螺钉配合使用。颅颌面接骨板产品选用GB/T 13810-2007中的规定的纯钛材料（TA2、TA3）制成。颅颌面接骨螺钉产品选用GB/T 13810-2007中的规定的钛合金材料（TC4）制成。颅颌面接骨板产品表面可为本色状态、表面着色阳极氧化状态、表面黑灰阳极氧化状态；颅颌面接骨螺钉产品表面可为本色状态、表面黑灰阳极氧化状态。产品采用无菌或非无菌状态交货。 |  |  | 天津市康尔医疗器械有限公司 | 0 | 2023-09-12 14:08 | 挂网 |  |  | 2023-09-12 14:08
2303021641004442705 | 发改委平台导入的中选产品数据 | C03140108703001092740003370 | 骨牵引针 | （螺纹针Ⅳ型）Φ3.0×60-15 | FQYP Ⅱ 07 | 钛合金 | 骨牵引针 | 京械注准20192040497 | 见附页 |  | / | 北京市富乐科技开发有限公司 | 0 | 2023-09-12 14:08 | 挂网 |  |  | 2023-09-12 14:08
2303021641004442917 | 发改委平台导入的中选产品数据 | C03240308900000092740003099 | 脊柱前路钉棒系统-脊柱钉 | （US钉）5.5-φ4.5×30 | FJQD2 | 不区分 | 脊柱前路钉棒系统 | 国械注准20173134126 | 该产品包括脊柱钉、椎体垫片、脊柱棒、横连钩。产品采用符合GB/T13810标准规定的TC4钛合金材料制造，表面可经阳极氧化处理，非灭菌包装。 |  | / | 北京市富乐科技开发有限公司 | 0 | 2023-09-12 14:08 | 挂网 |  |  | 2023-09-12 14:08
2303021641004442980 | 发改委平台导入的中选产品数据 | C03240308900000092740003314 | 脊柱前路钉棒系统-脊柱钉 | （US长臂钉）4.5-φ7.0×75 | FJQD2 | 不区分 | 脊柱前路钉棒系统 | 国械注准20173134126 | 该产品包括脊柱钉、椎体垫片、脊柱棒、横连钩。产品采用符合GB/T13810标准规定的TC4钛合金材料制造，表面可经阳极氧化处理，非灭菌包装。 |  | / | 北京市富乐科技开发有限公司 | 0 | 2023-09-12 14:08 | 挂网 |  |  | 2023-09-12 14:08
2303021641004443169 | 发改委平台导入的中选产品数据 | C03200408900008091220000095 | 颈椎前路钢板系统-螺钉 | （C-Mark 可调角度自钻螺钉(钛合金)）4.0×13mm | WGB4Z03 | 不区分 | 颈椎前路钢板系统 | 国械注准20173130342 | 颈椎前路钢板系统分为WGB4Z01型（Cervilock I 颈椎前路钢板系统）、WGB4Z02型（Cervilock II 颈椎前路钢板系统）、WGB4Z03型（C-Mark 颈椎前路钢板系统）和WGB4Z04型（Tarp颈椎前路钢板系统）和WGB4Z05型（NH颈椎前路钢板系统）。由钢板和螺钉组成。采用GB/T 13810中规定的TC4钛合金材料制造，产品表面可经阳极氧化处理。分为灭菌和非灭菌两种包装。 |  | / | 山东威高骨科材料股份有限公司 | 0 | 2023-09-12 14:08 | 挂网 |  |  | 2023-09-12 14:08
2303021641004443248 | 发改委平台导入的中选产品数据 | C03160108903002001130001625 | 钛合金骨针 | 直径0.8mm,长度25mm | GZZ 02 | 钛合金 | 钛合金骨针 | 国械注准20183461032 | 该产品采用符合GB/T13810标准的TC4钛合金材料制成，表面可经微弧阳极氧化处理，非灭菌包装。 |  |  | 江苏荷普医疗科技股份有限公司 | 0 | 2023-09-12 14:08 | 挂网 |  |  | 2023-09-12 14:08
2303021641004443492 | 发改委平台导入的中选产品数据 | C03210108901002092740005007 | 颈椎后路钉板系统-颈椎后路板 | （颈椎后路板）35×4.6×1 4孔 | FJH-A11 | 纯钛 | 颈椎后路钉板系统 | 国械注准20153131627 | 该产品由颈椎后路板和配套用钉组成。其中颈椎后路板由符合GB/T13810标准规定的TA2或TA3或TA4纯钛材料制成，配套用钉由符合GB/T13810标准规定的TC4钛合金材料制成。表面分为阳极氧化处理状态以及本色状态。非灭菌包装。 |  | / | 北京市富乐科技开发有限公司 | 0 | 2023-09-12 14:08 | 挂网 |  |  | 2023-09-12 14:08
2303021641004443657 | 发改委平台导入的中选产品数据 | C03140108703001092740005146 | 骨牵引针 | （螺纹针Ⅸ型）Φ6.0×150-50 | FQYP Ⅲ 13 | 钛合金 | 骨牵引针 | 京械注准20192040497 | 见附页 |  | / | 北京市富乐科技开发有限公司 | 0 | 2023-09-12 14:08 | 挂网 |  |  | 2023-09-12 14:08
2303021641004443861 | 发改委平台导入的中选产品数据 | C03160108903008001130000080 | 钛合金骨针 | 直径2.5mm,长度50mm | GZLW 03 | 钛合金 | 钛合金骨针 | 国械注准20183461032 | 该产品采用符合GB/T13810标准的TC4钛合金材料制成，表面可经微弧阳极氧化处理，非灭菌包装。 |  |  | 江苏荷普医疗科技股份有限公司 | 0 | 2023-09-12 14:08 | 挂网 |  |  | 2023-09-12 14:08
2303021641004443865 | 发改委平台导入的中选产品数据 | C03160108903002001130001739 | 钛合金骨针 | 直径1.0mm,长度50mm | GZZ 04 | 钛合金 | 钛合金骨针 | 国械注准20183461032 | 该产品采用符合GB/T13810标准的TC4钛合金材料制成，表面可经微弧阳极氧化处理，非灭菌包装。 |  |  | 江苏荷普医疗科技股份有限公司 | 0 | 2023-09-12 14:08 | 挂网 |  |  | 2023-09-12 14:08
2303021641004443884 | 发改委平台导入的中选产品数据 | C03140108703001092740003250 | 骨牵引针 | （螺纹针Ⅰ型）Φ4.0×80-35 | FQYN Ⅱ 01 | 钛合金 | 骨牵引针 | 京械注准20192040497 | 见附页 |  | / | 北京市富乐科技开发有限公司 | 0 | 2023-09-12 14:08 | 挂网 |  |  | 2023-09-12 14:08
2303021641004443965 | 发改委平台导入的中选产品数据 | C03210108901002092740004925 | 颈椎后路钉板系统-颈椎后路板 | （颈椎后路板）77×9×3 6孔 | FJH-A10 | 纯钛 | 颈椎后路钉板系统 | 国械注准20153131627 | 该产品由颈椎后路板和配套用钉组成。其中颈椎后路板由符合GB/T13810标准规定的TA2或TA3或TA4纯钛材料制成，配套用钉由符合GB/T13810标准规定的TC4钛合金材料制成。表面分为阳极氧化处理状态以及本色状态。非灭菌包装。 |  | / | 北京市富乐科技开发有限公司 | 0 | 2023-09-12 14:08 | 挂网 |  |  | 2023-09-12 14:08
2303021641004444599 | 发改委平台导入的中选产品数据 | C03140108703001092740004105 | 骨牵引针 | （螺纹针Ⅲ型）Φ5.0×180-50 | FQYN Ⅲ 05 | 钛合金 | 骨牵引针 | 京械注准20192040497 | 见附页 |  | / | 北京市富乐科技开发有限公司 | 0 | 2023-09-12 14:08 | 挂网 |  |  | 2023-09-12 14:08
2303021641004444749 | 发改委平台导入的中选产品数据 | C03250608901003092740007135 | 脊柱后路钉棒系统-矫形用钉 | （自锁椎弓根钉）5.5-φ3.5×24 | FJD5 | 钛合金 | 脊柱后路钉棒系统 | 国械注准20183131758 | 该产品由矫形用钉、矫形用钩、矫形用棒及横向连接器组成，其中横向连接器包括横连钩、横连棒及连接器。产品采用符合GB/T 13810标准规定的TC4钛合金材料制成，矫形用棒还可采用符合GB/T 13810标准规定的TC4ELI钛合金材料制成。钛合金产品表面可经阳极氧化处理。非灭菌包装。 |  | / | 北京市富乐科技开发有限公司 | 0 | 2023-09-12 14:08 | 挂网 |  |  | 2023-09-12 14:08
2303021641004444784 | 发改委平台导入的中选产品数据 | C03140308705006092740000072 | 骨外固定器-环 | （U型环 铝合金）130 | FGW08 | 铝合金 | 骨外固定器 | 京械注准20192040496 | 见附页 |  | / | 北京市富乐科技开发有限公司 | 0 | 2023-09-12 14:08 | 挂网 |  |  | 2023-09-12 14:08
2303021641004444790 | 发改委平台导入的中选产品数据 | C03250708902001092740000993 | 脊柱后路钉棒系统-螺帽 | （螺塞）φ11.5 梅花型 | FJD5 | 钛合金 | 脊柱后路钉棒系统 | 国械注准20183131758 | 该产品由矫形用钉、矫形用钩、矫形用棒及横向连接器组成，其中横向连接器包括横连钩、横连棒及连接器。产品采用符合GB/T 13810标准规定的TC4钛合金材料制成，矫形用棒还可采用符合GB/T 13810标准规定的TC4ELI钛合金材料制成。钛合金产品表面可经阳极氧化处理。非灭菌包装。 |  | / | 北京市富乐科技开发有限公司 | 0 | 2023-09-12 14:08 | 挂网 |  |  | 2023-09-12 14:08
2303021641004445115 | 发改委平台导入的中选产品数据 | C03111508002010092740016502 | 解剖型接骨板 | （2.0髁微型Ⅱ）9孔 加压孔 | FYC06 | 纯钛 | 解剖型接骨板 | 国械注准20183461749 | 该产品由符合GB/T 13810-2007的TA2、TA3或TA4的纯钛材料制造，表面状态分为阳极氧化和本色状态两种，非灭菌状态提供 |  | / | 北京市富乐科技开发有限公司 | 0 | 2023-09-12 14:08 | 挂网 |  |  | 2023-09-12 14:08
2303021641004445160 | 发改委平台导入的中选产品数据 | C03160108903002001130000114 | 钛合金骨针 | 直径4.0mm,长度480mm | GZB 01 | 钛合金 | 钛合金骨针 | 国械注准20183461032 | 该产品采用符合GB/T13810标准的TC4钛合金材料制成，表面可经微弧阳极氧化处理，非灭菌包装。 |  |  | 江苏荷普医疗科技股份有限公司 | 0 | 2023-09-12 14:08 | 挂网 |  |  | 2023-09-12 14:08
2303021641004445169 | 发改委平台导入的中选产品数据 | C03250808900001092740000810 | 脊柱后路钉棒系统-横连钩 | （横连双钩）φ6.0×65 | FJG4 | 不区分 | 脊柱后路钉棒系统 | 国械注准20183131758 | 该产品由矫形用钉、矫形用钩、矫形用棒及横向连接器组成，其中横向连接器包括横连钩、横连棒及连接器。产品采用符合GB/T 13810标准规定的TC4钛合金材料制成，矫形用棒还可采用符合GB/T 13810标准规定的TC4ELI钛合金材料制成。钛合金产品表面可经阳极氧化处理。非灭菌包装。 |  | / | 北京市富乐科技开发有限公司 | 0 | 2023-09-12 14:08 | 挂网 |  |  | 2023-09-12 14:08
2303021641004445180 | 发改委平台导入的中选产品数据 | C03140108703001092740004498 | 骨牵引针 | （螺纹针Ⅸ型）Φ1.0×300 | FQYPⅠ13 | 钛合金 | 骨牵引针 | 京械注准20192040497 | 见附页 |  | / | 北京市富乐科技开发有限公司 | 0 | 2023-09-12 14:08 | 挂网 |  |  | 2023-09-12 14:08
2303021641004445196 | 发改委平台导入的中选产品数据 | C03120507903014049630000017 | 锁定金属接骨板系统-锁定螺钉 | φ6.5×95、锁定锥形自攻空心 | HCZ06 | 钛合金 | 锁定金属接骨板系统 | 国械注准20183130490 | 锁定金属接骨板系统由锁定板、锁定螺钉、填塞钉和金属接骨螺钉组成，材料采用符合GB 23102-2008要求的Ti-6Al-7Nb牌号钛合金。产品表面无着色。包装有灭菌和非灭菌包装，产品灭菌有效期5年。 |  | / | 创生医疗器械（中国）有限公司 | 0 | 2023-09-12 14:08 | 挂网 |  |  | 2023-09-12 14:08
2303021641004445388 | 发改委平台导入的中选产品数据 | C03140108703001092740000002 | 骨牵引针 | （螺纹针Ⅴ型）Φ1.4×300 | FQYN Ⅲ 09 | 钛合金 | 骨牵引针 | 京械注准20192040497 | 见附页 |  | / | 北京市富乐科技开发有限公司 | 0 | 2023-09-12 14:08 | 挂网 |  |  | 2023-09-12 14:08
2303021641004445542 | 发改委平台导入的中选产品数据 | C03140108703001092740000274 | 骨牵引针 | （螺纹针Ⅺ型）Φ1.0×300 | FQYN Ⅱ 15 | 钛合金 | 骨牵引针 | 京械注准20192040497 | 见附页 |  | / | 北京市富乐科技开发有限公司 | 0 | 2023-09-12 14:08 | 挂网 |  |  | 2023-09-12 14:08
2303021641004445661 | 发改委平台导入的中选产品数据 | C03250508901067023660000071 | 脊柱复位内固定系统-U型钉 | 5.0×45 | CGW-I 48645045 | 钛合金 | 脊柱复位内固定系统 | 国械注准20143131872 | 该系统分为CGW-Ⅰ 系统，CSRS-Ⅰ 系统和CSRS-Ⅱ系统。产品由符合GB/T13810的TC4钛合金制造。CGW-Ⅰ型固定系统由光滑棍、网纹棍、椎弓根钉、自锁螺钉、角度U型钉、U型钉、偏口U型钉、封口椎弓根钉、椎弓根钩、椎板钩、万向块、万向侧块、左、右、侧块、固定块、光滑连接棍、网纹连接棍、连接块、锁固螺帽、垫高螺帽、球面螺帽、平面螺帽、固定垫片、盖、连接器、小螺钉、衬套、推拉力钉、连接杆组成。CSRS-Ⅰ 脊柱复位内固定系统由滑脱复位杆、推拉力钉、U型钉、角度U型钉、光滑棍、网纹棍、球面螺帽、锁固螺帽、垫高螺帽、小螺钉组成。CSRS-Ⅱ型固定系统由连接杆、椎弓根螺钉、椎板钩、平面螺帽组成。非灭菌包装。表面处理状态分为阳极化表面和非阳极化表面。 |  | / | 博能华医疗器械（北京）有限公司 | 0 | 2023-09-12 14:08 | 挂网 |  |  | 2023-09-12 14:08
2303021641004446101 | 发改委平台导入的中选产品数据 | C03140108703001092740002580 | 骨牵引针 | （螺纹针Ⅳ型）Φ5.0×160-35 | FQYN Ⅲ 07 | 钛合金 | 骨牵引针 | 京械注准20192040497 | 见附页 |  | / | 北京市富乐科技开发有限公司 | 0 | 2023-09-12 14:08 | 挂网 |  |  | 2023-09-12 14:08
2303021641004446542 | 发改委平台导入的中选产品数据 | C03250508901067023660000058 | 脊柱复位内固定系统-U型钉 | 6.5×50 | CGW-I 48646550 | 钛合金 | 脊柱复位内固定系统 | 国械注准20143131872 | 该系统分为CGW-Ⅰ 系统，CSRS-Ⅰ 系统和CSRS-Ⅱ系统。产品由符合GB/T13810的TC4钛合金制造。CGW-Ⅰ型固定系统由光滑棍、网纹棍、椎弓根钉、自锁螺钉、角度U型钉、U型钉、偏口U型钉、封口椎弓根钉、椎弓根钩、椎板钩、万向块、万向侧块、左、右、侧块、固定块、光滑连接棍、网纹连接棍、连接块、锁固螺帽、垫高螺帽、球面螺帽、平面螺帽、固定垫片、盖、连接器、小螺钉、衬套、推拉力钉、连接杆组成。CSRS-Ⅰ 脊柱复位内固定系统由滑脱复位杆、推拉力钉、U型钉、角度U型钉、光滑棍、网纹棍、球面螺帽、锁固螺帽、垫高螺帽、小螺钉组成。CSRS-Ⅱ型固定系统由连接杆、椎弓根螺钉、椎板钩、平面螺帽组成。非灭菌包装。表面处理状态分为阳极化表面和非阳极化表面。 |  | / | 博能华医疗器械（北京）有限公司 | 0 | 2023-09-12 14:08 | 挂网 |  |  | 2023-09-12 14:08
2303021641004446592 | 发改委平台导入的中选产品数据 | C03250808900001092740000661 | 脊柱后路钉棒系统-横连钩 | （横连双钩）φ5.0×85 | FJG4 | 不区分 | 脊柱后路钉棒系统 | 国械注准20183131758 | 该产品由矫形用钉、矫形用钩、矫形用棒及横向连接器组成，其中横向连接器包括横连钩、横连棒及连接器。产品采用符合GB/T 13810标准规定的TC4钛合金材料制成，矫形用棒还可采用符合GB/T 13810标准规定的TC4ELI钛合金材料制成。钛合金产品表面可经阳极氧化处理。非灭菌包装。 |  | / | 北京市富乐科技开发有限公司 | 0 | 2023-09-12 14:08 | 挂网 |  |  | 2023-09-12 14:08
2303021641004446620 | 发改委平台导入的中选产品数据 | C03140108703001092740001628 | 骨牵引针 | （螺纹针Ⅴ型）Φ3.0×150 | FQYP Ⅲ 09 | 钛合金 | 骨牵引针 | 京械注准20192040497 | 见附页 |  | / | 北京市富乐科技开发有限公司 | 0 | 2023-09-12 14:08 | 挂网 |  |  | 2023-09-12 14:08
2303021641004446677 | 发改委平台导入的中选产品数据 | C03140108703001092740004293 | 骨牵引针 | （螺纹针Ⅰ型）Φ0.8×150 | FQYPⅠ01 | 钛合金 | 骨牵引针 | 京械注准20192040497 | 见附页 |  | / | 北京市富乐科技开发有限公司 | 0 | 2023-09-12 14:08 | 挂网 |  |  | 2023-09-12 14:08
2303021641004446742 | 发改委平台导入的中选产品数据 | C14240203500001144940000001 | 假性囊肿引流支架 | 假性囊肿引流支架，双猪尾型，带位置标记，侧翼之间长度7cm，直径8.5F； | GBS-11-08-007 | 不区分 | 假性囊肿引流支架 | 国械注进20173465280 | 该产品由支架和定位套管组成。材料为PE。支架为双猪尾形,带位置标记。环氧乙烷灭菌,一次性使用。 |  | 美迪云（广东）科技有限公司 | 美迪云（广东）科技有限公司 | 0 | 2023-09-12 14:08 | 挂网 |  |  | 2023-09-12 14:08
2303021641004446948 | 发改委平台导入的中选产品数据 | C03120507903023092740001115 | 空心钉系统-空心螺钉 | （DHC空心螺钉）Φ7.0×70-16 | FD-Ⅰ02 | 钛合金 | 空心钉系统 | 国械注准20183131759 | 该产品由UHC空心螺钉、DHC空心螺钉、LHC空心螺钉和垫圈组成，由符合GB/T 13810标准规定的TC4钛合金材料制成。表面可经阳极氧化处理。非灭菌包装。 |  | / | 北京市富乐科技开发有限公司 | 0 | 2023-09-12 14:08 | 挂网 |  |  | 2023-09-12 14:08
2303021641004446978 | 发改委平台导入的中选产品数据 | C03140108703001092740004224 | 骨牵引针 | （螺纹针Ⅸ型）Φ2.5×350-100 | FQYN Ⅲ 13 | 钛合金 | 骨牵引针 | 京械注准20192040497 | 见附页 |  | / | 北京市富乐科技开发有限公司 | 0 | 2023-09-12 14:08 | 挂网 |  |  | 2023-09-12 14:08
2303021641004446988 | 发改委平台导入的中选产品数据 | C03160108903008001130000697 | 钛合金骨针 | 直径4.5mm,长度300mm | GZLW 10 | 钛合金 | 钛合金骨针 | 国械注准20183461032 | 该产品采用符合GB/T13810标准的TC4钛合金材料制成，表面可经微弧阳极氧化处理，非灭菌包装。 |  |  | 江苏荷普医疗科技股份有限公司 | 0 | 2023-09-12 14:08 | 挂网 |  |  | 2023-09-12 14:08
2303021641004447041 | 发改委平台导入的中选产品数据 | C03140108703001092740004685 | 骨牵引针 | （螺纹针Ⅰ型）Φ3.0×160-30 | FQYP Ⅱ 01 | 钛合金 | 骨牵引针 | 京械注准20192040497 | 见附页 |  | / | 北京市富乐科技开发有限公司 | 0 | 2023-09-12 14:08 | 挂网 |  |  | 2023-09-12 14:08
2303021641004447056 | 发改委平台导入的中选产品数据 | C03120507903023092740000986 | 空心钉系统-空心螺钉 | （DHC空心螺钉）Φ7.0×105-32 | FD-Ⅰ01 | 钛合金 | 空心钉系统 | 国械注准20183131759 | 该产品由UHC空心螺钉、DHC空心螺钉、LHC空心螺钉和垫圈组成，由符合GB/T 13810标准规定的TC4钛合金材料制成。表面可经阳极氧化处理。非灭菌包装。 |  | / | 北京市富乐科技开发有限公司 | 0 | 2023-09-12 14:08 | 挂网 |  |  | 2023-09-12 14:08
2303021641004447432 | 发改委平台导入的中选产品数据 | C03250908900002092740003274 | 脊柱后路钉棒系统-连接器 | （可调横向连接器）φ4.0×35 | FJG4 | 不区分 | 脊柱后路钉棒系统 | 国械注准20173134057 | 该产品包括矫形用钉、矫形用棒及连接装置。产品采用符合GB/T 13810标准规定的TC4钛合金材料制成。钛合金产品表面可经着色阳极氧化或黑灰色阳极氧化处理。产品分灭菌和非灭菌两种交付状态。灭菌产品经辐照灭菌，灭菌有效期为4年。 |  | / | 北京市富乐科技开发有限公司 | 0 | 2023-09-12 14:08 | 挂网 |  |  | 2023-09-12 14:08
2303021641004447648 | 发改委平台导入的中选产品数据 | C03160108903008001130000655 | 钛合金骨针 | 直径5.0mm,长度300mm | GZLW 09 | 钛合金 | 钛合金骨针 | 国械注准20183461032 | 该产品采用符合GB/T13810标准的TC4钛合金材料制成，表面可经微弧阳极氧化处理，非灭菌包装。 |  |  | 江苏荷普医疗科技股份有限公司 | 0 | 2023-09-12 14:08 | 挂网 |  |  | 2023-09-12 14:08
2303021641004447879 | 发改委平台导入的中选产品数据 | C03140108703001092740005312 | 骨牵引针 | （光杆针Ⅰ型）Φ0.8×150 | FQYP Ⅲ 02 | 钛合金 | 骨牵引针 | 京械注准20192040497 | 见附页 |  | / | 北京市富乐科技开发有限公司 | 0 | 2023-09-12 14:08 | 挂网 |  |  | 2023-09-12 14:08
2303021641004447922 | 发改委平台导入的中选产品数据 | C03140108703001092740002287 | 骨牵引针 | （螺纹针Ⅶ型）Φ4.0×120-40 | FQYP Ⅱ 11 | 钛合金 | 骨牵引针 | 京械注准20192040497 | 见附页 |  | / | 北京市富乐科技开发有限公司 | 0 | 2023-09-12 14:08 | 挂网 |  |  | 2023-09-12 14:08
2303021641004447930 | 发改委平台导入的中选产品数据 | C03250608901003092740006917 | 脊柱后路钉棒系统-矫形用钉 | （自锁椎弓根钉）5.5-φ5.0×35 | FJD5 | 钛合金 | 脊柱后路钉棒系统 | 国械注准20183131758 | 该产品由矫形用钉、矫形用钩、矫形用棒及横向连接器组成，其中横向连接器包括横连钩、横连棒及连接器。产品采用符合GB/T 13810标准规定的TC4钛合金材料制成，矫形用棒还可采用符合GB/T 13810标准规定的TC4ELI钛合金材料制成。钛合金产品表面可经阳极氧化处理。非灭菌包装。 |  | / | 北京市富乐科技开发有限公司 | 0 | 2023-09-12 14:08 | 挂网 |  |  | 2023-09-12 14:08
2303021641004448004 | 发改委平台导入的中选产品数据 | C03140108703001092740001932 | 骨牵引针 | （螺纹针Ⅺ型）Φ3.0×140-15 | FQYP Ⅲ 15 | 钛合金 | 骨牵引针 | 京械注准20192040497 | 见附页 |  | / | 北京市富乐科技开发有限公司 | 0 | 2023-09-12 14:08 | 挂网 |  |  | 2023-09-12 14:08
2303021641004448089 | 发改委平台导入的中选产品数据 | C03200408900006026300000043 | 颈椎前路系统-螺钉 | MAXAN 钝型可变角度螺钉 4.5 X20MM | 14-521650B | 不区分 | 颈椎前路系统MaxAn® Anterior Cervical Plate Fixation System | 国械注进20163130652 | 该产品由颈椎前路钛板和螺钉组成，由符合GB/T 13810-2007标准要求的TC4 ELI钛合金材料制成。部分组件表面经阳极氧化着色处理，非灭菌包装。 |  | 皆美（上海）医疗器械有限公司 | 皆美（上海）医疗器械有限公司 | 0 | 2023-09-12 14:08 | 挂网 |  |  | 2023-09-12 14:08
2303021641004448143 | 发改委平台导入的中选产品数据 | C03251208900000092740002307 | 脊柱后路钉棒系统-矫形用钉 | （UP单芯钉）5.0-φ4.0×30 | FJD3 | 不区分 | 脊柱后路钉棒系统 | 国械注准20173134057 | 该产品包括矫形用钉、矫形用棒及连接装置。产品采用符合GB/T 13810标准规定的TC4钛合金材料制成。钛合金产品表面可经着色阳极氧化或黑灰色阳极氧化处理。产品分灭菌和非灭菌两种交付状态。灭菌产品经辐照灭菌，灭菌有效期为4年。 |  | / | 北京市富乐科技开发有限公司 | 0 | 2023-09-12 14:08 | 挂网 |  |  | 2023-09-12 14:08
2303021641004448205 | 发改委平台导入的中选产品数据 | C03240308900000092740001323 | 脊柱前路钉棒系统-脊柱钉 | （单向钉）5.5-φ6.0×45 | FJQD1 | 不区分 | 脊柱前路钉棒系统 | 国械注准20173134126 | 该产品包括脊柱钉、椎体垫片、脊柱棒、横连钩。产品采用符合GB/T13810标准规定的TC4钛合金材料制造，表面可经阳极氧化处理，非灭菌包装。 |  | / | 北京市富乐科技开发有限公司 | 0 | 2023-09-12 14:08 | 挂网 |  |  | 2023-09-12 14:08
2303021641004448238 | 发改委平台导入的中选产品数据 | C03240308900000092740002525 | 脊柱前路钉棒系统-脊柱钉 | （U形单芯钉）6.0-φ6.0×35 | FJQD2 | 不区分 | 脊柱前路钉棒系统 | 国械注准20173134126 | 该产品包括脊柱钉、椎体垫片、脊柱棒、横连钩。产品采用符合GB/T13810标准规定的TC4钛合金材料制造，表面可经阳极氧化处理，非灭菌包装。 |  | / | 北京市富乐科技开发有限公司 | 0 | 2023-09-12 14:08 | 挂网 |  |  | 2023-09-12 14:08
2303021641004448286 | 发改委平台导入的中选产品数据 | C03290109704006092740002413 | 椎间融合器 | （螺纹融合器）φ8×25 7° | FRY03 | 钛合金 | 椎间融合器 | 国械注准20183131751 | 该产品由柱形融合器、楔形融合器、弧形融合器、螺纹融合器、前路融合器和后路融合器组成。由符合GB/T 13810标准规定的TC4钛合金材料制成。产品表面可经阳极氧化处理。非灭菌包装。 |  | / | 北京市富乐科技开发有限公司 | 0 | 2023-09-12 14:08 | 挂网 |  |  | 2023-09-12 14:08
2303021641004448446 | 发改委平台导入的中选产品数据 | C03160108903002001130001462 | 钛合金骨针 | 直径0.8mm,长度400mm | GZB 03 | 钛合金 | 钛合金骨针 | 国械注准20183461032 | 该产品采用符合GB/T13810标准的TC4钛合金材料制成，表面可经微弧阳极氧化处理，非灭菌包装。 |  |  | 江苏荷普医疗科技股份有限公司 | 0 | 2023-09-12 14:08 | 挂网 |  |  | 2023-09-12 14:08
2303021641004448490 | 发改委平台导入的中选产品数据 | C03160108903008001130000166 | 钛合金骨针 | 直径2.0mm,长度400mm | GZLW 04 | 钛合金 | 钛合金骨针 | 国械注准20183461032 | 该产品采用符合GB/T13810标准的TC4钛合金材料制成，表面可经微弧阳极氧化处理，非灭菌包装。 |  |  | 江苏荷普医疗科技股份有限公司 | 0 | 2023-09-12 14:08 | 挂网 |  |  | 2023-09-12 14:08
2303021641004448556 | 发改委平台导入的中选产品数据 | C03140308705006092740000063 | 骨外固定器-环 | （U型环 铝合金）115 | FGW08 | 铝合金 | 骨外固定器 | 京械注准20192040496 | 见附页 |  | / | 北京市富乐科技开发有限公司 | 0 | 2023-09-12 14:08 | 挂网 |  |  | 2023-09-12 14:08
2303021641004448600 | 发改委平台导入的中选产品数据 | C03140108703001092740004612 | 骨牵引针 | （螺纹针Ⅰ型）Φ3.5×300 | FQYP Ⅱ 01 | 钛合金 | 骨牵引针 | 京械注准20192040497 | 见附页 |  | / | 北京市富乐科技开发有限公司 | 0 | 2023-09-12 14:08 | 挂网 |  |  | 2023-09-12 14:08
2303021641004448633 | 发改委平台导入的中选产品数据 | C03140108703001092740003508 | 骨牵引针 | （螺纹针Ⅲ型）Φ3.0×160-15 | FQYN Ⅱ 05 | 钛合金 | 骨牵引针 | 京械注准20192040497 | 见附页 |  | / | 北京市富乐科技开发有限公司 | 0 | 2023-09-12 14:08 | 挂网 |  |  | 2023-09-12 14:08
2303021641004448667 | 发改委平台导入的中选产品数据 | C03240308900000092740002980 | 脊柱前路钉棒系统-脊柱钉 | （US钉）3.5-φ4.5×25 | FJQD2 | 不区分 | 脊柱前路钉棒系统 | 国械注准20173134126 | 该产品包括脊柱钉、椎体垫片、脊柱棒、横连钩。产品采用符合GB/T13810标准规定的TC4钛合金材料制造，表面可经阳极氧化处理，非灭菌包装。 |  | / | 北京市富乐科技开发有限公司 | 0 | 2023-09-12 14:08 | 挂网 |  |  | 2023-09-12 14:08
2303021641004448864 | 发改委平台导入的中选产品数据 | C03160108903008001130001141 | 钛合金骨针 | 直径4.0mm,长度50mm | GZLW 01 | 钛合金 | 钛合金骨针 | 国械注准20183461032 | 该产品采用符合GB/T13810标准的TC4钛合金材料制成，表面可经微弧阳极氧化处理，非灭菌包装。 |  |  | 江苏荷普医疗科技股份有限公司 | 0 | 2023-09-12 14:08 | 挂网 |  |  | 2023-09-12 14:08
2303021641004448957 | 发改委平台导入的中选产品数据 | C03160108903005092740000444 | 骨接合植入骨针 | （双精度限深克氏针 灭菌）Φ1.5×150-60 | FGZ05 | 钛合金 | 骨接合植入骨针 | 国械注准20163130740 | 该产品由限深螺纹针、尖端针、限深尖端螺纹针、双尖端针、双精度限深克氏针、双精度尖端克氏针、双精度双尖克氏针、骨片针、尖端骨片针、双尖骨片针、双精度尖端渐变克氏针、双精度双尖渐变克氏针、螺纹针、双尖螺纹针、双精度螺纹克氏针、双精度双尖螺纹克氏针、扁孔光杆针、扁孔螺纹针、圆孔光杆针、圆孔螺纹针组成。由符合 GB/T 13810 标准要求的 TC4 钛合金材料制成。产品表面分经阳极氧化处理及未经阳极氧化处理两种。辐照灭菌或非灭菌包装，无菌有效期 4 年。 |  | / | 北京市富乐科技开发有限公司 | 0 | 2023-09-12 14:08 | 挂网 |  |  | 2023-09-12 14:08
2303021641004448977 | 发改委平台导入的中选产品数据 | C03140308704002052140000117 | 组合式外固定支架-连接棒(环) | φ5.0×210mm | SWA I | 碳素及其他 | 组合式外固定支架 | 苏械注准20172040864 | 组合式外固定支架由连接杆类、夹杆类、连接件类、连接环类组件组成。该产品以非无菌状态提供。一次性使用。 |  |  | 江苏双羊医疗器械有限公司 | 0 | 2023-09-12 14:08 | 挂网 |  |  | 2023-09-12 14:08
2303021641004449035 | 发改委平台导入的中选产品数据 | C03300408901002026300000016 | 脊柱动力型非融合内固定系统-椎弓根螺钉 | 产品描述:Dynesys翻修型椎弓根螺钉/配阻滞螺钉；规格型号：7.2x40 | 01.03772.040 | 钛合金 | 脊柱动力型非融合内固定系统 Spinal Dynamic Neutralization Fixation System | 国械注进20173130363 | 该产品由椎弓根螺钉（包括翻修型）、骶骨螺钉、阻滞螺钉、连接器和间隔器组成。 椎弓根螺钉（包括翻修型）、骶骨螺钉、阻滞螺钉采用符合ISO5832-11标准规定的钛6铝7铌合金材料制成； 连接器采用聚对苯二甲酸乙二酯（Sulene PET）材料制成; 间隔器是采用聚碳酸酯聚氨酯（Sulene PCU）材料制成。灭菌包装。 |  | 皆美（上海）医疗器械有限公司 | 皆美（上海）医疗器械有限公司 | 0 | 2023-09-12 14:08 | 挂网 |  |  | 2023-09-12 14:08
2303021641004449043 | 发改委平台导入的中选产品数据 | C03160108903002001130001023 | 钛合金骨针 | 直径2.5mm,长度70mm | GZZ 01 | 钛合金 | 钛合金骨针 | 国械注准20183461032 | 该产品采用符合GB/T13810标准的TC4钛合金材料制成，表面可经微弧阳极氧化处理，非灭菌包装。 |  |  | 江苏荷普医疗科技股份有限公司 | 0 | 2023-09-12 14:08 | 挂网 |  |  | 2023-09-12 14:08
2303021641004449048 | 发改委平台导入的中选产品数据 | C03160108903002001130000987 | 钛合金骨针 | 直径4.0mm,长度130mm | GZZ 01 | 钛合金 | 钛合金骨针 | 国械注准20183461032 | 该产品采用符合GB/T13810标准的TC4钛合金材料制成，表面可经微弧阳极氧化处理，非灭菌包装。 |  |  | 江苏荷普医疗科技股份有限公司 | 0 | 2023-09-12 14:08 | 挂网 |  |  | 2023-09-12 14:08
2303021641004449078 | 发改委平台导入的中选产品数据 | C03140108703001092740001559 | 骨牵引针 | （螺纹针Ⅺ型）Φ4.0×70-35 | FQYP Ⅱ 15 | 钛合金 | 骨牵引针 | 京械注准20192040497 | 见附页 |  | / | 北京市富乐科技开发有限公司 | 0 | 2023-09-12 14:08 | 挂网 |  |  | 2023-09-12 14:08
2303021641004449155 | 发改委平台导入的中选产品数据 | C03420710701004075510000003 | 单髁膝关节系统-生物型胫骨部件 | （Oxford单髁膝关节非骨水泥型胫骨部件左膝内侧 SizeE）左膝内侧 SizeE | 166578 | 钴铬钼合金 | 单髁膝关节系统组件 | 国械注进20163462135 | 该系统组件由股骨部件和胫骨部件组成。股骨部件和胫骨部件材料均采用符合ISO 5832-4标准的铸造钴铬钼合金材料制造，表面均为符合ASTM F1580的钛6铝4钒合金微孔涂层和符合GB 23101.2的羟基磷灰石双涂层。灭菌包装。 |  | 捷迈（上海）医疗国际贸易有限公司 | 捷迈（上海）医疗国际贸易有限公司 | 0 | 2023-09-12 14:08 | 挂网 |  |  | 2023-09-12 14:08
2303021641004449182 | 发改委平台导入的中选产品数据 | C03250908900002092740003188 | 脊柱后路钉棒系统-连接器 | （可调横向连接器）φ6.0×61 | FJG4 | 不区分 | 脊柱后路钉棒系统 | 国械注准20173134057 | 该产品包括矫形用钉、矫形用棒及连接装置。产品采用符合GB/T 13810标准规定的TC4钛合金材料制成。钛合金产品表面可经着色阳极氧化或黑灰色阳极氧化处理。产品分灭菌和非灭菌两种交付状态。灭菌产品经辐照灭菌，灭菌有效期为4年。 |  | / | 北京市富乐科技开发有限公司 | 0 | 2023-09-12 14:08 | 挂网 |  |  | 2023-09-12 14:08
2303021641004449191 | 发改委平台导入的中选产品数据 | C03111508002010092740015184 | 解剖型接骨板 | （1.5X形微型）9孔 加压孔 | FYC02 | 纯钛 | 解剖型接骨板 | 国械注准20183461749 | 该产品由符合GB/T 13810-2007的TA2、TA3或TA4的纯钛材料制造，表面状态分为阳极氧化和本色状态两种，非灭菌状态提供 |  | / | 北京市富乐科技开发有限公司 | 0 | 2023-09-12 14:08 | 挂网 |  |  | 2023-09-12 14:08
2303021641004449395 | 发改委平台导入的中选产品数据 | C03110608002006092740000947 | 解剖型接骨板 | （小T型Ⅳ）左8-8孔 | FYT02 | 纯钛 | 解剖型接骨板 | 国械注准20183461749 | 该产品由符合GB/T 13810-2007的TA2、TA3或TA4的纯钛材料制造，表面状态分为阳极氧化和本色状态两种，非灭菌状态提供 |  | / | 北京市富乐科技开发有限公司 | 0 | 2023-09-12 14:08 | 挂网 |  |  | 2023-09-12 14:08
2303021641004449544 | 发改委平台导入的中选产品数据 | C03140108703001092740001255 | 骨牵引针 | （螺纹针Ⅱ型）Φ3.0×160-30 | FQYP Ⅱ 03 | 钛合金 | 骨牵引针 | 京械注准20192040497 | 见附页 |  | / | 北京市富乐科技开发有限公司 | 0 | 2023-09-12 14:08 | 挂网 |  |  | 2023-09-12 14:08
2303021641004449790 | 发改委平台导入的中选产品数据 | C03251208900000092740002010 | 脊柱后路钉棒系统-矫形用钉 | （UP单芯钉 双线）4.5-φ4.0×30 | FJD3 | 不区分 | 脊柱后路钉棒系统 | 国械注准20173134057 | 该产品包括矫形用钉、矫形用棒及连接装置。产品采用符合GB/T 13810标准规定的TC4钛合金材料制成。钛合金产品表面可经着色阳极氧化或黑灰色阳极氧化处理。产品分灭菌和非灭菌两种交付状态。灭菌产品经辐照灭菌，灭菌有效期为4年。 |  | / | 北京市富乐科技开发有限公司 | 0 | 2023-09-12 14:08 | 挂网 |  |  | 2023-09-12 14:08
2303021641004449940 | 发改委平台导入的中选产品数据 | C03140108703001092740002603 | 骨牵引针 | （螺纹针Ⅳ型）Φ2.0×200 | FQYN Ⅲ 07 | 钛合金 | 骨牵引针 | 京械注准20192040497 | 见附页 |  | / | 北京市富乐科技开发有限公司 | 0 | 2023-09-12 14:08 | 挂网 |  |  | 2023-09-12 14:08
2303021641004450024 | 发改委平台导入的中选产品数据 | C03140108703001092740002124 | 骨牵引针 | （光杆针Ⅰ型）Φ2.5×350 | FQYP Ⅱ 02 | 钛合金 | 骨牵引针 | 京械注准20192040497 | 见附页 |  | / | 北京市富乐科技开发有限公司 | 0 | 2023-09-12 14:08 | 挂网 |  |  | 2023-09-12 14:08
2303021641004450229 | 发改委平台导入的中选产品数据 | C03140108703001092740000006 | 骨牵引针 | （螺纹针Ⅴ型）Φ1.0×200 | FQYN Ⅲ 09 | 钛合金 | 骨牵引针 | 京械注准20192040497 | 见附页 |  | / | 北京市富乐科技开发有限公司 | 0 | 2023-09-12 14:08 | 挂网 |  |  | 2023-09-12 14:08
2303021641004450253 | 发改委平台导入的中选产品数据 | C03250508901067023660000015 | 脊柱复位内固定系统-U型钉 | 5.0×30 | CGW-I 48645030 | 钛合金 | 脊柱复位内固定系统 | 国械注准20143131872 | 该系统分为CGW-Ⅰ 系统，CSRS-Ⅰ 系统和CSRS-Ⅱ系统。产品由符合GB/T13810的TC4钛合金制造。CGW-Ⅰ型固定系统由光滑棍、网纹棍、椎弓根钉、自锁螺钉、角度U型钉、U型钉、偏口U型钉、封口椎弓根钉、椎弓根钩、椎板钩、万向块、万向侧块、左、右、侧块、固定块、光滑连接棍、网纹连接棍、连接块、锁固螺帽、垫高螺帽、球面螺帽、平面螺帽、固定垫片、盖、连接器、小螺钉、衬套、推拉力钉、连接杆组成。CSRS-Ⅰ 脊柱复位内固定系统由滑脱复位杆、推拉力钉、U型钉、角度U型钉、光滑棍、网纹棍、球面螺帽、锁固螺帽、垫高螺帽、小螺钉组成。CSRS-Ⅱ型固定系统由连接杆、椎弓根螺钉、椎板钩、平面螺帽组成。非灭菌包装。表面处理状态分为阳极化表面和非阳极化表面。 |  | / | 博能华医疗器械（北京）有限公司 | 0 | 2023-09-12 14:08 | 挂网 |  |  | 2023-09-12 14:08
2303021641004450773 | 发改委平台导入的中选产品数据 | C03140108703001092740002312 | 骨牵引针 | （螺纹针Ⅶ型）Φ2.5×350-60 | FQYP Ⅱ 11 | 钛合金 | 骨牵引针 | 京械注准20192040497 | 见附页 |  | / | 北京市富乐科技开发有限公司 | 0 | 2023-09-12 14:08 | 挂网 |  |  | 2023-09-12 14:08
2303021641004450898 | 发改委平台导入的中选产品数据 | C03140108703001092740001942 | 骨牵引针 | （螺纹针Ⅺ型）Φ6.0×150-50 | FQYP Ⅲ 15 | 钛合金 | 骨牵引针 | 京械注准20192040497 | 见附页 |  | / | 北京市富乐科技开发有限公司 | 0 | 2023-09-12 14:08 | 挂网 |  |  | 2023-09-12 14:08
2303021641004450980 | 发改委平台导入的中选产品数据 | C03140108703001092740000550 | 骨牵引针 | （螺纹针Ⅺ型）Φ1.5×130-40 | FQYN Ⅲ 15 | 钛合金 | 骨牵引针 | 京械注准20192040497 | 见附页 |  | / | 北京市富乐科技开发有限公司 | 0 | 2023-09-12 14:08 | 挂网 |  |  | 2023-09-12 14:08
2303021641004451179 | 发改委平台导入的中选产品数据 | C03160108903002001130001732 | 钛合金骨针 | 直径2.0mm,长度50mm | GZZ 04 | 钛合金 | 钛合金骨针 | 国械注准20183461032 | 该产品采用符合GB/T13810标准的TC4钛合金材料制成，表面可经微弧阳极氧化处理，非灭菌包装。 |  |  | 江苏荷普医疗科技股份有限公司 | 0 | 2023-09-12 14:08 | 挂网 |  |  | 2023-09-12 14:08
2303021641004451284 | 发改委平台导入的中选产品数据 | C03140108703001092740000863 | 骨牵引针 | （螺纹针Ⅲ型）Φ2.0×60-7 | FQYP Ⅲ 05 | 钛合金 | 骨牵引针 | 京械注准20192040497 | 见附页 |  | / | 北京市富乐科技开发有限公司 | 0 | 2023-09-12 14:08 | 挂网 |  |  | 2023-09-12 14:08
2303021641004451290 | 发改委平台导入的中选产品数据 | C03250608901003092740013420 | 脊柱后路钉棒系统-矫形用钉 | （自锁椎弓根钉）6.0-φ5.0×20 | FJD5 | 钛合金 | 脊柱后路钉棒系统 | 国械注准20183131758 | 该产品由矫形用钉、矫形用钩、矫形用棒及横向连接器组成，其中横向连接器包括横连钩、横连棒及连接器。产品采用符合GB/T 13810标准规定的TC4钛合金材料制成，矫形用棒还可采用符合GB/T 13810标准规定的TC4ELI钛合金材料制成。钛合金产品表面可经阳极氧化处理。非灭菌包装。 |  | / | 北京市富乐科技开发有限公司 | 0 | 2023-09-12 14:08 | 挂网 |  |  | 2023-09-12 14:08
2303021641004451347 | 发改委平台导入的中选产品数据 | C03140108703001092740003865 | 骨牵引针 | （螺纹针Ⅰ型）Φ3.0×160-15 | FQYN Ⅲ 01 | 钛合金 | 骨牵引针 | 京械注准20192040497 | 见附页 |  | / | 北京市富乐科技开发有限公司 | 0 | 2023-09-12 14:08 | 挂网 |  |  | 2023-09-12 14:08
2303021641004451514 | 发改委平台导入的中选产品数据 | C03140108703001092740003270 | 骨牵引针 | （螺纹针Ⅰ型）Φ6.0×220-60 | FQYN Ⅱ 01 | 钛合金 | 骨牵引针 | 京械注准20192040497 | 见附页 |  | / | 北京市富乐科技开发有限公司 | 0 | 2023-09-12 14:08 | 挂网 |  |  | 2023-09-12 14:08
2303021641004451590 | 发改委平台导入的中选产品数据 | C03160108903008001130001046 | 钛合金骨针 | 直径2.8mm,长度110mm | GZLW 01 | 钛合金 | 钛合金骨针 | 国械注准20183461032 | 该产品采用符合GB/T13810标准的TC4钛合金材料制成，表面可经微弧阳极氧化处理，非灭菌包装。 |  |  | 江苏荷普医疗科技股份有限公司 | 0 | 2023-09-12 14:08 | 挂网 |  |  | 2023-09-12 14:08
2303021641004451715 | 发改委平台导入的中选产品数据 | C03160108903008001130000414 | 钛合金骨针 | 直径2.8mm,长度25mm | GZLW 07 | 钛合金 | 钛合金骨针 | 国械注准20183461032 | 该产品采用符合GB/T13810标准的TC4钛合金材料制成，表面可经微弧阳极氧化处理，非灭菌包装。 |  |  | 江苏荷普医疗科技股份有限公司 | 0 | 2023-09-12 14:08 | 挂网 |  |  | 2023-09-12 14:08
2303021641004451774 | 发改委平台导入的中选产品数据 | C03250608901003092740007138 | 脊柱后路钉棒系统-矫形用钉 | （自锁椎弓根钉）5.0-φ3.5×22 | FJD5 | 钛合金 | 脊柱后路钉棒系统 | 国械注准20183131758 | 该产品由矫形用钉、矫形用钩、矫形用棒及横向连接器组成，其中横向连接器包括横连钩、横连棒及连接器。产品采用符合GB/T 13810标准规定的TC4钛合金材料制成，矫形用棒还可采用符合GB/T 13810标准规定的TC4ELI钛合金材料制成。钛合金产品表面可经阳极氧化处理。非灭菌包装。 |  | / | 北京市富乐科技开发有限公司 | 0 | 2023-09-12 14:08 | 挂网 |  |  | 2023-09-12 14:08
2303021641004451813 | 发改委平台导入的中选产品数据 | C03140108703001092740005440 | 骨牵引针 | （螺纹针Ⅱ型）Φ1.5×145-55 | FQYNⅠ03 | 钛合金 | 骨牵引针 | 京械注准20192040497 | 见附页 |  | / | 北京市富乐科技开发有限公司 | 0 | 2023-09-12 14:08 | 挂网 |  |  | 2023-09-12 14:08
2303021641004451883 | 发改委平台导入的中选产品数据 | C03250608901003092740013409 | 脊柱后路钉棒系统-矫形用钉 | （自锁椎弓根钉）6.0-φ7.5×65 | FJD5 | 钛合金 | 脊柱后路钉棒系统 | 国械注准20183131758 | 该产品由矫形用钉、矫形用钩、矫形用棒及横向连接器组成，其中横向连接器包括横连钩、横连棒及连接器。产品采用符合GB/T 13810标准规定的TC4钛合金材料制成，矫形用棒还可采用符合GB/T 13810标准规定的TC4ELI钛合金材料制成。钛合金产品表面可经阳极氧化处理。非灭菌包装。 |  | / | 北京市富乐科技开发有限公司 | 0 | 2023-09-12 14:08 | 挂网 |  |  | 2023-09-12 14:08
2303021641004451915 | 发改委平台导入的中选产品数据 | C03250608901003092740006797 | 脊柱后路钉棒系统-矫形用钉 | （自锁椎弓根钉）3.5-φ7.5×35 | FJD5 | 钛合金 | 脊柱后路钉棒系统 | 国械注准20183131758 | 该产品由矫形用钉、矫形用钩、矫形用棒及横向连接器组成，其中横向连接器包括横连钩、横连棒及连接器。产品采用符合GB/T 13810标准规定的TC4钛合金材料制成，矫形用棒还可采用符合GB/T 13810标准规定的TC4ELI钛合金材料制成。钛合金产品表面可经阳极氧化处理。非灭菌包装。 |  | / | 北京市富乐科技开发有限公司 | 0 | 2023-09-12 14:08 | 挂网 |  |  | 2023-09-12 14:08
2303021641004451970 | 发改委平台导入的中选产品数据 | C03140108703001092740002858 | 骨牵引针 | （螺纹针Ⅲ型）Φ3.0×60-20 | FQYNⅠ05 | 钛合金 | 骨牵引针 | 京械注准20192040497 | 见附页 |  | / | 北京市富乐科技开发有限公司 | 0 | 2023-09-12 14:08 | 挂网 |  |  | 2023-09-12 14:08
2303021641004451983 | 发改委平台导入的中选产品数据 | C03140108703001092740002272 | 骨牵引针 | （螺纹针Ⅶ型）Φ2.0×150 | FQYP Ⅱ 11 | 钛合金 | 骨牵引针 | 京械注准20192040497 | 见附页 |  | / | 北京市富乐科技开发有限公司 | 0 | 2023-09-12 14:08 | 挂网 |  |  | 2023-09-12 14:08
2303021641004452394 | 发改委平台导入的中选产品数据 | C03160108903002001130001661 | 钛合金骨针 | 直径0.8mm,长度50mm | GZZ 02 | 钛合金 | 钛合金骨针 | 国械注准20183461032 | 该产品采用符合GB/T13810标准的TC4钛合金材料制成，表面可经微弧阳极氧化处理，非灭菌包装。 |  |  | 江苏荷普医疗科技股份有限公司 | 0 | 2023-09-12 14:08 | 挂网 |  |  | 2023-09-12 14:08
2303021641004452407 | 发改委平台导入的中选产品数据 | C03160108903002001130001163 | 钛合金骨针 | 直径5.0mm,长度480mm | GZZ 01 | 钛合金 | 钛合金骨针 | 国械注准20183461032 | 该产品采用符合GB/T13810标准的TC4钛合金材料制成，表面可经微弧阳极氧化处理，非灭菌包装。 |  |  | 江苏荷普医疗科技股份有限公司 | 0 | 2023-09-12 14:08 | 挂网 |  |  | 2023-09-12 14:08
2303021641004452509 | 发改委平台导入的中选产品数据 | C03160108903002001130001544 | 钛合金骨针 | 直径3.0mm,长度500mm | GZB 03 | 钛合金 | 钛合金骨针 | 国械注准20183461032 | 该产品采用符合GB/T13810标准的TC4钛合金材料制成，表面可经微弧阳极氧化处理，非灭菌包装。 |  |  | 江苏荷普医疗科技股份有限公司 | 0 | 2023-09-12 14:08 | 挂网 |  |  | 2023-09-12 14:08
2303021641004452645 | 发改委平台导入的中选产品数据 | C03251208900000092740002500 | 脊柱后路钉棒系统-矫形用钉 | （UP单芯钉）4.5-φ7.0×35 | FJD3 | 不区分 | 脊柱后路钉棒系统 | 国械注准20173134057 | 该产品包括矫形用钉、矫形用棒及连接装置。产品采用符合GB/T 13810标准规定的TC4钛合金材料制成。钛合金产品表面可经着色阳极氧化或黑灰色阳极氧化处理。产品分灭菌和非灭菌两种交付状态。灭菌产品经辐照灭菌，灭菌有效期为4年。 |  | / | 北京市富乐科技开发有限公司 | 0 | 2023-09-12 14:08 | 挂网 |  |  | 2023-09-12 14:08
2303021641004452678 | 发改委平台导入的中选产品数据 | C03140408701004039240000007 | 外固定支架 | （全螺纹杆 不锈钢）H：6，L：150 | MZH50 | 不锈钢 | 外固定支架 | 冀械注准20192040111 | 由长短轴架体、全环、C环、半环、骨针夹头、万向夹头、延长加压调节器、长度调节装置、连接杆、各种形式的固定夹组成 |  | / | 河北博川医疗器械有限公司 | 0 | 2023-09-12 14:08 | 挂网 |  |  | 2023-09-12 14:08
2303021641004452733 | 发改委平台导入的中选产品数据 | C03160108903002001130001017 | 钛合金骨针 | 直径6.0mm,长度260mm | GZZ 01 | 钛合金 | 钛合金骨针 | 国械注准20183461032 | 该产品采用符合GB/T13810标准的TC4钛合金材料制成，表面可经微弧阳极氧化处理，非灭菌包装。 |  |  | 江苏荷普医疗科技股份有限公司 | 0 | 2023-09-12 14:08 | 挂网 |  |  | 2023-09-12 14:08
2303021641004452898 | 发改委平台导入的中选产品数据 | C03140108703001092740001104 | 骨牵引针 | （螺纹针Ⅺ型）Φ4.0×70-35 | FQYPⅠ15 | 钛合金 | 骨牵引针 | 京械注准20192040497 | 见附页 |  | / | 北京市富乐科技开发有限公司 | 0 | 2023-09-12 14:08 | 挂网 |  |  | 2023-09-12 14:08
2303021641004452938 | 发改委平台导入的中选产品数据 | C03160108903002001130000816 | 钛合金骨针 | 直径2.0mm,长度160mm | GZZ 01 | 钛合金 | 钛合金骨针 | 国械注准20183461032 | 该产品采用符合GB/T13810标准的TC4钛合金材料制成，表面可经微弧阳极氧化处理，非灭菌包装。 |  |  | 江苏荷普医疗科技股份有限公司 | 0 | 2023-09-12 14:08 | 挂网 |  |  | 2023-09-12 14:08
2303021641004452956 | 发改委平台导入的中选产品数据 | C03160108903002001130001598 | 钛合金骨针 | 直径2.5mm,长度50mm | GZZ 02 | 钛合金 | 钛合金骨针 | 国械注准20183461032 | 该产品采用符合GB/T13810标准的TC4钛合金材料制成，表面可经微弧阳极氧化处理，非灭菌包装。 |  |  | 江苏荷普医疗科技股份有限公司 | 0 | 2023-09-12 14:08 | 挂网 |  |  | 2023-09-12 14:08
2303021641004453010 | 发改委平台导入的中选产品数据 | C03140108703001092740005243 | 骨牵引针 | （螺纹针Ⅴ型）Φ5.0×120-30 | FQYNⅠ09 | 钛合金 | 骨牵引针 | 京械注准20192040497 | 见附页 |  | / | 北京市富乐科技开发有限公司 | 0 | 2023-09-12 14:08 | 挂网 |  |  | 2023-09-12 14:08
2303021641004453097 | 发改委平台导入的中选产品数据 | C03160108903008001130000032 | 钛合金骨针 | 直径2.5mm,长度25mm | GZLW 03 | 钛合金 | 钛合金骨针 | 国械注准20183461032 | 该产品采用符合GB/T13810标准的TC4钛合金材料制成，表面可经微弧阳极氧化处理，非灭菌包装。 |  |  | 江苏荷普医疗科技股份有限公司 | 0 | 2023-09-12 14:08 | 挂网 |  |  | 2023-09-12 14:08
2303021641004453198 | 发改委平台导入的中选产品数据 | C03140108703001092740003359 | 骨牵引针 | （螺纹针Ⅳ型）Φ1.5×130-40 | FQYP Ⅱ 07 | 钛合金 | 骨牵引针 | 京械注准20192040497 | 见附页 |  | / | 北京市富乐科技开发有限公司 | 0 | 2023-09-12 14:08 | 挂网 |  |  | 2023-09-12 14:08
2303021641004453226 | 发改委平台导入的中选产品数据 | C03160108903002001130001255 | 钛合金骨针 | 直径1.2mm,长度440mm | GZZ 01 | 钛合金 | 钛合金骨针 | 国械注准20183461032 | 该产品采用符合GB/T13810标准的TC4钛合金材料制成，表面可经微弧阳极氧化处理，非灭菌包装。 |  |  | 江苏荷普医疗科技股份有限公司 | 0 | 2023-09-12 14:08 | 挂网 |  |  | 2023-09-12 14:08
2303021641004453244 | 发改委平台导入的中选产品数据 | C03140108703001092740004598 | 骨牵引针 | （螺纹针Ⅰ型）Φ2.5×250 | FQYP Ⅱ 01 | 钛合金 | 骨牵引针 | 京械注准20192040497 | 见附页 |  | / | 北京市富乐科技开发有限公司 | 0 | 2023-09-12 14:08 | 挂网 |  |  | 2023-09-12 14:08
2303021641004453250 | 发改委平台导入的中选产品数据 | C03140108703001092740004501 | 骨牵引针 | （螺纹针Ⅸ型）Φ2.0×300 | FQYPⅠ13 | 钛合金 | 骨牵引针 | 京械注准20192040497 | 见附页 |  | / | 北京市富乐科技开发有限公司 | 0 | 2023-09-12 14:08 | 挂网 |  |  | 2023-09-12 14:08
2303021641004453393 | 发改委平台导入的中选产品数据 | C03111508002002092740006520 | 直型接骨板 | （2.0直型Ⅴ）8孔 加压孔 | FZP04 | 纯钛 | 直型接骨板 | 国械注准20183131779 | 该产品材料为符合GB/T13810的TA2或TA3或TA4纯钛材料，表面状态分为经阳极氧化处理或未着色两种。非灭菌包装。 |  | / | 北京市富乐科技开发有限公司 | 0 | 2023-09-12 14:08 | 挂网 |  |  | 2023-09-12 14:08
2303021641004453404 | 发改委平台导入的中选产品数据 | C03160108903002001130000912 | 钛合金骨针 | 直径1.5mm,长度390mm | GZZ 01 | 钛合金 | 钛合金骨针 | 国械注准20183461032 | 该产品采用符合GB/T13810标准的TC4钛合金材料制成，表面可经微弧阳极氧化处理，非灭菌包装。 |  |  | 江苏荷普医疗科技股份有限公司 | 0 | 2023-09-12 14:08 | 挂网 |  |  | 2023-09-12 14:08
2303021641004453535 | 发改委平台导入的中选产品数据 | C03140308705002039240000302 | 外固定支架 | （可调连接杆I 铝合金）D：10 | MZH05 | 铝合金 | 外固定支架 | 冀械注准20192040111 | 由长短轴架体、全环、C环、半环、骨针夹头、万向夹头、延长加压调节器、长度调节装置、连接杆、各种形式的固定夹组成 |  | / | 河北博川医疗器械有限公司 | 0 | 2023-09-12 14:08 | 挂网 |  |  | 2023-09-12 14:08
2303021641004453578 | 发改委平台导入的中选产品数据 | C03111508002010092740017165 | 解剖型接骨板 | （2.4髁微型Ⅲ）右6孔 加压孔 | FYC06 | 纯钛 | 解剖型接骨板 | 国械注准20183461749 | 该产品由符合GB/T 13810-2007的TA2、TA3或TA4的纯钛材料制造，表面状态分为阳极氧化和本色状态两种，非灭菌状态提供 |  | / | 北京市富乐科技开发有限公司 | 0 | 2023-09-12 14:08 | 挂网 |  |  | 2023-09-12 14:08
2303021641004453774 | 发改委平台导入的中选产品数据 | C03160108903008001130001382 | 钛合金骨针 | 直径3.5mm,长度50mm | GZLW 02 | 钛合金 | 钛合金骨针 | 国械注准20183461032 | 该产品采用符合GB/T13810标准的TC4钛合金材料制成，表面可经微弧阳极氧化处理，非灭菌包装。 |  |  | 江苏荷普医疗科技股份有限公司 | 0 | 2023-09-12 14:08 | 挂网 |  |  | 2023-09-12 14:08
2303021641004453894 | 发改委平台导入的中选产品数据 | C03120207903001049630000091 | 锁定金属接骨板系统-锁定螺钉 | φ2.7×55、锁定锥形自攻实心 | HCZ06 | 钛合金 | 锁定金属接骨板系统 | 国械注准20183130490 | 锁定金属接骨板系统由锁定板、锁定螺钉、填塞钉和金属接骨螺钉组成，材料采用符合GB 23102-2008要求的Ti-6Al-7Nb牌号钛合金。产品表面无着色。包装有灭菌和非灭菌包装，产品灭菌有效期5年。 |  | / | 创生医疗器械（中国）有限公司 | 0 | 2023-09-12 14:08 | 挂网 |  |  | 2023-09-12 14:08
2303021641004453938 | 发改委平台导入的中选产品数据 | C03140108703001092740001447 | 骨牵引针 | （螺纹针Ⅶ型）Φ1.5×145-55 | FQYN Ⅲ 11 | 钛合金 | 骨牵引针 | 京械注准20192040497 | 见附页 |  | / | 北京市富乐科技开发有限公司 | 0 | 2023-09-12 14:08 | 挂网 |  |  | 2023-09-12 14:08
2303021641004454234 | 黑龙江省高值医用耗材企业产品增补挂网2021年第一批次 | C03440310701009042800000006 | 髋关节假体-金属外杯 | Ф48 | Ф48 | 钛合金 | 髋关节假体 | 国械注准20183131611 | 该产品由股骨柄、小球头、双动头、金属外杯、外杯内衬、髋臼螺钉组成， 双动头由双动头外杯和双动头内衬组成。股骨柄、金属外杯、髋臼螺钉由符合YY0117.1标准规定的Ti6Al4V钛合金材料制成； 小球头、双动头外杯由符合YY0117.3标准规定的铸造钴铬钼合金材料制成； 外杯内衬、双动头内衬由符合ISO5834-2标准规定的1型超高分子量聚乙烯材料制成。股骨柄表面、金属外杯外表面经喷砂形成粗糙面。灭菌和非灭菌包装。 |  |  | 经纬医疗器材制造（深圳）有限公司 | 0 | 2023-09-12 14:08 | 挂网 |  |  | 2023-09-12 14:08
2303021641004454375 | 黑龙江省高值医用耗材企业产品增补挂网2021年第一批次 | C03171708914085056100000913 | 胸腰椎后路内固定系统 | （复位螺钉）φ4.5*40mm | NSSII 6.0型 | 合金 | 胸腰椎后路内固定系统 | 国械注准20213130018 | 该产品由矫形钉、螺母、连接棒、椎板钩、横连器、侧方连接器部分组成。该产品采用符合GB/T13810的规定的TC4钛合金材料制成。表面经着色阳极氧化处理。交付状态为灭菌和非灭菌。灭菌产品有效期5年 |  | / | 深圳市沃尔德外科医疗器械技术有限公司 | 0 | 2023-09-12 14:08 | 挂网 |  |  | 2023-09-12 14:08
2303021641004454412 | 发改委平台导入的中选产品数据 | C03250508901019023660000021 | 脊柱复位内固定系统-U型钉 | 7.5×65 | CGW-I 43147565 | 钛合金 | 脊柱复位内固定系统 | 国械注准20143131872 | 该系统分为CGW-Ⅰ 系统，CSRS-Ⅰ 系统和CSRS-Ⅱ系统。产品由符合GB/T13810的TC4钛合金制造。CGW-Ⅰ型固定系统由光滑棍、网纹棍、椎弓根钉、自锁螺钉、角度U型钉、U型钉、偏口U型钉、封口椎弓根钉、椎弓根钩、椎板钩、万向块、万向侧块、左、右、侧块、固定块、光滑连接棍、网纹连接棍、连接块、锁固螺帽、垫高螺帽、球面螺帽、平面螺帽、固定垫片、盖、连接器、小螺钉、衬套、推拉力钉、连接杆组成。CSRS-Ⅰ 脊柱复位内固定系统由滑脱复位杆、推拉力钉、U型钉、角度U型钉、光滑棍、网纹棍、球面螺帽、锁固螺帽、垫高螺帽、小螺钉组成。CSRS-Ⅱ型固定系统由连接杆、椎弓根螺钉、椎板钩、平面螺帽组成。非灭菌包装。表面处理状态分为阳极化表面和非阳极化表面。 |  | / | 博能华医疗器械（北京）有限公司 | 0 | 2023-09-12 14:08 | 挂网 |  |  | 2023-09-12 14:08
2303021641004454504 | 发改委平台导入的中选产品数据 | C03140108703001092740005538 | 骨牵引针 | （螺纹针Ⅴ型）Φ2.0×135-45 | FQYN Ⅱ 09 | 钛合金 | 骨牵引针 | 京械注准20192040497 | 见附页 |  | / | 北京市富乐科技开发有限公司 | 0 | 2023-09-12 14:08 | 挂网 |  |  | 2023-09-12 14:08
2303021641004454604 | 发改委平台导入的中选产品数据 | C03140108703001092740002016 | 骨牵引针 | （螺纹针Ⅶ型）Φ3.0×80-20 | FQYPⅠ11 | 钛合金 | 骨牵引针 | 京械注准20192040497 | 见附页 |  | / | 北京市富乐科技开发有限公司 | 0 | 2023-09-12 14:08 | 挂网 |  |  | 2023-09-12 14:08
2303021641004454696 | 发改委平台导入的中选产品数据 | C03240308900000092740002905 | 脊柱前路钉棒系统-脊柱钉 | （US钉）6.0-φ6.5×60 | FJQD2 | 不区分 | 脊柱前路钉棒系统 | 国械注准20173134126 | 该产品包括脊柱钉、椎体垫片、脊柱棒、横连钩。产品采用符合GB/T13810标准规定的TC4钛合金材料制造，表面可经阳极氧化处理，非灭菌包装。 |  | / | 北京市富乐科技开发有限公司 | 0 | 2023-09-12 14:08 | 挂网 |  |  | 2023-09-12 14:08
2303021641004455007 | 发改委平台导入的中选产品数据 | C03140108703001092740005393 | 骨牵引针 | （螺纹针Ⅱ型）Φ5.0×110-30 | FQYNⅠ03 | 钛合金 | 骨牵引针 | 京械注准20192040497 | 见附页 |  | / | 北京市富乐科技开发有限公司 | 0 | 2023-09-12 14:08 | 挂网 |  |  | 2023-09-12 14:08
2303021641004455010 | 发改委平台导入的中选产品数据 | C03290109704002092740000050 | 椎间融合器 | （前路置换融合器）23×10×11 0° | FRY04Ⅰ | 钛合金 | 椎间融合器 | 国械注准20183131751 | 该产品由柱形融合器、楔形融合器、弧形融合器、螺纹融合器、前路融合器和后路融合器组成。由符合GB/T 13810标准规定的TC4钛合金材料制成。产品表面可经阳极氧化处理。非灭菌包装。 |  | / | 北京市富乐科技开发有限公司 | 0 | 2023-09-12 14:08 | 挂网 |  |  | 2023-09-12 14:08
2303021641004455202 | 发改委平台导入的中选产品数据 | C03140108703001092740000724 | 骨牵引针 | （螺纹针Ⅱ型）Φ1.4×300 | FQYPⅠ03 | 钛合金 | 骨牵引针 | 京械注准20192040497 | 见附页 |  | / | 北京市富乐科技开发有限公司 | 0 | 2023-09-12 14:08 | 挂网 |  |  | 2023-09-12 14:08
2303021641004455489 | 发改委平台导入的中选产品数据 | C03250608901003092740006961 | 脊柱后路钉棒系统-矫形用钉 | （自锁椎弓根钉）5.5-φ7.0×70 | FJD5 | 钛合金 | 脊柱后路钉棒系统 | 国械注准20183131758 | 该产品由矫形用钉、矫形用钩、矫形用棒及横向连接器组成，其中横向连接器包括横连钩、横连棒及连接器。产品采用符合GB/T 13810标准规定的TC4钛合金材料制成，矫形用棒还可采用符合GB/T 13810标准规定的TC4ELI钛合金材料制成。钛合金产品表面可经阳极氧化处理。非灭菌包装。 |  | / | 北京市富乐科技开发有限公司 | 0 | 2023-09-12 14:08 | 挂网 |  |  | 2023-09-12 14:08
2303021641004455492 | 黑龙江省高值医用耗材企业产品增补挂网2021年第一批次 | C03460211814232056100000936 | 钛合金异型接骨板及配套螺钉系统-接骨板 | （直形接骨板）厚度0.6mm，长度40mm | SSBP IV | 合金 | 钛合金异型接骨板及配套螺钉系统 | 国械注准20153132160 | 该产品由异型接骨板及螺钉组成。其中异型接骨板根据不同形状分为直、单叉、双叉、T、L、口字、U、H、树叉状、X、圆形的接骨板。由符合GB/T13810标准要求的TC4钛合金材料制成，产品表面经阳极氧化处理。环氧乙烷灭菌或非灭菌包装，无菌有效期5年。 |  | / | 深圳市沃尔德外科医疗器械技术有限公司 | 0 | 2023-09-12 14:08 | 挂网 |  |  | 2023-09-12 14:08
2303021641004455496 | 黑龙江省高值医用耗材企业产品增补挂网2021年第一批次 | C03171708914085056100000984 | 胸腰椎后路内固定系统 | （复位螺钉）φ6.5*40mm | NSSII 6.0型 | 合金 | 胸腰椎后路内固定系统 | 国械注准20213130018 | 该产品由矫形钉、螺母、连接棒、椎板钩、横连器、侧方连接器部分组成。该产品采用符合GB/T13810的规定的TC4钛合金材料制成。表面经着色阳极氧化处理。交付状态为灭菌和非灭菌。灭菌产品有效期5年 |  | / | 深圳市沃尔德外科医疗器械技术有限公司 | 0 | 2023-09-12 14:08 | 挂网 |  |  | 2023-09-12 14:08
2303021641004455502 | 发改委平台导入的中选产品数据 | C03111508002010092740016340 | 解剖型接骨板 | （1.5X形微型Ⅲ）4孔 | FYC02 | 纯钛 | 解剖型接骨板 | 国械注准20183461749 | 该产品由符合GB/T 13810-2007的TA2、TA3或TA4的纯钛材料制造，表面状态分为阳极氧化和本色状态两种，非灭菌状态提供 |  | / | 北京市富乐科技开发有限公司 | 0 | 2023-09-12 14:08 | 挂网 |  |  | 2023-09-12 14:08
2303021641004455591 | 发改委平台导入的中选产品数据 | C03140108703001092740004937 | 骨牵引针 | （螺纹针Ⅸ型）Φ1.5×135-45 | FQYP Ⅱ 13 | 钛合金 | 骨牵引针 | 京械注准20192040497 | 见附页 |  | / | 北京市富乐科技开发有限公司 | 0 | 2023-09-12 14:08 | 挂网 |  |  | 2023-09-12 14:08
2303021641004455616 | 黑龙江省高值医用耗材企业产品增补挂网2021年第一批次 | C03460211814232056100001046 | 钛合金异型接骨板及配套螺钉系统-接骨板 | （直形接骨板）厚度0.6mm，长度28mm | SCBP III | 合金 | 钛合金异型接骨板及配套螺钉系统 | 国械注准20153132160 | 该产品由异型接骨板及螺钉组成。其中异型接骨板根据不同形状分为直、单叉、双叉、T、L、口字、U、H、树叉状、X、圆形的接骨板。由符合GB/T13810标准要求的TC4钛合金材料制成，产品表面经阳极氧化处理。环氧乙烷灭菌或非灭菌包装，无菌有效期5年。 |  | / | 深圳市沃尔德外科医疗器械技术有限公司 | 0 | 2023-09-12 14:08 | 挂网 |  |  | 2023-09-12 14:08
2303021641004455781 | 发改委平台导入的中选产品数据 | C03111508002002092740006691 | 直型接骨板 | （1.5直型Ⅴ）16孔 | FZP04 | 纯钛 | 直型接骨板 | 国械注准20183131779 | 该产品材料为符合GB/T13810的TA2或TA3或TA4纯钛材料，表面状态分为经阳极氧化处理或未着色两种。非灭菌包装。 |  | / | 北京市富乐科技开发有限公司 | 0 | 2023-09-12 14:08 | 挂网 |  |  | 2023-09-12 14:08
2303021641004455915 | 发改委平台导入的中选产品数据 | C03160108903002001130000195 | 钛合金骨针 | 直径4.0mm,长度340mm | GZB 01 | 钛合金 | 钛合金骨针 | 国械注准20183461032 | 该产品采用符合GB/T13810标准的TC4钛合金材料制成，表面可经微弧阳极氧化处理，非灭菌包装。 |  |  | 江苏荷普医疗科技股份有限公司 | 0 | 2023-09-12 14:08 | 挂网 |  |  | 2023-09-12 14:08
2303021641004456029 | 发改委平台导入的中选产品数据 | C03240308900000092740003317 | 脊柱前路钉棒系统-脊柱钉 | （US长臂钉）4.5-φ4.5×25 | FJQD2 | 不区分 | 脊柱前路钉棒系统 | 国械注准20173134126 | 该产品包括脊柱钉、椎体垫片、脊柱棒、横连钩。产品采用符合GB/T13810标准规定的TC4钛合金材料制造，表面可经阳极氧化处理，非灭菌包装。 |  | / | 北京市富乐科技开发有限公司 | 0 | 2023-09-12 14:08 | 挂网 |  |  | 2023-09-12 14:08
2303021641004456045 | 发改委平台导入的中选产品数据 | C03250608901021023660000177 | 脊柱复位内固定系统-偏口U型钉 | 5.0×30 | CGW-I 43115030 | 钛合金 | 脊柱复位内固定系统 | 国械注准20143131872 | 该系统分为CGW-Ⅰ 系统，CSRS-Ⅰ 系统和CSRS-Ⅱ系统。产品由符合GB/T13810的TC4钛合金制造。CGW-Ⅰ型固定系统由光滑棍、网纹棍、椎弓根钉、自锁螺钉、角度U型钉、U型钉、偏口U型钉、封口椎弓根钉、椎弓根钩、椎板钩、万向块、万向侧块、左、右、侧块、固定块、光滑连接棍、网纹连接棍、连接块、锁固螺帽、垫高螺帽、球面螺帽、平面螺帽、固定垫片、盖、连接器、小螺钉、衬套、推拉力钉、连接杆组成。CSRS-Ⅰ 脊柱复位内固定系统由滑脱复位杆、推拉力钉、U型钉、角度U型钉、光滑棍、网纹棍、球面螺帽、锁固螺帽、垫高螺帽、小螺钉组成。CSRS-Ⅱ型固定系统由连接杆、椎弓根螺钉、椎板钩、平面螺帽组成。非灭菌包装。表面处理状态分为阳极化表面和非阳极化表面。 |  | / | 博能华医疗器械（北京）有限公司 | 0 | 2023-09-12 14:08 | 挂网 |  |  | 2023-09-12 14:08
2303021641004456080 | 发改委平台导入的中选产品数据 | C03140108703001092740003042 | 骨牵引针 | （螺纹针Ⅳ型）Φ6.0×150-45 | FQYPⅠ07 | 钛合金 | 骨牵引针 | 京械注准20192040497 | 见附页 |  | / | 北京市富乐科技开发有限公司 | 0 | 2023-09-12 14:08 | 挂网 |  |  | 2023-09-12 14:08
2303021641004456159 | 发改委平台导入的中选产品数据 | C03140108703001092740002383 | 骨牵引针 | （光杆针Ⅲ型）Φ0.8×150 | FQYP Ⅱ 06 | 钛合金 | 骨牵引针 | 京械注准20192040497 | 见附页 |  | / | 北京市富乐科技开发有限公司 | 0 | 2023-09-12 14:08 | 挂网 |  |  | 2023-09-12 14:08
2303021641004456234 | 发改委平台导入的中选产品数据 | C03140108703001092740003052 | 骨牵引针 | （螺纹针Ⅳ型）Φ5.0×160-35 | FQYPⅠ07 | 钛合金 | 骨牵引针 | 京械注准20192040497 | 见附页 |  | / | 北京市富乐科技开发有限公司 | 0 | 2023-09-12 14:08 | 挂网 |  |  | 2023-09-12 14:08
2303021641004456370 | 发改委平台导入的中选产品数据 | C03290209704004092740001182 | 椎间融合器 | （AVF楔形融合器）12.5×15×5.0 7° | FRY01 Ⅰ | 钛合金 | 椎间融合器 | 国械注准20183131751 | 该产品由柱形融合器、楔形融合器、弧形融合器、螺纹融合器、前路融合器和后路融合器组成。由符合GB/T 13810标准规定的TC4钛合金材料制成。产品表面可经阳极氧化处理。非灭菌包装。 |  | / | 北京市富乐科技开发有限公司 | 0 | 2023-09-12 14:08 | 挂网 |  |  | 2023-09-12 14:08
2303021641004456431 | 发改委平台导入的中选产品数据 | C03250608901069023660000058 | 脊柱复位内固定系统-U型钉 | 4.0×45 | CGW-I 48614045 | 钛合金 | 脊柱复位内固定系统 | 国械注准20143131872 | 该系统分为CGW-Ⅰ 系统，CSRS-Ⅰ 系统和CSRS-Ⅱ系统。产品由符合GB/T13810的TC4钛合金制造。CGW-Ⅰ型固定系统由光滑棍、网纹棍、椎弓根钉、自锁螺钉、角度U型钉、U型钉、偏口U型钉、封口椎弓根钉、椎弓根钩、椎板钩、万向块、万向侧块、左、右、侧块、固定块、光滑连接棍、网纹连接棍、连接块、锁固螺帽、垫高螺帽、球面螺帽、平面螺帽、固定垫片、盖、连接器、小螺钉、衬套、推拉力钉、连接杆组成。CSRS-Ⅰ 脊柱复位内固定系统由滑脱复位杆、推拉力钉、U型钉、角度U型钉、光滑棍、网纹棍、球面螺帽、锁固螺帽、垫高螺帽、小螺钉组成。CSRS-Ⅱ型固定系统由连接杆、椎弓根螺钉、椎板钩、平面螺帽组成。非灭菌包装。表面处理状态分为阳极化表面和非阳极化表面。 |  | / | 博能华医疗器械（北京）有限公司 | 0 | 2023-09-12 14:08 | 挂网 |  |  | 2023-09-12 14:08
2303021641004456456 | 发改委平台导入的中选产品数据 | C03160108903002001130001156 | 钛合金骨针 | 直径1.2mm,长度140mm | GZZ 01 | 钛合金 | 钛合金骨针 | 国械注准20183461032 | 该产品采用符合GB/T13810标准的TC4钛合金材料制成，表面可经微弧阳极氧化处理，非灭菌包装。 |  |  | 江苏荷普医疗科技股份有限公司 | 0 | 2023-09-12 14:08 | 挂网 |  |  | 2023-09-12 14:08
2303021641004456479 | 发改委平台导入的中选产品数据 | C03250708902001092740001490 | 脊柱后路钉棒系统-螺帽 | （横连螺塞）φ7.5 六方型 | FJG4 | 钛合金 | 脊柱后路钉棒系统 | 国械注准20183131746 | 产品包括脊柱钉、横向连接器及脊柱棒。其中,脊柱钉包括椎弓根钉、SCHANZ椎弓根钉、SCHANZ椎弓根钉Ⅰ、SCHANZ椎弓根钉Ⅱ、Miko钉、Miko长臂钉、Miko万向钉、Miko长臂万向钉、PATH钉、PATH长臂钉、PATH万向钉、PATH长臂万向钉;横向连接器包括横连钩、X横连、可调连接器;脊柱棒包括Ⅰ形可调连接棒、Ⅱ形可调连接棒、Ⅲ形可调连接棒、直型连接棒、弯型连接棒、圆型横向连接棒、扁型横向连接棒。由符合GB/T 13810标准要求的TC4钛合金材料制成。钛合金产品表面可经阳极氧化着色处理。非灭菌包装。 |  | / | 北京市富乐科技开发有限公司 | 0 | 2023-09-12 14:08 | 挂网 |  |  | 2023-09-12 14:08
2303021641004456534 | 发改委平台导入的中选产品数据 | C03140108703001092740001544 | 骨牵引针 | （螺纹针Ⅺ型）Φ4.0×135-35 | FQYP Ⅱ 15 | 钛合金 | 骨牵引针 | 京械注准20192040497 | 见附页 |  | / | 北京市富乐科技开发有限公司 | 0 | 2023-09-12 14:08 | 挂网 |  |  | 2023-09-12 14:08
2303021641004456536 | 黑龙江省高值医用耗材企业产品增补挂网2021年第一批次 | C03171708914085056100001824 | 胸腰椎后路内固定系统 | （椎弓根螺钉）φ6.0*30mm | NSSII 6.0型 | 合金 | 胸腰椎后路内固定系统 | 国械注准20213130018 | 该产品由矫形钉、螺母、连接棒、椎板钩、横连器、侧方连接器部分组成。该产品采用符合GB/T13810的规定的TC4钛合金材料制成。表面经着色阳极氧化处理。交付状态为灭菌和非灭菌。灭菌产品有效期5年 |  | / | 深圳市沃尔德外科医疗器械技术有限公司 | 0 | 2023-09-12 14:08 | 挂网 |  |  | 2023-09-12 14:08
2303021641004456559 | 发改委平台导入的中选产品数据 | C03240308900000092740001347 | 脊柱前路钉棒系统-脊柱钉 | （单向钉）4.5-φ6.0×25 | FJQD1 | 不区分 | 脊柱前路钉棒系统 | 国械注准20173134126 | 该产品包括脊柱钉、椎体垫片、脊柱棒、横连钩。产品采用符合GB/T13810标准规定的TC4钛合金材料制造，表面可经阳极氧化处理，非灭菌包装。 |  | / | 北京市富乐科技开发有限公司 | 0 | 2023-09-12 14:08 | 挂网 |  |  | 2023-09-12 14:08
2303021641004456567 | 发改委平台导入的中选产品数据 | C03210108901002092740004951 | 颈椎后路钉板系统-颈椎后路板 | （颈椎后路板）55×4.8×1 5孔 | FJH-A10 | 纯钛 | 颈椎后路钉板系统 | 国械注准20153131627 | 该产品由颈椎后路板和配套用钉组成。其中颈椎后路板由符合GB/T13810标准规定的TA2或TA3或TA4纯钛材料制成，配套用钉由符合GB/T13810标准规定的TC4钛合金材料制成。表面分为阳极氧化处理状态以及本色状态。非灭菌包装。 |  | / | 北京市富乐科技开发有限公司 | 0 | 2023-09-12 14:08 | 挂网 |  |  | 2023-09-12 14:08
2303021641004456784 | 发改委平台导入的中选产品数据 | C03140108703001092740001830 | 骨牵引针 | （光杆针Ⅲ型）Φ1.4×300 | FQYNⅠ06 | 钛合金 | 骨牵引针 | 京械注准20192040497 | 见附页 |  | / | 北京市富乐科技开发有限公司 | 0 | 2023-09-12 14:08 | 挂网 |  |  | 2023-09-12 14:08
2303021641004456801 | 发改委平台导入的中选产品数据 | C03240308900000092740002460 | 脊柱前路钉棒系统-脊柱钉 | （U形单芯钉）4.5-φ6.0×40 | FJQD2 | 不区分 | 脊柱前路钉棒系统 | 国械注准20173134126 | 该产品包括脊柱钉、椎体垫片、脊柱棒、横连钩。产品采用符合GB/T13810标准规定的TC4钛合金材料制造，表面可经阳极氧化处理，非灭菌包装。 |  | / | 北京市富乐科技开发有限公司 | 0 | 2023-09-12 14:08 | 挂网 |  |  | 2023-09-12 14:08
2303021641004456883 | 发改委平台导入的中选产品数据 | C03160108903002001130000604 | 钛合金骨针 | 直径1.2mm,长度110mm | GZB 01 | 钛合金 | 钛合金骨针 | 国械注准20183461032 | 该产品采用符合GB/T13810标准的TC4钛合金材料制成，表面可经微弧阳极氧化处理，非灭菌包装。 |  |  | 江苏荷普医疗科技股份有限公司 | 0 | 2023-09-12 14:08 | 挂网 |  |  | 2023-09-12 14:08
2303021641004456922 | 黑龙江省高值医用耗材企业产品增补挂网2021年第一批次 | C03250508901021056100000076 | 胸腰椎后路内固定系统 | （复位螺钉）φ6.0*30mm | NSSII 5.5型 | 钛合金 | 胸腰椎后路内固定系统 | 国械注准20213130018 | 该产品由矫形钉、螺母、连接棒、椎板钩、横连器、侧方连接器部分组成。该产品采用符合GB/T13810的规定的TC4钛合金材料制成。表面经着色阳极氧化处理。交付状态为灭菌和非灭菌。灭菌产品有效期5年 |  | / | 深圳市沃尔德外科医疗器械技术有限公司 | 0 | 2023-09-12 14:08 | 挂网 |  |  | 2023-09-12 14:08
2303021641004456994 | 发改委平台导入的中选产品数据 | C03140108703001092740004994 | 骨牵引针 | （螺纹针Ⅰ型）Φ3.0×160-15 | FQYP Ⅲ 01 | 钛合金 | 骨牵引针 | 京械注准20192040497 | 见附页 |  | / | 北京市富乐科技开发有限公司 | 0 | 2023-09-12 14:08 | 挂网 |  |  | 2023-09-12 14:08
2303021641004456998 | 发改委平台导入的中选产品数据 | C03240308900000092740001340 | 脊柱前路钉棒系统-脊柱钉 | （单向钉）6.0-φ4.0×25 | FJQD1 | 不区分 | 脊柱前路钉棒系统 | 国械注准20173134126 | 该产品包括脊柱钉、椎体垫片、脊柱棒、横连钩。产品采用符合GB/T13810标准规定的TC4钛合金材料制造，表面可经阳极氧化处理，非灭菌包装。 |  | / | 北京市富乐科技开发有限公司 | 0 | 2023-09-12 14:08 | 挂网 |  |  | 2023-09-12 14:08
2303021641004457013 | 发改委平台导入的中选产品数据 | C03240308900000092740002368 | 脊柱前路钉棒系统-脊柱钉 | （U形单芯钉）6.0-φ6.5×30 | FJQD2 | 不区分 | 脊柱前路钉棒系统 | 国械注准20173134126 | 该产品包括脊柱钉、椎体垫片、脊柱棒、横连钩。产品采用符合GB/T13810标准规定的TC4钛合金材料制造，表面可经阳极氧化处理，非灭菌包装。 |  | / | 北京市富乐科技开发有限公司 | 0 | 2023-09-12 14:08 | 挂网 |  |  | 2023-09-12 14:08
2303021641004457020 | 发改委平台导入的中选产品数据 | C03160108903002001130000356 | 钛合金骨针 | 直径2.5mm,长度120mm | GZB 01 | 钛合金 | 钛合金骨针 | 国械注准20183461032 | 该产品采用符合GB/T13810标准的TC4钛合金材料制成，表面可经微弧阳极氧化处理，非灭菌包装。 |  |  | 江苏荷普医疗科技股份有限公司 | 0 | 2023-09-12 14:08 | 挂网 |  |  | 2023-09-12 14:08
2303021641004457041 | 发改委平台导入的中选产品数据 | C03140108703001092740003561 | 骨牵引针 | （螺纹针Ⅲ型）Φ6.0×150-55 | FQYN Ⅱ 05 | 钛合金 | 骨牵引针 | 京械注准20192040497 | 见附页 |  | / | 北京市富乐科技开发有限公司 | 0 | 2023-09-12 14:08 | 挂网 |  |  | 2023-09-12 14:08
2303021641004457207 | 发改委平台导入的中选产品数据 | C03250908900002092740003192 | 脊柱后路钉棒系统-连接器 | （可调横向连接器）φ5.5×69 | FJG4 | 不区分 | 脊柱后路钉棒系统 | 国械注准20173134057 | 该产品包括矫形用钉、矫形用棒及连接装置。产品采用符合GB/T 13810标准规定的TC4钛合金材料制成。钛合金产品表面可经着色阳极氧化或黑灰色阳极氧化处理。产品分灭菌和非灭菌两种交付状态。灭菌产品经辐照灭菌，灭菌有效期为4年。 |  | / | 北京市富乐科技开发有限公司 | 0 | 2023-09-12 14:08 | 挂网 |  |  | 2023-09-12 14:08
2303021641004457213 | 发改委平台导入的中选产品数据 | C03140108703001092740002609 | 骨牵引针 | （螺纹针Ⅳ型）Φ2.5×200 | FQYN Ⅲ 07 | 钛合金 | 骨牵引针 | 京械注准20192040497 | 见附页 |  | / | 北京市富乐科技开发有限公司 | 0 | 2023-09-12 14:08 | 挂网 |  |  | 2023-09-12 14:08
2303021641004457416 | 发改委平台导入的中选产品数据 | C03120507903023092740001008 | 空心钉系统-空心螺钉 | （DHC空心螺钉）Φ7.0×145-32 | FD-Ⅰ01 | 钛合金 | 空心钉系统 | 国械注准20183131759 | 该产品由UHC空心螺钉、DHC空心螺钉、LHC空心螺钉和垫圈组成，由符合GB/T 13810标准规定的TC4钛合金材料制成。表面可经阳极氧化处理。非灭菌包装。 |  | / | 北京市富乐科技开发有限公司 | 0 | 2023-09-12 14:08 | 挂网 |  |  | 2023-09-12 14:08
2303021641004457675 | 黑龙江省高值医用耗材企业产品增补挂网2021年第一批次 | C03250208901001056100000216 | 胸腰椎后路内固定系统-连接棒 | （连接棒-1）φ5.5*150mm | NSSI 5.5型 | 钛合金 | 胸腰椎后路内固定系统 | 国械注准20213130018 | 该产品由矫形钉、螺母、连接棒、椎板钩、横连器、侧方连接器部分组成。该产品采用符合GB/T13810的规定的TC4钛合金材料制成。表面经着色阳极氧化处理。交付状态为灭菌和非灭菌。灭菌产品有效期5年 |  | / | 深圳市沃尔德外科医疗器械技术有限公司 | 0 | 2023-09-12 14:08 | 挂网 |  |  | 2023-09-12 14:08
2303021641004457709 | 发改委平台导入的中选产品数据 | C03140108703001092740003373 | 骨牵引针 | （螺纹针Ⅳ型）Φ1.5×150-60 | FQYP Ⅱ 07 | 钛合金 | 骨牵引针 | 京械注准20192040497 | 见附页 |  | / | 北京市富乐科技开发有限公司 | 0 | 2023-09-12 14:08 | 挂网 |  |  | 2023-09-12 14:08
2303021641004457821 | 发改委平台导入的中选产品数据 | C03140108703001092740000377 | 骨牵引针 | （螺纹针Ⅴ型）Φ3.0×80-25 | FQYPⅠ09 | 钛合金 | 骨牵引针 | 京械注准20192040497 | 见附页 |  | / | 北京市富乐科技开发有限公司 | 0 | 2023-09-12 14:08 | 挂网 |  |  | 2023-09-12 14:08
2303021641004458256 | 发改委平台导入的中选产品数据 | C03251008900000087250000030 | 脊柱内固定系统-自攻钉 | 7.5×35 | SP02 | 不区分 | 脊柱内固定系统 | 国械注准20153131057 | 该产品由自攻钉、可折断钉、可折断万向钉、万向钉、连接棒、横连器、侧方连接器、骨钩、自断螺钉、钉螺塞组成，产品采用符合GB/T13810标准的TC4钛合金材料制造，产品含灭菌和非灭菌包装。 |  |  | 北京中安泰华科技有限公司 | 0 | 2023-09-12 14:08 | 挂网 |  |  | 2023-09-12 14:08
2303021641004458283 | 发改委平台导入的中选产品数据 | C03140108703001092740005490 | 骨牵引针 | （螺纹针Ⅴ型）Φ6.0×240-80 | FQYN Ⅱ 09 | 钛合金 | 骨牵引针 | 京械注准20192040497 | 见附页 |  | / | 北京市富乐科技开发有限公司 | 0 | 2023-09-12 14:08 | 挂网 |  |  | 2023-09-12 14:08
2303021641004458294 | 发改委平台导入的中选产品数据 | C03140108703001092740002231 | 骨牵引针 | （螺纹针Ⅶ型）Φ3.0×80-30 | FQYNⅠ11 | 钛合金 | 骨牵引针 | 京械注准20192040497 | 见附页 |  | / | 北京市富乐科技开发有限公司 | 0 | 2023-09-12 14:08 | 挂网 |  |  | 2023-09-12 14:08
2303021641004458345 | 发改委平台导入的中选产品数据 | C03160108903002001130001296 | 钛合金骨针 | 直径3.5mm,长度350mm | GZB 02 | 钛合金 | 钛合金骨针 | 国械注准20183461032 | 该产品采用符合GB/T13810标准的TC4钛合金材料制成，表面可经微弧阳极氧化处理，非灭菌包装。 |  |  | 江苏荷普医疗科技股份有限公司 | 0 | 2023-09-12 14:08 | 挂网 |  |  | 2023-09-12 14:08
2303021641004458408 | 发改委平台导入的中选产品数据 | C03250808900002092740003436 | 脊柱后路钉棒系统-横向连接器 | （可调横连双钩）φ6.5×69 | FJG4 | 不区分 | 脊柱后路钉棒系统 | 国械注准20183131758 | 该产品由矫形用钉、矫形用钩、矫形用棒及横向连接器组成，其中横向连接器包括横连钩、横连棒及连接器。产品采用符合GB/T 13810标准规定的TC4钛合金材料制成，矫形用棒还可采用符合GB/T 13810标准规定的TC4ELI钛合金材料制成。钛合金产品表面可经阳极氧化处理。非灭菌包装。 |  | / | 北京市富乐科技开发有限公司 | 0 | 2023-09-12 14:08 | 挂网 |  |  | 2023-09-12 14:08
2303021641004458422 | 发改委平台导入的中选产品数据 | C03140108703001092740003757 | 骨牵引针 | （螺纹针Ⅰ型）Φ5.0×100-30 | FQYNⅠ01 | 钛合金 | 骨牵引针 | 京械注准20192040497 | 见附页 |  | / | 北京市富乐科技开发有限公司 | 0 | 2023-09-12 14:08 | 挂网 |  |  | 2023-09-12 14:08
2303021641004458455 | 发改委平台导入的中选产品数据 | C03140108703001092740005513 | 骨牵引针 | （螺纹针Ⅴ型）Φ4.0×100-35 | FQYN Ⅱ 09 | 钛合金 | 骨牵引针 | 京械注准20192040497 | 见附页 |  | / | 北京市富乐科技开发有限公司 | 0 | 2023-09-12 14:08 | 挂网 |  |  | 2023-09-12 14:08
2303021641004458458 | 发改委平台导入的中选产品数据 | C03140108703001092740001417 | 骨牵引针 | （螺纹针Ⅶ型）Φ1.6×150 | FQYN Ⅲ 11 | 钛合金 | 骨牵引针 | 京械注准20192040497 | 见附页 |  | / | 北京市富乐科技开发有限公司 | 0 | 2023-09-12 14:08 | 挂网 |  |  | 2023-09-12 14:08
2303021641004458625 | 发改委平台导入的中选产品数据 | C03140108703001092740002741 | 骨牵引针 | （光杆针Ⅰ型）Φ3.5×300 | FQYNⅠ02 | 钛合金 | 骨牵引针 | 京械注准20192040497 | 见附页 |  | / | 北京市富乐科技开发有限公司 | 0 | 2023-09-12 14:08 | 挂网 |  |  | 2023-09-12 14:08
2303021641004458661 | 发改委平台导入的中选产品数据 | C03111508002010092740017164 | 解剖型接骨板 | （2.4髁微型Ⅲ）右5孔 加压孔 | FYC06 | 纯钛 | 解剖型接骨板 | 国械注准20183461749 | 该产品由符合GB/T 13810-2007的TA2、TA3或TA4的纯钛材料制造，表面状态分为阳极氧化和本色状态两种，非灭菌状态提供 |  | / | 北京市富乐科技开发有限公司 | 0 | 2023-09-12 14:08 | 挂网 |  |  | 2023-09-12 14:08
2303021641004458693 | 发改委平台导入的中选产品数据 | C03140108703001092740002981 | 骨牵引针 | （螺纹针Ⅶ型）Φ4.0×80-18 | FQYN Ⅱ 11 | 钛合金 | 骨牵引针 | 京械注准20192040497 | 见附页 |  | / | 北京市富乐科技开发有限公司 | 0 | 2023-09-12 14:08 | 挂网 |  |  | 2023-09-12 14:08
2303021641004458781 | 发改委平台导入的中选产品数据 | C03120207903003049630000323 | 锁定金属接骨板系统-锁定螺钉 | φ5.0×46、锁定锥形 自攻自钻 | HCZ06 | 钛合金 | 锁定金属接骨板系统 | 国械注准20183130490 | 锁定金属接骨板系统由锁定板、锁定螺钉、填塞钉和金属接骨螺钉组成，材料采用符合GB 23102-2008要求的Ti-6Al-7Nb牌号钛合金。产品表面无着色。包装有灭菌和非灭菌包装，产品灭菌有效期5年。 |  | / | 创生医疗器械（中国）有限公司 | 0 | 2023-09-12 14:08 | 挂网 |  |  | 2023-09-12 14:08
2303021641004459012 | 发改委平台导入的中选产品数据 | C03250708902001092740001004 | 脊柱后路钉棒系统-螺帽 | （螺塞）φ9.5 | FJD5 | 钛合金 | 脊柱后路钉棒系统 | 国械注准20183131758 | 该产品由矫形用钉、矫形用钩、矫形用棒及横向连接器组成，其中横向连接器包括横连钩、横连棒及连接器。产品采用符合GB/T 13810标准规定的TC4钛合金材料制成，矫形用棒还可采用符合GB/T 13810标准规定的TC4ELI钛合金材料制成。钛合金产品表面可经阳极氧化处理。非灭菌包装。 |  | / | 北京市富乐科技开发有限公司 | 0 | 2023-09-12 14:08 | 挂网 |  |  | 2023-09-12 14:08
2303021641004459208 | 发改委平台导入的中选产品数据 | C03250608901003092740007102 | 脊柱后路钉棒系统-矫形用钉 | （自锁椎弓根钉）4.5-φ5.5×35 | FJD5 | 钛合金 | 脊柱后路钉棒系统 | 国械注准20183131758 | 该产品由矫形用钉、矫形用钩、矫形用棒及横向连接器组成，其中横向连接器包括横连钩、横连棒及连接器。产品采用符合GB/T 13810标准规定的TC4钛合金材料制成，矫形用棒还可采用符合GB/T 13810标准规定的TC4ELI钛合金材料制成。钛合金产品表面可经阳极氧化处理。非灭菌包装。 |  | / | 北京市富乐科技开发有限公司 | 0 | 2023-09-12 14:08 | 挂网 |  |  | 2023-09-12 14:08
2303021641004459274 | 发改委平台导入的中选产品数据 | C03200408900004091220000087 | 颈椎前路钢板系统-螺钉 | （C-Mark 固定角度自钻螺钉(钛合金)）4.0×30mm | WGB4Z03 | 不区分 | 颈椎前路钢板系统 | 国械注准20173130342 | 颈椎前路钢板系统分为WGB4Z01型（Cervilock I 颈椎前路钢板系统）、WGB4Z02型（Cervilock II 颈椎前路钢板系统）、WGB4Z03型（C-Mark 颈椎前路钢板系统）和WGB4Z04型（Tarp颈椎前路钢板系统）和WGB4Z05型（NH颈椎前路钢板系统）。由钢板和螺钉组成。采用GB/T 13810中规定的TC4钛合金材料制造，产品表面可经阳极氧化处理。分为灭菌和非灭菌两种包装。 |  | / | 山东威高骨科材料股份有限公司 | 0 | 2023-09-12 14:08 | 挂网 |  |  | 2023-09-12 14:08
2303021641004459410 | 发改委平台导入的中选产品数据 | C03240308900000092740001586 | 脊柱前路钉棒系统-脊柱钉 | （单向钉）4.5-φ4.5×20 | FJQD1 | 不区分 | 脊柱前路钉棒系统 | 国械注准20173134126 | 该产品包括脊柱钉、椎体垫片、脊柱棒、横连钩。产品采用符合GB/T13810标准规定的TC4钛合金材料制造，表面可经阳极氧化处理，非灭菌包装。 |  | / | 北京市富乐科技开发有限公司 | 0 | 2023-09-12 14:08 | 挂网 |  |  | 2023-09-12 14:08
2303021641004459496 | 发改委平台导入的中选产品数据 | C03120507903023092740000980 | 空心钉系统-空心螺钉 | （DHC空心螺钉）Φ6.5×145-32 | FD-Ⅰ01 | 钛合金 | 空心钉系统 | 国械注准20183131759 | 该产品由UHC空心螺钉、DHC空心螺钉、LHC空心螺钉和垫圈组成，由符合GB/T 13810标准规定的TC4钛合金材料制成。表面可经阳极氧化处理。非灭菌包装。 |  | / | 北京市富乐科技开发有限公司 | 0 | 2023-09-12 14:08 | 挂网 |  |  | 2023-09-12 14:08
2303021641004459509 | 发改委平台导入的中选产品数据 | C03160108903004061400000018 | 金属髓内针 | （钛合金、非灭菌）φ0.8*100 | GZS02 | 钛合金 | 金属髓内针 | 国械注准20173131498 | 该产品由符合GB4234.1标准规定的00Cr18Ni14Mo3不锈钢材料或符合GB/T13810标准规定的TC4钛合金材料制成。钛合金材料产品表面无着色或经微弧阳极氧化表面处理。灭菌和非灭菌包装。灭菌包装产品经辐照灭菌，有效期为5年。 |  |  | 江苏安格尔医疗器械有限公司 | 0 | 2023-09-12 14:08 | 挂网 |  |  | 2023-09-12 14:08
2303021641004459529 | 发改委平台导入的中选产品数据 | C07010108901004077590001073 | 内固定钛板 | V型，厚度(mm)：1，孔径(mm)：2.1，孔数：6，长度(mm)：33.7，宽度(mm)：4.6。 | YV1.0-16.1 | 纯钛 | 内固定钛板 | 国械注准20153132157 | 该产品选用符合GB/T13810-2017的纯钛材料（TA1G、TA2G、TA3G和TA4G）制造，表面无着色，或表面经着色阳极氧化处理或微弧阳极氧化处理。型式包括直型、异型及网型。分为灭菌包装和非灭菌包装，灭菌包装产品经伽玛射线辐照灭菌，灭菌有效期四年。 |  |  | 宁波慈北医疗器械有限公司 | 0 | 2023-09-12 14:08 | 挂网 |  |  | 2023-09-12 14:08
2303021641004459666 | 发改委平台导入的中选产品数据 | C03290109704006092740002366 | 椎间融合器 | （螺纹融合器）φ8×11 0° | FRY03 | 钛合金 | 椎间融合器 | 国械注准20183131751 | 该产品由柱形融合器、楔形融合器、弧形融合器、螺纹融合器、前路融合器和后路融合器组成。由符合GB/T 13810标准规定的TC4钛合金材料制成。产品表面可经阳极氧化处理。非灭菌包装。 |  | / | 北京市富乐科技开发有限公司 | 0 | 2023-09-12 14:08 | 挂网 |  |  | 2023-09-12 14:08
2303021641004459690 | 发改委平台导入的中选产品数据 | C01020900115058078340000111 | 胆道支架 | 支架长度（伸直后）118.0＋6.5/-5.5,侧翼间距100±4，外径φ3.8±0.9，内径φ2.8＋0.05/-0.13,先端内径φ2.3＋0.15/-0.05，先端到侧孔中心距离（侧孔位置）8.5±1.0 | PBD-1032-1210 | 聚合物 | 胆道支架ディスポーザブル胆管ステント | 国械注进20183130497 | 该胆道支架产品有预装式和非预装式。预装式产品由支架、推送器以及保护套部件构成。非预装式产品由支架、保护套或调直器构成。还有单独包装的推动器型号。支架由乙烯-醋酸乙烯共聚物和氧化铋制成，含有酞菁蓝染料。产品经环氧乙烷灭菌，一次性使用，灭菌有效期3年。 |  | 奥林巴斯贸易（上海）有限公司 | 奥林巴斯贸易（上海）有限公司 | 0 | 2023-09-12 14:08 | 挂网 |  |  | 2023-09-12 14:08
2303021641004459718 | 发改委平台导入的中选产品数据 | C03140308704002052140000070 | 组合式外固定支架-连接棒(环) | φ5.0×170mm | SWA I | 碳素及其他 | 组合式外固定支架 | 苏械注准20172040864 | 组合式外固定支架由连接杆类、夹杆类、连接件类、连接环类组件组成。该产品以非无菌状态提供。一次性使用。 |  |  | 江苏双羊医疗器械有限公司 | 0 | 2023-09-12 14:08 | 挂网 |  |  | 2023-09-12 14:08
2303021641004459806 | 发改委平台导入的中选产品数据 | C03250508901063023660000004 | 脊柱复位内固定系统-U型钉 | 4.5×30 | CGW-I 48204530 | 钛合金 | 脊柱复位内固定系统 | 国械注准20143131872 | 该系统分为CGW-Ⅰ 系统，CSRS-Ⅰ 系统和CSRS-Ⅱ系统。产品由符合GB/T13810的TC4钛合金制造。CGW-Ⅰ型固定系统由光滑棍、网纹棍、椎弓根钉、自锁螺钉、角度U型钉、U型钉、偏口U型钉、封口椎弓根钉、椎弓根钩、椎板钩、万向块、万向侧块、左、右、侧块、固定块、光滑连接棍、网纹连接棍、连接块、锁固螺帽、垫高螺帽、球面螺帽、平面螺帽、固定垫片、盖、连接器、小螺钉、衬套、推拉力钉、连接杆组成。CSRS-Ⅰ 脊柱复位内固定系统由滑脱复位杆、推拉力钉、U型钉、角度U型钉、光滑棍、网纹棍、球面螺帽、锁固螺帽、垫高螺帽、小螺钉组成。CSRS-Ⅱ型固定系统由连接杆、椎弓根螺钉、椎板钩、平面螺帽组成。非灭菌包装。表面处理状态分为阳极化表面和非阳极化表面。 |  | / | 博能华医疗器械（北京）有限公司 | 0 | 2023-09-12 14:08 | 挂网 |  |  | 2023-09-12 14:08
2303021641004459842 | 发改委平台导入的中选产品数据 | C03140108703001092740002665 | 骨牵引针 | （螺纹针Ⅶ型）Φ2.5×140-25 | FQYP Ⅲ 11 | 钛合金 | 骨牵引针 | 京械注准20192040497 | 见附页 |  | / | 北京市富乐科技开发有限公司 | 0 | 2023-09-12 14:08 | 挂网 |  |  | 2023-09-12 14:08
2303021641004459882 | 发改委平台导入的中选产品数据 | C03140108703001092740005577 | 骨牵引针 | （螺纹针Ⅱ型）Φ3.0×100-20 | FQYN Ⅱ 03 | 钛合金 | 骨牵引针 | 京械注准20192040497 | 见附页 |  | / | 北京市富乐科技开发有限公司 | 0 | 2023-09-12 14:08 | 挂网 |  |  | 2023-09-12 14:08
2303021641004459937 | 发改委平台导入的中选产品数据 | C03140108703001092740005061 | 骨牵引针 | （螺纹针Ⅰ型）Φ0.8×150 | FQYP Ⅲ 01 | 钛合金 | 骨牵引针 | 京械注准20192040497 | 见附页 |  | / | 北京市富乐科技开发有限公司 | 0 | 2023-09-12 14:08 | 挂网 |  |  | 2023-09-12 14:08
2303021641004459965 | 发改委平台导入的中选产品数据 | C03290109704006092740002357 | 椎间融合器 | （螺纹融合器）φ10×19 0° | FRY03 | 钛合金 | 椎间融合器 | 国械注准20183131751 | 该产品由柱形融合器、楔形融合器、弧形融合器、螺纹融合器、前路融合器和后路融合器组成。由符合GB/T 13810标准规定的TC4钛合金材料制成。产品表面可经阳极氧化处理。非灭菌包装。 |  | / | 北京市富乐科技开发有限公司 | 0 | 2023-09-12 14:08 | 挂网 |  |  | 2023-09-12 14:08
2303021641004460091 | 发改委平台导入的中选产品数据 | C03250608901019023660000161 | 脊柱复位内固定系统-U型钉 | 4.0×40 | CGW-I 43124040 | 钛合金 | 脊柱复位内固定系统 | 国械注准20143131872 | 该系统分为CGW-Ⅰ 系统，CSRS-Ⅰ 系统和CSRS-Ⅱ系统。产品由符合GB/T13810的TC4钛合金制造。CGW-Ⅰ型固定系统由光滑棍、网纹棍、椎弓根钉、自锁螺钉、角度U型钉、U型钉、偏口U型钉、封口椎弓根钉、椎弓根钩、椎板钩、万向块、万向侧块、左、右、侧块、固定块、光滑连接棍、网纹连接棍、连接块、锁固螺帽、垫高螺帽、球面螺帽、平面螺帽、固定垫片、盖、连接器、小螺钉、衬套、推拉力钉、连接杆组成。CSRS-Ⅰ 脊柱复位内固定系统由滑脱复位杆、推拉力钉、U型钉、角度U型钉、光滑棍、网纹棍、球面螺帽、锁固螺帽、垫高螺帽、小螺钉组成。CSRS-Ⅱ型固定系统由连接杆、椎弓根螺钉、椎板钩、平面螺帽组成。非灭菌包装。表面处理状态分为阳极化表面和非阳极化表面。 |  | / | 博能华医疗器械（北京）有限公司 | 0 | 2023-09-12 14:08 | 挂网 |  |  | 2023-09-12 14:08
2303021641004460093 | 发改委平台导入的中选产品数据 | C03111508002010092740015174 | 解剖型接骨板 | （1.5X形微型）6孔 | FYC02 | 纯钛 | 解剖型接骨板 | 国械注准20183461749 | 该产品由符合GB/T 13810-2007的TA2、TA3或TA4的纯钛材料制造，表面状态分为阳极氧化和本色状态两种，非灭菌状态提供 |  | / | 北京市富乐科技开发有限公司 | 0 | 2023-09-12 14:08 | 挂网 |  |  | 2023-09-12 14:08
2303021641004460265 | 发改委平台导入的中选产品数据 | C03140108703001092740000031 | 骨牵引针 | （螺纹针Ⅴ型）Φ3.0×60-12 | FQYN Ⅲ 09 | 钛合金 | 骨牵引针 | 京械注准20192040497 | 见附页 |  | / | 北京市富乐科技开发有限公司 | 0 | 2023-09-12 14:08 | 挂网 |  |  | 2023-09-12 14:08
2303021641004460439 | 发改委平台导入的中选产品数据 | C03160108903008001130001084 | 钛合金骨针 | 直径3.5mm,长度270mm | GZLW 01 | 钛合金 | 钛合金骨针 | 国械注准20183461032 | 该产品采用符合GB/T13810标准的TC4钛合金材料制成，表面可经微弧阳极氧化处理，非灭菌包装。 |  |  | 江苏荷普医疗科技股份有限公司 | 0 | 2023-09-12 14:08 | 挂网 |  |  | 2023-09-12 14:08
2303021641004460502 | 发改委平台导入的中选产品数据 | C03260208901015106670000382 | 脊柱后路钉棒内固定系统 | 固定复位螺钉φ6.0×30 | RFIV | 钛合金 | 脊柱后路钉棒内固定系统 | 国械注准20173134211 | 该产品由矫形用钉（固定螺钉、固定复位螺钉、多轴螺钉、多轴复位螺钉、固定复位螺钉、加长固定螺钉、长螺纹固定螺钉）、连接杆、横连杆装配、多米诺接头、矫形用钩（固定复位钩、椎板钩、横突钩、复位骨钩）、侧方连接器、连接座、顶丝、自断顶丝、复位螺塞、自断螺塞组成。多轴复位螺钉球形环由符合GB/T 13810标准规定的TA3纯钛材料制成，其余组件均由符合GB/T 13810标准规定的TC4钛合金材料制成。表面分为无着色和着色阳极氧化两种处理方式。产品的交付状态有灭菌状态和非灭菌状态2种形式。灭菌状态交付的产品采用辐照剂量为25KGy~38KGy的射线辐照灭菌。灭菌有效期为5年。 |  |  | 山东康盛医疗器械有限公司 | 0 | 2023-09-12 14:08 | 挂网 |  |  | 2023-09-12 14:08
2303021641004460596 | 发改委平台导入的中选产品数据 | C03140108703001092740005499 | 骨牵引针 | （螺纹针Ⅴ型）Φ6.0×220-60 | FQYN Ⅱ 09 | 钛合金 | 骨牵引针 | 京械注准20192040497 | 见附页 |  | / | 北京市富乐科技开发有限公司 | 0 | 2023-09-12 14:08 | 挂网 |  |  | 2023-09-12 14:08
2303021641004460731 | 发改委平台导入的中选产品数据 | C03160108903002001130000539 | 钛合金骨针 | 直径2.5mm,长度360mm | GZB 01 | 钛合金 | 钛合金骨针 | 国械注准20183461032 | 该产品采用符合GB/T13810标准的TC4钛合金材料制成，表面可经微弧阳极氧化处理，非灭菌包装。 |  |  | 江苏荷普医疗科技股份有限公司 | 0 | 2023-09-12 14:08 | 挂网 |  |  | 2023-09-12 14:08
2303021641004460768 | 发改委平台导入的中选产品数据 | C03140108703001092740003048 | 骨牵引针 | （螺纹针Ⅳ型）Φ2.0×135-45 | FQYPⅠ07 | 钛合金 | 骨牵引针 | 京械注准20192040497 | 见附页 |  | / | 北京市富乐科技开发有限公司 | 0 | 2023-09-12 14:08 | 挂网 |  |  | 2023-09-12 14:08
2303021641004460772 | 发改委平台导入的中选产品数据 | C03140108703001092740000693 | 骨牵引针 | （螺纹针Ⅱ型）Φ6.0×150-45 | FQYPⅠ03 | 钛合金 | 骨牵引针 | 京械注准20192040497 | 见附页 |  | / | 北京市富乐科技开发有限公司 | 0 | 2023-09-12 14:08 | 挂网 |  |  | 2023-09-12 14:08
2303021641004460982 | 发改委平台导入的中选产品数据 | C03160108903008001130000498 | 钛合金骨针 | 直径4.5mm,长度300mm | GZLW 08 | 钛合金 | 钛合金骨针 | 国械注准20183461032 | 该产品采用符合GB/T13810标准的TC4钛合金材料制成，表面可经微弧阳极氧化处理，非灭菌包装。 |  |  | 江苏荷普医疗科技股份有限公司 | 0 | 2023-09-12 14:08 | 挂网 |  |  | 2023-09-12 14:08
2303021641004460990 | 发改委平台导入的中选产品数据 | C03140108703001092740000346 | 骨牵引针 | （螺纹针Ⅺ型）Φ3.0×80-20 | FQYN Ⅱ 15 | 钛合金 | 骨牵引针 | 京械注准20192040497 | 见附页 |  | / | 北京市富乐科技开发有限公司 | 0 | 2023-09-12 14:08 | 挂网 |  |  | 2023-09-12 14:08
2303021641004461017 | 发改委平台导入的中选产品数据 | C03200408900002106670000066 | 颈椎前路钉板内固定系统-螺钉 | （自攻螺钉(3.0)）Φ3.0*24 | JZLD | 不区分 | 颈椎前路钉板内固定系统 | 国械注准20173134216 | 该产品由颈椎前路钛板和螺钉组成。由符合BG/T 13810标准规定的TC4钛合金材料制成。表面分为无着色和着色阳极氧化两种处理方式。灭菌和非灭菌包装。灭菌产品采用辐照剂量为25KGy~38KGy的Y射线辐照灭菌，灭菌有效期为5年。 |  |  | 山东康盛医疗器械有限公司 | 0 | 2023-09-12 14:08 | 挂网 |  |  | 2023-09-12 14:08
2303021641004461026 | 发改委平台导入的中选产品数据 | C03140108703001092740003260 | 骨牵引针 | （螺纹针Ⅰ型）Φ6.0×150-55 | FQYN Ⅱ 01 | 钛合金 | 骨牵引针 | 京械注准20192040497 | 见附页 |  | / | 北京市富乐科技开发有限公司 | 0 | 2023-09-12 14:08 | 挂网 |  |  | 2023-09-12 14:08
2303021641004461147 | 发改委平台导入的中选产品数据 | C03160108903002001130000450 | 钛合金骨针 | 直径1.5mm,长度160mm | GZB 01 | 钛合金 | 钛合金骨针 | 国械注准20183461032 | 该产品采用符合GB/T13810标准的TC4钛合金材料制成，表面可经微弧阳极氧化处理，非灭菌包装。 |  |  | 江苏荷普医疗科技股份有限公司 | 0 | 2023-09-12 14:08 | 挂网 |  |  | 2023-09-12 14:08
2303021641004461188 | 发改委平台导入的中选产品数据 | C03250208901002023660000030 | 脊柱复位内固定系统-棍 | 5.5×65 | CGW-I 48550065 | 钛合金 | 脊柱复位内固定系统 | 国械注准20143131872 | 该系统分为CGW-Ⅰ 系统，CSRS-Ⅰ 系统和CSRS-Ⅱ系统。产品由符合GB/T13810的TC4钛合金制造。CGW-Ⅰ型固定系统由光滑棍、网纹棍、椎弓根钉、自锁螺钉、角度U型钉、U型钉、偏口U型钉、封口椎弓根钉、椎弓根钩、椎板钩、万向块、万向侧块、左、右、侧块、固定块、光滑连接棍、网纹连接棍、连接块、锁固螺帽、垫高螺帽、球面螺帽、平面螺帽、固定垫片、盖、连接器、小螺钉、衬套、推拉力钉、连接杆组成。CSRS-Ⅰ 脊柱复位内固定系统由滑脱复位杆、推拉力钉、U型钉、角度U型钉、光滑棍、网纹棍、球面螺帽、锁固螺帽、垫高螺帽、小螺钉组成。CSRS-Ⅱ型固定系统由连接杆、椎弓根螺钉、椎板钩、平面螺帽组成。非灭菌包装。表面处理状态分为阳极化表面和非阳极化表面。 |  | / | 博能华医疗器械（北京）有限公司 | 0 | 2023-09-12 14:08 | 挂网 |  |  | 2023-09-12 14:08
2303021641004461219 | 发改委平台导入的中选产品数据 | C03251208900000092740002033 | 脊柱后路钉棒系统-矫形用钉 | （UP单芯钉 双线）4.5-φ5.0×30 | FJD3 | 不区分 | 脊柱后路钉棒系统 | 国械注准20173134057 | 该产品包括矫形用钉、矫形用棒及连接装置。产品采用符合GB/T 13810标准规定的TC4钛合金材料制成。钛合金产品表面可经着色阳极氧化或黑灰色阳极氧化处理。产品分灭菌和非灭菌两种交付状态。灭菌产品经辐照灭菌，灭菌有效期为4年。 |  | / | 北京市富乐科技开发有限公司 | 0 | 2023-09-12 14:08 | 挂网 |  |  | 2023-09-12 14:08
2303021641004461232 | 发改委平台导入的中选产品数据 | C03160108903002001130000027 | 钛合金骨针 | 直径1.5mm,长度190mm | GZB 01 | 钛合金 | 钛合金骨针 | 国械注准20183461032 | 该产品采用符合GB/T13810标准的TC4钛合金材料制成，表面可经微弧阳极氧化处理，非灭菌包装。 |  |  | 江苏荷普医疗科技股份有限公司 | 0 | 2023-09-12 14:08 | 挂网 |  |  | 2023-09-12 14:08
2303021641004461261 | 发改委平台导入的中选产品数据 | C03120507903023092740001289 | 空心钉系统-空心螺钉 | （DHC空心螺钉）Φ6.5×125-32 | FD-Ⅰ03 | 钛合金 | 空心钉系统 | 国械注准20183131759 | 该产品由UHC空心螺钉、DHC空心螺钉、LHC空心螺钉和垫圈组成，由符合GB/T 13810标准规定的TC4钛合金材料制成。表面可经阳极氧化处理。非灭菌包装。 |  | / | 北京市富乐科技开发有限公司 | 0 | 2023-09-12 14:08 | 挂网 |  |  | 2023-09-12 14:08
2303021641004461321 | 黑龙江省高值医用耗材企业产品增补挂网2021年第一批次 | C03250508901021056100000025 | 胸腰椎后路内固定系统 | （复位螺钉）φ8.5*85mm | NSSII 5.5型 | 钛合金 | 胸腰椎后路内固定系统 | 国械注准20213130018 | 该产品由矫形钉、螺母、连接棒、椎板钩、横连器、侧方连接器部分组成。该产品采用符合GB/T13810的规定的TC4钛合金材料制成。表面经着色阳极氧化处理。交付状态为灭菌和非灭菌。灭菌产品有效期5年 |  | / | 深圳市沃尔德外科医疗器械技术有限公司 | 0 | 2023-09-12 14:08 | 挂网 |  |  | 2023-09-12 14:08
2303021641004461428 | 黑龙江省高值医用耗材企业产品增补挂网2021年第一批次 | C03250608901021056100000072 | 胸腰椎后路内固定系统 | （椎弓根螺钉）φ4.5*35mm | NSSII 6.0型 | 钛合金 | 胸腰椎后路内固定系统 | 国械注准20213130018 | 该产品由矫形钉、螺母、连接棒、椎板钩、横连器、侧方连接器部分组成。该产品采用符合GB/T13810的规定的TC4钛合金材料制成。表面经着色阳极氧化处理。交付状态为灭菌和非灭菌。灭菌产品有效期5年 |  | / | 深圳市沃尔德外科医疗器械技术有限公司 | 0 | 2023-09-12 14:08 | 挂网 |  |  | 2023-09-12 14:08
2303021641004461430 | 发改委平台导入的中选产品数据 | C03250808900002092740003352 | 脊柱后路钉棒系统-横向连接器 | （可调横连双钩）φ6.0×67 | FJG4 | 不区分 | 脊柱后路钉棒系统 | 国械注准20183131758 | 该产品由矫形用钉、矫形用钩、矫形用棒及横向连接器组成，其中横向连接器包括横连钩、横连棒及连接器。产品采用符合GB/T 13810标准规定的TC4钛合金材料制成，矫形用棒还可采用符合GB/T 13810标准规定的TC4ELI钛合金材料制成。钛合金产品表面可经阳极氧化处理。非灭菌包装。 |  | / | 北京市富乐科技开发有限公司 | 0 | 2023-09-12 14:08 | 挂网 |  |  | 2023-09-12 14:08
2303021641004461454 | 发改委平台导入的中选产品数据 | C03290209704004092740001185 | 椎间融合器 | （AVF楔形融合器）12.5×15×6.0 7° | FRY01 Ⅰ | 钛合金 | 椎间融合器 | 国械注准20183131751 | 该产品由柱形融合器、楔形融合器、弧形融合器、螺纹融合器、前路融合器和后路融合器组成。由符合GB/T 13810标准规定的TC4钛合金材料制成。产品表面可经阳极氧化处理。非灭菌包装。 |  | / | 北京市富乐科技开发有限公司 | 0 | 2023-09-12 14:08 | 挂网 |  |  | 2023-09-12 14:08
2303021641004461480 | 发改委平台导入的中选产品数据 | C03250608901003092740006873 | 脊柱后路钉棒系统-矫形用钉 | （自锁椎弓根钉）3.5-φ8.0×75 | FJD5 | 钛合金 | 脊柱后路钉棒系统 | 国械注准20183131758 | 该产品由矫形用钉、矫形用钩、矫形用棒及横向连接器组成，其中横向连接器包括横连钩、横连棒及连接器。产品采用符合GB/T 13810标准规定的TC4钛合金材料制成，矫形用棒还可采用符合GB/T 13810标准规定的TC4ELI钛合金材料制成。钛合金产品表面可经阳极氧化处理。非灭菌包装。 |  | / | 北京市富乐科技开发有限公司 | 0 | 2023-09-12 14:08 | 挂网 |  |  | 2023-09-12 14:08
2303021641004461489 | 黑龙江省高值医用耗材企业产品增补挂网2021年第一批次 | C03470210900000100520001932 | 同种骨植入材料 | 2.0g | 专用骨件（全脱矿骨纤维） | 不区分 | 同种骨植入材料 | 国械注准20163130428 | 该产品材料为人骨，经深冻、冻干、表面脱矿或全脱矿处理，加工制成骨科所需形状。灭菌包装。 |  |  | 山西奥瑞生物材料有限公司 | 0 | 2023-09-12 14:08 | 挂网 |  |  | 2023-09-12 14:08
2303021641004461627 | 发改委平台导入的中选产品数据 | C03160108903002001130001170 | 钛合金骨针 | 直径2.8mm,长度220mm | GZZ 01 | 钛合金 | 钛合金骨针 | 国械注准20183461032 | 该产品采用符合GB/T13810标准的TC4钛合金材料制成，表面可经微弧阳极氧化处理，非灭菌包装。 |  |  | 江苏荷普医疗科技股份有限公司 | 0 | 2023-09-12 14:08 | 挂网 |  |  | 2023-09-12 14:08
2303021641004461746 | 发改委平台导入的中选产品数据 | C03210108901002092740005056 | 颈椎后路钉板系统-颈椎后路板 | （颈椎后路板）37×5×1 5孔 | FJH-A11 | 纯钛 | 颈椎后路钉板系统 | 国械注准20153131627 | 该产品由颈椎后路板和配套用钉组成。其中颈椎后路板由符合GB/T13810标准规定的TA2或TA3或TA4纯钛材料制成，配套用钉由符合GB/T13810标准规定的TC4钛合金材料制成。表面分为阳极氧化处理状态以及本色状态。非灭菌包装。 |  | / | 北京市富乐科技开发有限公司 | 0 | 2023-09-12 14:08 | 挂网 |  |  | 2023-09-12 14:08
2303021641004461848 | 发改委平台导入的中选产品数据 | C03160108903008001130001101 | 钛合金骨针 | 直径5.0mm,长度360mm | GZLW 01 | 钛合金 | 钛合金骨针 | 国械注准20183461032 | 该产品采用符合GB/T13810标准的TC4钛合金材料制成，表面可经微弧阳极氧化处理，非灭菌包装。 |  |  | 江苏荷普医疗科技股份有限公司 | 0 | 2023-09-12 14:08 | 挂网 |  |  | 2023-09-12 14:08
2303021641004462062 | 发改委平台导入的中选产品数据 | C03251208900000092740002122 | 脊柱后路钉棒系统-矫形用钉 | （UP单芯钉 双线）3.5-φ7.5×85 | FJD3 | 不区分 | 脊柱后路钉棒系统 | 国械注准20173134057 | 该产品包括矫形用钉、矫形用棒及连接装置。产品采用符合GB/T 13810标准规定的TC4钛合金材料制成。钛合金产品表面可经着色阳极氧化或黑灰色阳极氧化处理。产品分灭菌和非灭菌两种交付状态。灭菌产品经辐照灭菌，灭菌有效期为4年。 |  | / | 北京市富乐科技开发有限公司 | 0 | 2023-09-12 14:08 | 挂网 |  |  | 2023-09-12 14:08
2303021641004462288 | 发改委平台导入的中选产品数据 | C03200408900008091220000125 | 颈椎前路钢板系统-螺钉 | （C-Mark 可调角度自钻螺钉(钛合金)）4.35×30mm | WGB4Z03 | 不区分 | 颈椎前路钢板系统 | 国械注准20173130342 | 颈椎前路钢板系统分为WGB4Z01型（Cervilock I 颈椎前路钢板系统）、WGB4Z02型（Cervilock II 颈椎前路钢板系统）、WGB4Z03型（C-Mark 颈椎前路钢板系统）和WGB4Z04型（Tarp颈椎前路钢板系统）和WGB4Z05型（NH颈椎前路钢板系统）。由钢板和螺钉组成。采用GB/T 13810中规定的TC4钛合金材料制造，产品表面可经阳极氧化处理。分为灭菌和非灭菌两种包装。 |  | / | 山东威高骨科材料股份有限公司 | 0 | 2023-09-12 14:08 | 挂网 |  |  | 2023-09-12 14:08
2303021641004462315 | 发改委平台导入的中选产品数据 | C03140108703001092740002947 | 骨牵引针 | （螺纹针Ⅶ型）Φ6.0×200-70 | FQYN Ⅱ 11 | 钛合金 | 骨牵引针 | 京械注准20192040497 | 见附页 |  | / | 北京市富乐科技开发有限公司 | 0 | 2023-09-12 14:08 | 挂网 |  |  | 2023-09-12 14:08
2303021641004462334 | 发改委平台导入的中选产品数据 | C03250608901003092740006786 | 脊柱后路钉棒系统-矫形用钉 | （自锁椎弓根钉）5.0-φ7.5×30 | FJD5 | 钛合金 | 脊柱后路钉棒系统 | 国械注准20183131758 | 该产品由矫形用钉、矫形用钩、矫形用棒及横向连接器组成，其中横向连接器包括横连钩、横连棒及连接器。产品采用符合GB/T 13810标准规定的TC4钛合金材料制成，矫形用棒还可采用符合GB/T 13810标准规定的TC4ELI钛合金材料制成。钛合金产品表面可经阳极氧化处理。非灭菌包装。 |  | / | 北京市富乐科技开发有限公司 | 0 | 2023-09-12 14:08 | 挂网 |  |  | 2023-09-12 14:08
2303021641004462726 | 发改委平台导入的中选产品数据 | C03160108903002001130001096 | 钛合金骨针 | 直径1.2mm,长度260mm | GZZ 01 | 钛合金 | 钛合金骨针 | 国械注准20183461032 | 该产品采用符合GB/T13810标准的TC4钛合金材料制成，表面可经微弧阳极氧化处理，非灭菌包装。 |  |  | 江苏荷普医疗科技股份有限公司 | 0 | 2023-09-12 14:08 | 挂网 |  |  | 2023-09-12 14:08
2303021641004462844 | 发改委平台导入的中选产品数据 | C03140108703001092740002738 | 骨牵引针 | （光杆针Ⅰ型）Φ2.0×150 | FQYNⅠ02 | 钛合金 | 骨牵引针 | 京械注准20192040497 | 见附页 |  | / | 北京市富乐科技开发有限公司 | 0 | 2023-09-12 14:08 | 挂网 |  |  | 2023-09-12 14:08
2303021641004462846 | 发改委平台导入的中选产品数据 | C03160108903002001130000883 | 钛合金骨针 | 直径0.8mm,长度110mm | GZZ 01 | 钛合金 | 钛合金骨针 | 国械注准20183461032 | 该产品采用符合GB/T13810标准的TC4钛合金材料制成，表面可经微弧阳极氧化处理，非灭菌包装。 |  |  | 江苏荷普医疗科技股份有限公司 | 0 | 2023-09-12 14:08 | 挂网 |  |  | 2023-09-12 14:08
2303021641004462875 | 发改委平台导入的中选产品数据 | C03111508002010092740016545 | 解剖型接骨板 | （2.4髁微型Ⅱ）10孔 加压孔 | FYC06 | 纯钛 | 解剖型接骨板 | 国械注准20183461749 | 该产品由符合GB/T 13810-2007的TA2、TA3或TA4的纯钛材料制造，表面状态分为阳极氧化和本色状态两种，非灭菌状态提供 |  | / | 北京市富乐科技开发有限公司 | 0 | 2023-09-12 14:08 | 挂网 |  |  | 2023-09-12 14:08
2303021641004462879 | 黑龙江省高值医用耗材企业产品增补挂网2021年第一批次 | C03250208901002056100000098 | 胸腰椎后路内固定系统 | （连接棒-1）φ6.0*500mm | NSSII 6.0型 | 钛合金 | 胸腰椎后路内固定系统 | 国械注准20213130018 | 该产品由矫形钉、螺母、连接棒、椎板钩、横连器、侧方连接器部分组成。该产品采用符合GB/T13810的规定的TC4钛合金材料制成。表面经着色阳极氧化处理。交付状态为灭菌和非灭菌。灭菌产品有效期5年 |  | / | 深圳市沃尔德外科医疗器械技术有限公司 | 0 | 2023-09-12 14:08 | 挂网 |  |  | 2023-09-12 14:08
2303021641004463293 | 发改委平台导入的中选产品数据 | C03250908900002092740002974 | 脊柱后路钉棒系统-连接器 | （可调横向连接器）φ4.0×55 | FJG4 | 不区分 | 脊柱后路钉棒系统 | 国械注准20173134057 | 该产品包括矫形用钉、矫形用棒及连接装置。产品采用符合GB/T 13810标准规定的TC4钛合金材料制成。钛合金产品表面可经着色阳极氧化或黑灰色阳极氧化处理。产品分灭菌和非灭菌两种交付状态。灭菌产品经辐照灭菌，灭菌有效期为4年。 |  | / | 北京市富乐科技开发有限公司 | 0 | 2023-09-12 14:08 | 挂网 |  |  | 2023-09-12 14:08
2303021641004463506 | 发改委平台导入的中选产品数据 | C03140108703001092740001446 | 骨牵引针 | （螺纹针Ⅶ型）Φ4.5×160-35 | FQYN Ⅲ 11 | 钛合金 | 骨牵引针 | 京械注准20192040497 | 见附页 |  | / | 北京市富乐科技开发有限公司 | 0 | 2023-09-12 14:08 | 挂网 |  |  | 2023-09-12 14:08
2303021641004463587 | 发改委平台导入的中选产品数据 | C03140108703001092740000403 | 骨牵引针 | （螺纹针Ⅴ型）Φ6.0×130-35 | FQYPⅠ09 | 钛合金 | 骨牵引针 | 京械注准20192040497 | 见附页 |  | / | 北京市富乐科技开发有限公司 | 0 | 2023-09-12 14:08 | 挂网 |  |  | 2023-09-12 14:08
2303021641004463641 | 发改委平台导入的中选产品数据 | C03200508900002106670000053 | 颈椎前路钉板内固定系统-螺钉 | Φ3.0*10 | JZLD | 不区分 | 颈椎前路钉板内固定系统 | 国械注准20173134216 | 该产品由颈椎前路钛板和螺钉组成。由符合BG/T 13810标准规定的TC4钛合金材料制成。表面分为无着色和着色阳极氧化两种处理方式。灭菌和非灭菌包装。灭菌产品采用辐照剂量为25KGy~38KGy的Y射线辐照灭菌，灭菌有效期为5年。 |  |  | 山东康盛医疗器械有限公司 | 0 | 2023-09-12 14:08 | 挂网 |  |  | 2023-09-12 14:08
2303021641004463673 | 发改委平台导入的中选产品数据 | C03140108703001092740003148 | 骨牵引针 | （螺纹针Ⅸ型）Φ2.0×155-65 | FQYNⅠ13 | 钛合金 | 骨牵引针 | 京械注准20192040497 | 见附页 |  | / | 北京市富乐科技开发有限公司 | 0 | 2023-09-12 14:08 | 挂网 |  |  | 2023-09-12 14:08
2303021641004463681 | 发改委平台导入的中选产品数据 | C03250908900002092740003135 | 脊柱后路钉棒系统-连接器 | （可调横向连接器）φ6.5×49 | FJG4 | 不区分 | 脊柱后路钉棒系统 | 国械注准20173134057 | 该产品包括矫形用钉、矫形用棒及连接装置。产品采用符合GB/T 13810标准规定的TC4钛合金材料制成。钛合金产品表面可经着色阳极氧化或黑灰色阳极氧化处理。产品分灭菌和非灭菌两种交付状态。灭菌产品经辐照灭菌，灭菌有效期为4年。 |  | / | 北京市富乐科技开发有限公司 | 0 | 2023-09-12 14:08 | 挂网 |  |  | 2023-09-12 14:08
2303021641004463707 | 发改委平台导入的中选产品数据 | C07010108901004077590001013 | 内固定钛板 | V型，厚度(mm)：0.6，孔径(mm)：1.6，孔数：12，长度(mm)：44，宽度(mm)：3.8。 | YV0.6-09.1 | 纯钛 | 内固定钛板 | 国械注准20153132157 | 该产品选用符合GB/T13810-2017的纯钛材料（TA1G、TA2G、TA3G和TA4G）制造，表面无着色，或表面经着色阳极氧化处理或微弧阳极氧化处理。型式包括直型、异型及网型。分为灭菌包装和非灭菌包装，灭菌包装产品经伽玛射线辐照灭菌，灭菌有效期四年。 |  |  | 宁波慈北医疗器械有限公司 | 0 | 2023-09-12 14:08 | 挂网 |  |  | 2023-09-12 14:08
2303021641004463726 | 发改委平台导入的中选产品数据 | C03111508002002092740006681 | 直型接骨板 | （1.5直型Ⅴ）3孔 加压孔 | FZP04 | 纯钛 | 直型接骨板 | 国械注准20183131779 | 该产品材料为符合GB/T13810的TA2或TA3或TA4纯钛材料，表面状态分为经阳极氧化处理或未着色两种。非灭菌包装。 |  | / | 北京市富乐科技开发有限公司 | 0 | 2023-09-12 14:08 | 挂网 |  |  | 2023-09-12 14:08
2303021641004463967 | 发改委平台导入的中选产品数据 | C11010317311011113520000051 | 一次性使用腔内直线切割吻合器及组件 | 直钉，切割缝合长度45mm,钉高3.8mm | ELCR-S45B | 纯钛 | 一次性使用腔内直线切割吻合器及组件 | 苏械注准20172020973 | 一次性使用腔内直线切割吻合器及组件由吻合器和组件组成。吻合器由外管、旋转钮、转手扳头、击发手柄、释放钮、手柄、释放拉手组成；组件由钉仓、抵钉座、金属外壳、接杆、切割刀、吻合钉组成；根据不同腔壁厚度的需要，吻合器分为五种规格；组件分为直型和弯型两种，组件按吻合长度分为三种规格，按吻合钉高度不同分六种规格。该产品以无菌状态提供。经辐射灭菌。一次性使用。 |  | 不适用 | 苏州朗特斯医疗科技有限公司 | 0 | 2023-09-12 14:08 | 挂网 |  |  | 2023-09-12 14:08
2303021641004463974 | 黑龙江省高值医用耗材企业产品增补挂网2021年第一批次 | C07010208902008056100002131 | 微小型接骨板、螺钉系统 | Φ1.7*3.0mm | NLSSD01 | 合金 | 微小型接骨板、螺钉系统 | 国械注准20153461763 | 该产品由不同型号的微小型接骨板及配套螺钉组成，接骨板材料的化学成分、显微组织符合GB/T13810中的纯钛，螺钉材料的化学成分、显微组织符合GB/T13810中的Ti6A14V，产品表面经过阳极化处理，一次性使用，有灭菌包装及非无菌包装 |  | / | 深圳市沃尔德外科医疗器械技术有限公司 | 0 | 2023-09-12 14:08 | 挂网 |  |  | 2023-09-12 14:08
2303021641004464259 | 发改委平台导入的中选产品数据 | C03251208900000092740002386 | 脊柱后路钉棒系统-矫形用钉 | （UP单芯钉）5.5-φ5.5×50 | FJD3 | 不区分 | 脊柱后路钉棒系统 | 国械注准20173134057 | 该产品包括矫形用钉、矫形用棒及连接装置。产品采用符合GB/T 13810标准规定的TC4钛合金材料制成。钛合金产品表面可经着色阳极氧化或黑灰色阳极氧化处理。产品分灭菌和非灭菌两种交付状态。灭菌产品经辐照灭菌，灭菌有效期为4年。 |  | / | 北京市富乐科技开发有限公司 | 0 | 2023-09-12 14:08 | 挂网 |  |  | 2023-09-12 14:08
2303021641004464320 | 发改委平台导入的中选产品数据 | C03140108703001092740004632 | 骨牵引针 | （螺纹针Ⅰ型）Φ4.0×70-35 | FQYP Ⅱ 01 | 钛合金 | 骨牵引针 | 京械注准20192040497 | 见附页 |  | / | 北京市富乐科技开发有限公司 | 0 | 2023-09-12 14:08 | 挂网 |  |  | 2023-09-12 14:08
2303021641004464480 | 发改委平台导入的中选产品数据 | C03250808900002092740003418 | 脊柱后路钉棒系统-横向连接器 | （可调横连双钩）φ4.5×20 | FJG4 | 不区分 | 脊柱后路钉棒系统 | 国械注准20183131758 | 该产品由矫形用钉、矫形用钩、矫形用棒及横向连接器组成，其中横向连接器包括横连钩、横连棒及连接器。产品采用符合GB/T 13810标准规定的TC4钛合金材料制成，矫形用棒还可采用符合GB/T 13810标准规定的TC4ELI钛合金材料制成。钛合金产品表面可经阳极氧化处理。非灭菌包装。 |  | / | 北京市富乐科技开发有限公司 | 0 | 2023-09-12 14:08 | 挂网 |  |  | 2023-09-12 14:08
2303021641004464526 | 黑龙江省高值医用耗材企业产品增补挂网2021年第一批次 | C03250608901019056100000009 | 胸腰椎后路内固定系统 | （多轴螺钉）φ7.5*80mm | NSSII 6.0型 | 钛合金 | 胸腰椎后路内固定系统 | 国械注准20213130018 | 该产品由矫形钉、螺母、连接棒、椎板钩、横连器、侧方连接器部分组成。该产品采用符合GB/T13810的规定的TC4钛合金材料制成。表面经着色阳极氧化处理。交付状态为灭菌和非灭菌。灭菌产品有效期5年 |  | / | 深圳市沃尔德外科医疗器械技术有限公司 | 0 | 2023-09-12 14:08 | 挂网 |  |  | 2023-09-12 14:08
2303021641004464532 | 发改委平台导入的中选产品数据 | C03250608901003092740006854 | 脊柱后路钉棒系统-矫形用钉 | （自锁椎弓根钉）3.5-φ3.5×28 | FJD5 | 钛合金 | 脊柱后路钉棒系统 | 国械注准20183131758 | 该产品由矫形用钉、矫形用钩、矫形用棒及横向连接器组成，其中横向连接器包括横连钩、横连棒及连接器。产品采用符合GB/T 13810标准规定的TC4钛合金材料制成，矫形用棒还可采用符合GB/T 13810标准规定的TC4ELI钛合金材料制成。钛合金产品表面可经阳极氧化处理。非灭菌包装。 |  | / | 北京市富乐科技开发有限公司 | 0 | 2023-09-12 14:08 | 挂网 |  |  | 2023-09-12 14:08
2303021641004464579 | 发改委平台导入的中选产品数据 | C03140108703001092740004569 | 骨牵引针 | （螺纹针Ⅸ型）Φ4.0×90-35 | FQYPⅠ13 | 钛合金 | 骨牵引针 | 京械注准20192040497 | 见附页 |  | / | 北京市富乐科技开发有限公司 | 0 | 2023-09-12 14:08 | 挂网 |  |  | 2023-09-12 14:08
2303021641004464635 | 发改委平台导入的中选产品数据 | C03140108703001092740001008 | 骨牵引针 | （螺纹针Ⅴ型）Φ3.0×80-30 | FQYP Ⅱ 09 | 钛合金 | 骨牵引针 | 京械注准20192040497 | 见附页 |  | / | 北京市富乐科技开发有限公司 | 0 | 2023-09-12 14:08 | 挂网 |  |  | 2023-09-12 14:08
2303021641004464816 | 发改委平台导入的中选产品数据 | C03250608901003092740006738 | 脊柱后路钉棒系统-矫形用钉 | （自锁椎弓根钉）6.0-φ5.0×25 | FJD5 | 钛合金 | 脊柱后路钉棒系统 | 国械注准20183131758 | 该产品由矫形用钉、矫形用钩、矫形用棒及横向连接器组成，其中横向连接器包括横连钩、横连棒及连接器。产品采用符合GB/T 13810标准规定的TC4钛合金材料制成，矫形用棒还可采用符合GB/T 13810标准规定的TC4ELI钛合金材料制成。钛合金产品表面可经阳极氧化处理。非灭菌包装。 |  | / | 北京市富乐科技开发有限公司 | 0 | 2023-09-12 14:08 | 挂网 |  |  | 2023-09-12 14:08
2303021641004464980 | 发改委平台导入的中选产品数据 | C03160108903008001130001045 | 钛合金骨针 | 直径3.5mm,长度40mm | GZLW 01 | 钛合金 | 钛合金骨针 | 国械注准20183461032 | 该产品采用符合GB/T13810标准的TC4钛合金材料制成，表面可经微弧阳极氧化处理，非灭菌包装。 |  |  | 江苏荷普医疗科技股份有限公司 | 0 | 2023-09-12 14:08 | 挂网 |  |  | 2023-09-12 14:08
2303021641004465237 | 发改委平台导入的中选产品数据 | C03160108903002001130001015 | 钛合金骨针 | 直径3.5mm,长度130mm | GZZ 01 | 钛合金 | 钛合金骨针 | 国械注准20183461032 | 该产品采用符合GB/T13810标准的TC4钛合金材料制成，表面可经微弧阳极氧化处理，非灭菌包装。 |  |  | 江苏荷普医疗科技股份有限公司 | 0 | 2023-09-12 14:08 | 挂网 |  |  | 2023-09-12 14:08
2303021641004465374 | 发改委平台导入的中选产品数据 | C03140108703001092740003624 | 骨牵引针 | （螺纹针Ⅸ型）Φ5.0×200-50 | FQYN Ⅱ 13 | 钛合金 | 骨牵引针 | 京械注准20192040497 | 见附页 |  | / | 北京市富乐科技开发有限公司 | 0 | 2023-09-12 14:08 | 挂网 |  |  | 2023-09-12 14:08
2303021641004465417 | 发改委平台导入的中选产品数据 | C03200408900003106670000025 | 颈椎前路钉板内固定系统-螺钉 | （螺钉(灭菌3.0)）φ3.0×9 | JZLD（灭菌） | 不区分 | 颈椎前路钉板内固定系统 | 国械注准20173134216 | 该产品由颈椎前路钛板和螺钉组成。由符合BG/T 13810标准规定的TC4钛合金材料制成。表面分为无着色和着色阳极氧化两种处理方式。灭菌和非灭菌包装。灭菌产品采用辐照剂量为25KGy~38KGy的Y射线辐照灭菌，灭菌有效期为5年。 |  |  | 山东康盛医疗器械有限公司 | 0 | 2023-09-12 14:08 | 挂网 |  |  | 2023-09-12 14:08
2303021641004465567 | 黑龙江省高值医用耗材企业产品增补挂网2021年第一批次 | C03250608901055056100000015 | 胸腰椎后路内固定系统 | （多轴螺钉）φ7.5*55mm | NSSI 6.0型 | 钛合金 | 胸腰椎后路内固定系统 | 国械注准20213130018 | 该产品由矫形钉、螺母、连接棒、椎板钩、横连器、侧方连接器部分组成。该产品采用符合GB/T13810的规定的TC4钛合金材料制成。表面经着色阳极氧化处理。交付状态为灭菌和非灭菌。灭菌产品有效期5年 |  | / | 深圳市沃尔德外科医疗器械技术有限公司 | 0 | 2023-09-12 14:08 | 挂网 |  |  | 2023-09-12 14:08
2303021641004465600 | 发改委平台导入的中选产品数据 | C03250908900002092740003359 | 脊柱后路钉棒系统-连接器 | （可调横向连接器）φ5.0×68 | FJG4 | 不区分 | 脊柱后路钉棒系统 | 国械注准20173134057 | 该产品包括矫形用钉、矫形用棒及连接装置。产品采用符合GB/T 13810标准规定的TC4钛合金材料制成。钛合金产品表面可经着色阳极氧化或黑灰色阳极氧化处理。产品分灭菌和非灭菌两种交付状态。灭菌产品经辐照灭菌，灭菌有效期为4年。 |  | / | 北京市富乐科技开发有限公司 | 0 | 2023-09-12 14:08 | 挂网 |  |  | 2023-09-12 14:08
2303021641004465684 | 发改委平台导入的中选产品数据 | C03140308701004039240000005 | 外固定支架 | （半环弓 不锈钢）D：8，R：67 | MZH53 | 不锈钢 | 外固定支架 | 冀械注准20192040111 | 由长短轴架体、全环、C环、半环、骨针夹头、万向夹头、延长加压调节器、长度调节装置、连接杆、各种形式的固定夹组成 |  | / | 河北博川医疗器械有限公司 | 0 | 2023-09-12 14:08 | 挂网 |  |  | 2023-09-12 14:08
2303021641004465771 | 发改委平台导入的中选产品数据 | C03250608901003092740006988 | 脊柱后路钉棒系统-矫形用钉 | （自锁椎弓根钉）4.5-φ6.0×45 | FJD5 | 钛合金 | 脊柱后路钉棒系统 | 国械注准20183131758 | 该产品由矫形用钉、矫形用钩、矫形用棒及横向连接器组成，其中横向连接器包括横连钩、横连棒及连接器。产品采用符合GB/T 13810标准规定的TC4钛合金材料制成，矫形用棒还可采用符合GB/T 13810标准规定的TC4ELI钛合金材料制成。钛合金产品表面可经阳极氧化处理。非灭菌包装。 |  | / | 北京市富乐科技开发有限公司 | 0 | 2023-09-12 14:08 | 挂网 |  |  | 2023-09-12 14:08
2303021641004465858 | 发改委平台导入的中选产品数据 | C03250508901003023660000175 | 脊柱复位内固定系统-U型钉 | 6.5×25 | CGW-I 48926525 | 钛合金 | 脊柱复位内固定系统 | 国械注准20143131872 | 该系统分为CGW-Ⅰ 系统，CSRS-Ⅰ 系统和CSRS-Ⅱ系统。产品由符合GB/T13810的TC4钛合金制造。CGW-Ⅰ型固定系统由光滑棍、网纹棍、椎弓根钉、自锁螺钉、角度U型钉、U型钉、偏口U型钉、封口椎弓根钉、椎弓根钩、椎板钩、万向块、万向侧块、左、右、侧块、固定块、光滑连接棍、网纹连接棍、连接块、锁固螺帽、垫高螺帽、球面螺帽、平面螺帽、固定垫片、盖、连接器、小螺钉、衬套、推拉力钉、连接杆组成。CSRS-Ⅰ 脊柱复位内固定系统由滑脱复位杆、推拉力钉、U型钉、角度U型钉、光滑棍、网纹棍、球面螺帽、锁固螺帽、垫高螺帽、小螺钉组成。CSRS-Ⅱ型固定系统由连接杆、椎弓根螺钉、椎板钩、平面螺帽组成。非灭菌包装。表面处理状态分为阳极化表面和非阳极化表面。 |  | / | 博能华医疗器械（北京）有限公司 | 0 | 2023-09-12 14:08 | 挂网 |  |  | 2023-09-12 14:08
2303021641004465911 | 发改委平台导入的中选产品数据 | C03140108703001092740004969 | 骨牵引针 | （螺纹针Ⅸ型）Φ3.0×140-15 | FQYP Ⅱ 13 | 钛合金 | 骨牵引针 | 京械注准20192040497 | 见附页 |  | / | 北京市富乐科技开发有限公司 | 0 | 2023-09-12 14:08 | 挂网 |  |  | 2023-09-12 14:08
2303021641004465966 | 发改委平台导入的中选产品数据 | C03140108703001092740001848 | 骨牵引针 | （光杆针Ⅲ型）Φ3.0×100 | FQYNⅠ06 | 钛合金 | 骨牵引针 | 京械注准20192040497 | 见附页 |  | / | 北京市富乐科技开发有限公司 | 0 | 2023-09-12 14:08 | 挂网 |  |  | 2023-09-12 14:08
2303021641004466092 | 发改委平台导入的中选产品数据 | C03250808900001092740000846 | 脊柱后路钉棒系统-横连钩 | （横连双钩）φ6.0×53 | FJG4 | 不区分 | 脊柱后路钉棒系统 | 国械注准20183131758 | 该产品由矫形用钉、矫形用钩、矫形用棒及横向连接器组成，其中横向连接器包括横连钩、横连棒及连接器。产品采用符合GB/T 13810标准规定的TC4钛合金材料制成，矫形用棒还可采用符合GB/T 13810标准规定的TC4ELI钛合金材料制成。钛合金产品表面可经阳极氧化处理。非灭菌包装。 |  | / | 北京市富乐科技开发有限公司 | 0 | 2023-09-12 14:08 | 挂网 |  |  | 2023-09-12 14:08
2303021641004466107 | 发改委平台导入的中选产品数据 | C03210108901002092740005233 | 颈椎后路钉板系统-颈椎后路板 | （颈椎后路板）31×5×0.8 5孔 | FJH-A13 | 纯钛 | 颈椎后路钉板系统 | 国械注准20153131627 | 该产品由颈椎后路板和配套用钉组成。其中颈椎后路板由符合GB/T13810标准规定的TA2或TA3或TA4纯钛材料制成，配套用钉由符合GB/T13810标准规定的TC4钛合金材料制成。表面分为阳极氧化处理状态以及本色状态。非灭菌包装。 |  | / | 北京市富乐科技开发有限公司 | 0 | 2023-09-12 14:08 | 挂网 |  |  | 2023-09-12 14:08
2303021641004466146 | 发改委平台导入的中选产品数据 | C03250508901063023660000067 | 脊柱复位内固定系统-U型钉 | 4.0×35 | CGW-I 48204035 | 钛合金 | 脊柱复位内固定系统 | 国械注准20143131872 | 该系统分为CGW-Ⅰ 系统，CSRS-Ⅰ 系统和CSRS-Ⅱ系统。产品由符合GB/T13810的TC4钛合金制造。CGW-Ⅰ型固定系统由光滑棍、网纹棍、椎弓根钉、自锁螺钉、角度U型钉、U型钉、偏口U型钉、封口椎弓根钉、椎弓根钩、椎板钩、万向块、万向侧块、左、右、侧块、固定块、光滑连接棍、网纹连接棍、连接块、锁固螺帽、垫高螺帽、球面螺帽、平面螺帽、固定垫片、盖、连接器、小螺钉、衬套、推拉力钉、连接杆组成。CSRS-Ⅰ 脊柱复位内固定系统由滑脱复位杆、推拉力钉、U型钉、角度U型钉、光滑棍、网纹棍、球面螺帽、锁固螺帽、垫高螺帽、小螺钉组成。CSRS-Ⅱ型固定系统由连接杆、椎弓根螺钉、椎板钩、平面螺帽组成。非灭菌包装。表面处理状态分为阳极化表面和非阳极化表面。 |  | / | 博能华医疗器械（北京）有限公司 | 0 | 2023-09-12 14:08 | 挂网 |  |  | 2023-09-12 14:08
2303021641004466166 | 发改委平台导入的中选产品数据 | C03160108903008001130001074 | 钛合金骨针 | 直径4.5mm,长度220mm | GZLW 01 | 钛合金 | 钛合金骨针 | 国械注准20183461032 | 该产品采用符合GB/T13810标准的TC4钛合金材料制成，表面可经微弧阳极氧化处理，非灭菌包装。 |  |  | 江苏荷普医疗科技股份有限公司 | 0 | 2023-09-12 14:08 | 挂网 |  |  | 2023-09-12 14:08
2303021641004466358 | 发改委平台导入的中选产品数据 | C03160108903002001130000726 | 钛合金骨针 | 直径0.8mm,长度60mm | GZZ 01 | 钛合金 | 钛合金骨针 | 国械注准20183461032 | 该产品采用符合GB/T13810标准的TC4钛合金材料制成，表面可经微弧阳极氧化处理，非灭菌包装。 |  |  | 江苏荷普医疗科技股份有限公司 | 0 | 2023-09-12 14:08 | 挂网 |  |  | 2023-09-12 14:08
2303021641004466364 | 发改委平台导入的中选产品数据 | C03111508002010092740017134 | 解剖型接骨板 | （2.4髁微型Ⅲ）左2孔 | FYC06 | 纯钛 | 解剖型接骨板 | 国械注准20183461749 | 该产品由符合GB/T 13810-2007的TA2、TA3或TA4的纯钛材料制造，表面状态分为阳极氧化和本色状态两种，非灭菌状态提供 |  | / | 北京市富乐科技开发有限公司 | 0 | 2023-09-12 14:08 | 挂网 |  |  | 2023-09-12 14:08
2303021641004466452 | 发改委平台导入的中选产品数据 | C03160108903002001130001285 | 钛合金骨针 | 直径3.5mm,长度500mm | GZB 02 | 钛合金 | 钛合金骨针 | 国械注准20183461032 | 该产品采用符合GB/T13810标准的TC4钛合金材料制成，表面可经微弧阳极氧化处理，非灭菌包装。 |  |  | 江苏荷普医疗科技股份有限公司 | 0 | 2023-09-12 14:08 | 挂网 |  |  | 2023-09-12 14:08
2303021641004466472 | 发改委平台导入的中选产品数据 | C03250808900002092740003256 | 脊柱后路钉棒系统-横向连接器 | （可调横连双钩）φ6.0×47 | FJG4 | 不区分 | 脊柱后路钉棒系统 | 国械注准20183131758 | 该产品由矫形用钉、矫形用钩、矫形用棒及横向连接器组成，其中横向连接器包括横连钩、横连棒及连接器。产品采用符合GB/T 13810标准规定的TC4钛合金材料制成，矫形用棒还可采用符合GB/T 13810标准规定的TC4ELI钛合金材料制成。钛合金产品表面可经阳极氧化处理。非灭菌包装。 |  | / | 北京市富乐科技开发有限公司 | 0 | 2023-09-12 14:08 | 挂网 |  |  | 2023-09-12 14:08
2303021641004466514 | 发改委平台导入的中选产品数据 | C03250508901021023660000223 | 脊柱复位内固定系统-偏口U型钉 | 4.0×40 | CGW-I 43134040 | 钛合金 | 脊柱复位内固定系统 | 国械注准20143131872 | 该系统分为CGW-Ⅰ 系统，CSRS-Ⅰ 系统和CSRS-Ⅱ系统。产品由符合GB/T13810的TC4钛合金制造。CGW-Ⅰ型固定系统由光滑棍、网纹棍、椎弓根钉、自锁螺钉、角度U型钉、U型钉、偏口U型钉、封口椎弓根钉、椎弓根钩、椎板钩、万向块、万向侧块、左、右、侧块、固定块、光滑连接棍、网纹连接棍、连接块、锁固螺帽、垫高螺帽、球面螺帽、平面螺帽、固定垫片、盖、连接器、小螺钉、衬套、推拉力钉、连接杆组成。CSRS-Ⅰ 脊柱复位内固定系统由滑脱复位杆、推拉力钉、U型钉、角度U型钉、光滑棍、网纹棍、球面螺帽、锁固螺帽、垫高螺帽、小螺钉组成。CSRS-Ⅱ型固定系统由连接杆、椎弓根螺钉、椎板钩、平面螺帽组成。非灭菌包装。表面处理状态分为阳极化表面和非阳极化表面。 |  | / | 博能华医疗器械（北京）有限公司 | 0 | 2023-09-12 14:08 | 挂网 |  |  | 2023-09-12 14:08
2303021641004466559 | 发改委平台导入的中选产品数据 | C03140108703001092740002520 | 骨牵引针 | （螺纹针Ⅳ型）Φ1.5×140-50 | FQYN Ⅲ 07 | 钛合金 | 骨牵引针 | 京械注准20192040497 | 见附页 |  | / | 北京市富乐科技开发有限公司 | 0 | 2023-09-12 14:08 | 挂网 |  |  | 2023-09-12 14:08
2303021641004466566 | 发改委平台导入的中选产品数据 | C03250608901003092740007007 | 脊柱后路钉棒系统-矫形用钉 | （自锁椎弓根钉）3.5-φ4.0×16 | FJD5 | 钛合金 | 脊柱后路钉棒系统 | 国械注准20183131758 | 该产品由矫形用钉、矫形用钩、矫形用棒及横向连接器组成，其中横向连接器包括横连钩、横连棒及连接器。产品采用符合GB/T 13810标准规定的TC4钛合金材料制成，矫形用棒还可采用符合GB/T 13810标准规定的TC4ELI钛合金材料制成。钛合金产品表面可经阳极氧化处理。非灭菌包装。 |  | / | 北京市富乐科技开发有限公司 | 0 | 2023-09-12 14:08 | 挂网 |  |  | 2023-09-12 14:08
2303021641004466737 | 发改委平台导入的中选产品数据 | C03250608901019023660000187 | 脊柱复位内固定系统-U型钉 | 6.0×45 | CGW-I 43126045 | 钛合金 | 脊柱复位内固定系统 | 国械注准20143131872 | 该系统分为CGW-Ⅰ 系统，CSRS-Ⅰ 系统和CSRS-Ⅱ系统。产品由符合GB/T13810的TC4钛合金制造。CGW-Ⅰ型固定系统由光滑棍、网纹棍、椎弓根钉、自锁螺钉、角度U型钉、U型钉、偏口U型钉、封口椎弓根钉、椎弓根钩、椎板钩、万向块、万向侧块、左、右、侧块、固定块、光滑连接棍、网纹连接棍、连接块、锁固螺帽、垫高螺帽、球面螺帽、平面螺帽、固定垫片、盖、连接器、小螺钉、衬套、推拉力钉、连接杆组成。CSRS-Ⅰ 脊柱复位内固定系统由滑脱复位杆、推拉力钉、U型钉、角度U型钉、光滑棍、网纹棍、球面螺帽、锁固螺帽、垫高螺帽、小螺钉组成。CSRS-Ⅱ型固定系统由连接杆、椎弓根螺钉、椎板钩、平面螺帽组成。非灭菌包装。表面处理状态分为阳极化表面和非阳极化表面。 |  | / | 博能华医疗器械（北京）有限公司 | 0 | 2023-09-12 14:08 | 挂网 |  |  | 2023-09-12 14:08
2303021641004466796 | 发改委平台导入的中选产品数据 | C03250608901001023660000139 | 脊柱复位内固定系统-U型钉 | 7.5×30 | CGW-I 48937530 | 钛合金 | 脊柱复位内固定系统 | 国械注准20143131872 | 该系统分为CGW-Ⅰ 系统，CSRS-Ⅰ 系统和CSRS-Ⅱ系统。产品由符合GB/T13810的TC4钛合金制造。CGW-Ⅰ型固定系统由光滑棍、网纹棍、椎弓根钉、自锁螺钉、角度U型钉、U型钉、偏口U型钉、封口椎弓根钉、椎弓根钩、椎板钩、万向块、万向侧块、左、右、侧块、固定块、光滑连接棍、网纹连接棍、连接块、锁固螺帽、垫高螺帽、球面螺帽、平面螺帽、固定垫片、盖、连接器、小螺钉、衬套、推拉力钉、连接杆组成。CSRS-Ⅰ 脊柱复位内固定系统由滑脱复位杆、推拉力钉、U型钉、角度U型钉、光滑棍、网纹棍、球面螺帽、锁固螺帽、垫高螺帽、小螺钉组成。CSRS-Ⅱ型固定系统由连接杆、椎弓根螺钉、椎板钩、平面螺帽组成。非灭菌包装。表面处理状态分为阳极化表面和非阳极化表面。 |  | / | 博能华医疗器械（北京）有限公司 | 0 | 2023-09-12 14:08 | 挂网 |  |  | 2023-09-12 14:08
2303021641004466897 | 发改委平台导入的中选产品数据 | C03270208901002023660000033 | 脊柱复位内固定系统-光滑棍 | 4.5×170 | CGW-I 41140170 | 钛合金 | 脊柱复位内固定系统 | 国械注准20143131872 | 该系统分为CGW-Ⅰ 系统，CSRS-Ⅰ 系统和CSRS-Ⅱ系统。产品由符合GB/T13810的TC4钛合金制造。CGW-Ⅰ型固定系统由光滑棍、网纹棍、椎弓根钉、自锁螺钉、角度U型钉、U型钉、偏口U型钉、封口椎弓根钉、椎弓根钩、椎板钩、万向块、万向侧块、左、右、侧块、固定块、光滑连接棍、网纹连接棍、连接块、锁固螺帽、垫高螺帽、球面螺帽、平面螺帽、固定垫片、盖、连接器、小螺钉、衬套、推拉力钉、连接杆组成。CSRS-Ⅰ 脊柱复位内固定系统由滑脱复位杆、推拉力钉、U型钉、角度U型钉、光滑棍、网纹棍、球面螺帽、锁固螺帽、垫高螺帽、小螺钉组成。CSRS-Ⅱ型固定系统由连接杆、椎弓根螺钉、椎板钩、平面螺帽组成。非灭菌包装。表面处理状态分为阳极化表面和非阳极化表面。 |  | / | 博能华医疗器械（北京）有限公司 | 0 | 2023-09-12 14:08 | 挂网 |  |  | 2023-09-12 14:08
2303021641004466913 | 发改委平台导入的中选产品数据 | C01060200700005041350000002 | 一次性半自动活检针 | L1420 | L1420 | 不区分 | 一次性半自动活检针 | 国械注进20142146020 | 本产品由本体、轨道、推杆、活动座、压力弹簧、加强键、U形弹簧、弹簧复位按钮、外壳、盖子、针管、垫圈、针座、针芯、定位针（选配件）和保护套组成。经γ射线灭菌，一次性使用。 |  | 尼普洛贸易（上海）有限公司 | 尼普洛贸易（上海）有限公司 | 0 | 2023-09-12 14:08 | 挂网 |  |  | 2023-09-12 14:08
2303021641004466930 | 发改委平台导入的中选产品数据 | C03250808900001092740000829 | 脊柱后路钉棒系统-横连钩 | （横连双钩）φ5.5×65 | FJG4 | 不区分 | 脊柱后路钉棒系统 | 国械注准20183131758 | 该产品由矫形用钉、矫形用钩、矫形用棒及横向连接器组成，其中横向连接器包括横连钩、横连棒及连接器。产品采用符合GB/T 13810标准规定的TC4钛合金材料制成，矫形用棒还可采用符合GB/T 13810标准规定的TC4ELI钛合金材料制成。钛合金产品表面可经阳极氧化处理。非灭菌包装。 |  | / | 北京市富乐科技开发有限公司 | 0 | 2023-09-12 14:08 | 挂网 |  |  | 2023-09-12 14:08
2303021641004467204 | 发改委平台导入的中选产品数据 | C03140108703001092740000973 | 骨牵引针 | （螺纹针Ⅴ型）Φ2.5×350-60 | FQYP Ⅱ 09 | 钛合金 | 骨牵引针 | 京械注准20192040497 | 见附页 |  | / | 北京市富乐科技开发有限公司 | 0 | 2023-09-12 14:08 | 挂网 |  |  | 2023-09-12 14:08
2303021641004467473 | 发改委平台导入的中选产品数据 | C14171101000000102360000002 | 一次性使用吸痰管 | SR-XT-F19 | SR-XT-F19 | 不区分 | 一次性使用吸痰管 | 湘械注准20172080334 | 一次性使用吸痰管由吸引接头、吸引导管、海绵吸头负压控制装置组成。其中吸引接头、吸引导管和负压控制装置材质为PVC；海绵吸头材质为聚氨酯。产品经环氧乙烷灭菌无菌。 |  | 不适用 | 湖南三瑞生物科技有限责任公司 | 0 | 2023-09-12 14:08 | 挂网 |  |  | 2023-09-12 14:08
2303021641004467576 | 发改委平台导入的中选产品数据 | C03140108703001092740005357 | 骨牵引针 | （螺纹针Ⅱ型）Φ1.6×280 | FQYNⅠ03 | 钛合金 | 骨牵引针 | 京械注准20192040497 | 见附页 |  | / | 北京市富乐科技开发有限公司 | 0 | 2023-09-12 14:08 | 挂网 |  |  | 2023-09-12 14:08
2303021641004467622 | 发改委平台导入的中选产品数据 | C03140108703001092740004192 | 骨牵引针 | （螺纹针Ⅸ型）Φ1.4×300 | FQYN Ⅲ 13 | 钛合金 | 骨牵引针 | 京械注准20192040497 | 见附页 |  | / | 北京市富乐科技开发有限公司 | 0 | 2023-09-12 14:08 | 挂网 |  |  | 2023-09-12 14:08
2303021641004467639 | 发改委平台导入的中选产品数据 | C03240308900000092740002993 | 脊柱前路钉棒系统-脊柱钉 | （US钉）6.0-φ6.0×40 | FJQD2 | 不区分 | 脊柱前路钉棒系统 | 国械注准20173134126 | 该产品包括脊柱钉、椎体垫片、脊柱棒、横连钩。产品采用符合GB/T13810标准规定的TC4钛合金材料制造，表面可经阳极氧化处理，非灭菌包装。 |  | / | 北京市富乐科技开发有限公司 | 0 | 2023-09-12 14:08 | 挂网 |  |  | 2023-09-12 14:08
2303021641004467694 | 发改委平台导入的中选产品数据 | C03160108903002001130000345 | 钛合金骨针 | 直径2.5mm,长度110mm | GZB 01 | 钛合金 | 钛合金骨针 | 国械注准20183461032 | 该产品采用符合GB/T13810标准的TC4钛合金材料制成，表面可经微弧阳极氧化处理，非灭菌包装。 |  |  | 江苏荷普医疗科技股份有限公司 | 0 | 2023-09-12 14:08 | 挂网 |  |  | 2023-09-12 14:08
2303021641004467700 | 黑龙江省高值医用耗材企业产品增补挂网2021年第一批次 | C03250408901001056100000041 | 胸腰椎后路内固定系统-侧方连接器 | （侧方连接器）45mm | NSSII 5.5型 | 钛合金 | 胸腰椎后路内固定系统 | 国械注准20213130018 | 该产品由矫形钉、螺母、连接棒、椎板钩、横连器、侧方连接器部分组成。该产品采用符合GB/T13810的规定的TC4钛合金材料制成。表面经着色阳极氧化处理。交付状态为灭菌和非灭菌。灭菌产品有效期5年 |  | / | 深圳市沃尔德外科医疗器械技术有限公司 | 0 | 2023-09-12 14:08 | 挂网 |  |  | 2023-09-12 14:08
2303021641004468112 | 发改委平台导入的中选产品数据 | C03140108703001092740002967 | 骨牵引针 | （螺纹针Ⅶ型）Φ1.5×130-40 | FQYN Ⅱ 11 | 钛合金 | 骨牵引针 | 京械注准20192040497 | 见附页 |  | / | 北京市富乐科技开发有限公司 | 0 | 2023-09-12 14:08 | 挂网 |  |  | 2023-09-12 14:08
2303021641004468295 | 黑龙江省高值医用耗材企业产品增补挂网2021年第一批次 | C03200408900001056100000018 | 颈椎前路内固定系统-螺钉 | （固定角应急自攻钉）φ4.0×14mm | ACP III | 不区分 | 颈椎前路内固定系统 | 国械注准20203130048 | 该产品由脊柱接骨板和接骨螺钉组成。其中脊柱接骨板组成部件包括接骨板主体及弹片或压紧盖板。接骨板由符合GB/T13810的TA3纯钛材料制成，接骨板中的弹片或压紧盖板由符合GB/T 13810的TC4ELI或TC20钛合金材料制成，钉类由符合GB/T 13810的TC4ELI钛合金材料制成。产品表面经着色阳极氧化，含灭菌和非灭菌两种包装。产品灭菌有效期为5年。 |  | / | 深圳市沃尔德外科医疗器械技术有限公司 | 0 | 2023-09-12 14:08 | 挂网 |  |  | 2023-09-12 14:08
2303021641004468446 | 发改委平台导入的中选产品数据 | C03240308900000092740002486 | 脊柱前路钉棒系统-脊柱钉 | （U形单芯钉）5.0-φ7.0×35 | FJQD2 | 不区分 | 脊柱前路钉棒系统 | 国械注准20173134126 | 该产品包括脊柱钉、椎体垫片、脊柱棒、横连钩。产品采用符合GB/T13810标准规定的TC4钛合金材料制造，表面可经阳极氧化处理，非灭菌包装。 |  | / | 北京市富乐科技开发有限公司 | 0 | 2023-09-12 14:08 | 挂网 |  |  | 2023-09-12 14:08
2303021641004468470 | 发改委平台导入的中选产品数据 | C03160108903002001130001763 | 钛合金骨针 | 直径2.5mm,长度200mm | GZZ 04 | 钛合金 | 钛合金骨针 | 国械注准20183461032 | 该产品采用符合GB/T13810标准的TC4钛合金材料制成，表面可经微弧阳极氧化处理，非灭菌包装。 |  |  | 江苏荷普医疗科技股份有限公司 | 0 | 2023-09-12 14:08 | 挂网 |  |  | 2023-09-12 14:08
2303021641004468523 | 发改委平台导入的中选产品数据 | C03240308900000092740001584 | 脊柱前路钉棒系统-脊柱钉 | （单向钉）5.5-φ4.0×35 | FJQD1 | 不区分 | 脊柱前路钉棒系统 | 国械注准20173134126 | 该产品包括脊柱钉、椎体垫片、脊柱棒、横连钩。产品采用符合GB/T13810标准规定的TC4钛合金材料制造，表面可经阳极氧化处理，非灭菌包装。 |  | / | 北京市富乐科技开发有限公司 | 0 | 2023-09-12 14:08 | 挂网 |  |  | 2023-09-12 14:08
2303021641004468528 | 发改委平台导入的中选产品数据 | C03250908900002092740002935 | 脊柱后路钉棒系统-连接器 | （可调横向连接器）φ3.5×46 | FJG4 | 不区分 | 脊柱后路钉棒系统 | 国械注准20173134057 | 该产品包括矫形用钉、矫形用棒及连接装置。产品采用符合GB/T 13810标准规定的TC4钛合金材料制成。钛合金产品表面可经着色阳极氧化或黑灰色阳极氧化处理。产品分灭菌和非灭菌两种交付状态。灭菌产品经辐照灭菌，灭菌有效期为4年。 |  | / | 北京市富乐科技开发有限公司 | 0 | 2023-09-12 14:08 | 挂网 |  |  | 2023-09-12 14:08
2303021641004468767 | 发改委平台导入的中选产品数据 | C03250908900002092740003249 | 脊柱后路钉棒系统-连接器 | （可调横向连接器）φ5.0×45 | FJG4 | 不区分 | 脊柱后路钉棒系统 | 国械注准20173134057 | 该产品包括矫形用钉、矫形用棒及连接装置。产品采用符合GB/T 13810标准规定的TC4钛合金材料制成。钛合金产品表面可经着色阳极氧化或黑灰色阳极氧化处理。产品分灭菌和非灭菌两种交付状态。灭菌产品经辐照灭菌，灭菌有效期为4年。 |  | / | 北京市富乐科技开发有限公司 | 0 | 2023-09-12 14:08 | 挂网 |  |  | 2023-09-12 14:08
2303021641004468796 | 发改委平台导入的中选产品数据 | C03140108703001092740005725 | 骨牵引针 | （螺纹针Ⅺ型）Φ2.0×60-7 | FQYNⅠ15 | 钛合金 | 骨牵引针 | 京械注准20192040497 | 见附页 |  | / | 北京市富乐科技开发有限公司 | 0 | 2023-09-12 14:08 | 挂网 |  |  | 2023-09-12 14:08
2303021641004468855 | 黑龙江省高值医用耗材企业产品增补挂网2021年第一批次 | C03250308902001056100000002 | 胸腰椎后路内固定器-椎板钩 | （椎板钩-1）宽 | NSSII 5.5型 | 钛合金 | 胸腰椎后路内固定系统 | 国械注准20213130018 | 该产品由矫形钉、螺母、连接棒、椎板钩、横连器、侧方连接器部分组成。该产品采用符合GB/T13810的规定的TC4钛合金材料制成。表面经着色阳极氧化处理。交付状态为灭菌和非灭菌。灭菌产品有效期5年 |  | / | 深圳市沃尔德外科医疗器械技术有限公司 | 0 | 2023-09-12 14:08 | 挂网 |  |  | 2023-09-12 14:08
2303021641004468893 | 发改委平台导入的中选产品数据 | C03140108703001092740005268 | 骨牵引针 | （螺纹针Ⅴ型）Φ1.6×200 | FQYNⅠ09 | 钛合金 | 骨牵引针 | 京械注准20192040497 | 见附页 |  | / | 北京市富乐科技开发有限公司 | 0 | 2023-09-12 14:08 | 挂网 |  |  | 2023-09-12 14:08
2303021641004468947 | 发改委平台导入的中选产品数据 | C03160108903002001130000366 | 钛合金骨针 | 直径3.5mm,长度480mm | GZB 01 | 钛合金 | 钛合金骨针 | 国械注准20183461032 | 该产品采用符合GB/T13810标准的TC4钛合金材料制成，表面可经微弧阳极氧化处理，非灭菌包装。 |  |  | 江苏荷普医疗科技股份有限公司 | 0 | 2023-09-12 14:08 | 挂网 |  |  | 2023-09-12 14:08
2303021641004468979 | 发改委平台导入的中选产品数据 | C03250808900001092740000759 | 脊柱后路钉棒系统-横连钩 | （横连双钩）φ5.5×46 | FJG4 | 不区分 | 脊柱后路钉棒系统 | 国械注准20183131758 | 该产品由矫形用钉、矫形用钩、矫形用棒及横向连接器组成，其中横向连接器包括横连钩、横连棒及连接器。产品采用符合GB/T 13810标准规定的TC4钛合金材料制成，矫形用棒还可采用符合GB/T 13810标准规定的TC4ELI钛合金材料制成。钛合金产品表面可经阳极氧化处理。非灭菌包装。 |  | / | 北京市富乐科技开发有限公司 | 0 | 2023-09-12 14:08 | 挂网 |  |  | 2023-09-12 14:08
2303021641004468980 | 发改委平台导入的中选产品数据 | C03140108703001092740001401 | 骨牵引针 | （螺纹针Ⅶ型）Φ2.0×200 | FQYN Ⅲ 11 | 钛合金 | 骨牵引针 | 京械注准20192040497 | 见附页 |  | / | 北京市富乐科技开发有限公司 | 0 | 2023-09-12 14:08 | 挂网 |  |  | 2023-09-12 14:08
2303021641004469006 | 发改委平台导入的中选产品数据 | C03250508901063023660000048 | 脊柱复位内固定系统-U型钉 | 7.0×50 | CGW-I 48207050 | 钛合金 | 脊柱复位内固定系统 | 国械注准20143131872 | 该系统分为CGW-Ⅰ 系统，CSRS-Ⅰ 系统和CSRS-Ⅱ系统。产品由符合GB/T13810的TC4钛合金制造。CGW-Ⅰ型固定系统由光滑棍、网纹棍、椎弓根钉、自锁螺钉、角度U型钉、U型钉、偏口U型钉、封口椎弓根钉、椎弓根钩、椎板钩、万向块、万向侧块、左、右、侧块、固定块、光滑连接棍、网纹连接棍、连接块、锁固螺帽、垫高螺帽、球面螺帽、平面螺帽、固定垫片、盖、连接器、小螺钉、衬套、推拉力钉、连接杆组成。CSRS-Ⅰ 脊柱复位内固定系统由滑脱复位杆、推拉力钉、U型钉、角度U型钉、光滑棍、网纹棍、球面螺帽、锁固螺帽、垫高螺帽、小螺钉组成。CSRS-Ⅱ型固定系统由连接杆、椎弓根螺钉、椎板钩、平面螺帽组成。非灭菌包装。表面处理状态分为阳极化表面和非阳极化表面。 |  | / | 博能华医疗器械（北京）有限公司 | 0 | 2023-09-12 14:08 | 挂网 |  |  | 2023-09-12 14:08
2303021641004469015 | 发改委平台导入的中选产品数据 | C03140108703001092740000369 | 骨牵引针 | （螺纹针Ⅺ型）Φ2.5×350-100 | FQYN Ⅱ 15 | 钛合金 | 骨牵引针 | 京械注准20192040497 | 见附页 |  | / | 北京市富乐科技开发有限公司 | 0 | 2023-09-12 14:08 | 挂网 |  |  | 2023-09-12 14:08
2303021641004469024 | 发改委平台导入的中选产品数据 | C03160108903002001130001427 | 钛合金骨针 | 直径1.5mm,长度200mm | GZB 03 | 钛合金 | 钛合金骨针 | 国械注准20183461032 | 该产品采用符合GB/T13810标准的TC4钛合金材料制成，表面可经微弧阳极氧化处理，非灭菌包装。 |  |  | 江苏荷普医疗科技股份有限公司 | 0 | 2023-09-12 14:08 | 挂网 |  |  | 2023-09-12 14:08
2303021641004469081 | 发改委平台导入的中选产品数据 | C03120507903023092740001094 | 空心钉系统-空心螺钉 | （DHC空心螺钉）Φ7.0×90-16 | FD-Ⅰ02 | 钛合金 | 空心钉系统 | 国械注准20183131759 | 该产品由UHC空心螺钉、DHC空心螺钉、LHC空心螺钉和垫圈组成，由符合GB/T 13810标准规定的TC4钛合金材料制成。表面可经阳极氧化处理。非灭菌包装。 |  | / | 北京市富乐科技开发有限公司 | 0 | 2023-09-12 14:08 | 挂网 |  |  | 2023-09-12 14:08
2303021641004469141 | 发改委平台导入的中选产品数据 | C03200408900008091220000112 | 颈椎前路钢板系统-螺钉 | （C-Mark 可调角度自钻螺钉(钛合金)）4.0×15mm | WGB4Z03 | 不区分 | 颈椎前路钢板系统 | 国械注准20173130342 | 颈椎前路钢板系统分为WGB4Z01型（Cervilock I 颈椎前路钢板系统）、WGB4Z02型（Cervilock II 颈椎前路钢板系统）、WGB4Z03型（C-Mark 颈椎前路钢板系统）和WGB4Z04型（Tarp颈椎前路钢板系统）和WGB4Z05型（NH颈椎前路钢板系统）。由钢板和螺钉组成。采用GB/T 13810中规定的TC4钛合金材料制造，产品表面可经阳极氧化处理。分为灭菌和非灭菌两种包装。 |  | / | 山东威高骨科材料股份有限公司 | 0 | 2023-09-12 14:08 | 挂网 |  |  | 2023-09-12 14:08
2303021641004469185 | 黑龙江省高值医用耗材企业产品增补挂网2021年第一批次 | C03250508901055056100000003 | 胸腰椎后路内固定系统 | （多轴复位螺钉）φ4.5*25mm | NSSII 5.5型 | 钛合金 | 胸腰椎后路内固定系统 | 国械注准20213130018 | 该产品由矫形钉、螺母、连接棒、椎板钩、横连器、侧方连接器部分组成。该产品采用符合GB/T13810的规定的TC4钛合金材料制成。表面经着色阳极氧化处理。交付状态为灭菌和非灭菌。灭菌产品有效期5年 |  | / | 深圳市沃尔德外科医疗器械技术有限公司 | 0 | 2023-09-12 14:08 | 挂网 |  |  | 2023-09-12 14:08
2303021641004469195 | 发改委平台导入的中选产品数据 | C03140108703001092740002263 | 骨牵引针 | （螺纹针Ⅶ型）Φ2.0×300 | FQYP Ⅱ 11 | 钛合金 | 骨牵引针 | 京械注准20192040497 | 见附页 |  | / | 北京市富乐科技开发有限公司 | 0 | 2023-09-12 14:08 | 挂网 |  |  | 2023-09-12 14:08
2303021641004469341 | 发改委平台导入的中选产品数据 | C03140108703001092740000357 | 骨牵引针 | （螺纹针Ⅺ型）Φ5.0×110-30 | FQYN Ⅱ 15 | 钛合金 | 骨牵引针 | 京械注准20192040497 | 见附页 |  | / | 北京市富乐科技开发有限公司 | 0 | 2023-09-12 14:08 | 挂网 |  |  | 2023-09-12 14:08
2303021641004469397 | 发改委平台导入的中选产品数据 | C03111508002010092740016370 | 解剖型接骨板 | （1.5髁微型Ⅲ）左5孔 加压孔 | FYC06 | 纯钛 | 解剖型接骨板 | 国械注准20183461749 | 该产品由符合GB/T 13810-2007的TA2、TA3或TA4的纯钛材料制造，表面状态分为阳极氧化和本色状态两种，非灭菌状态提供 |  | / | 北京市富乐科技开发有限公司 | 0 | 2023-09-12 14:08 | 挂网 |  |  | 2023-09-12 14:08
2303021641004469464 | 发改委平台导入的中选产品数据 | C03210108901002092740006398 | 颈椎后路钉板系统-颈椎后路板 | （颈椎后路板）37×4.6×0.6 4孔 | FJH-A03 | 纯钛 | 颈椎后路钉板系统 | 国械注准20153131627 | 该产品由颈椎后路板和配套用钉组成。其中颈椎后路板由符合GB/T13810标准规定的TA2或TA3或TA4纯钛材料制成，配套用钉由符合GB/T13810标准规定的TC4钛合金材料制成。表面分为阳极氧化处理状态以及本色状态。非灭菌包装。 |  | / | 北京市富乐科技开发有限公司 | 0 | 2023-09-12 14:08 | 挂网 |  |  | 2023-09-12 14:08
2303021641004469691 | 发改委平台导入的中选产品数据 | C07030414000002054560000049 | 根管充填器 | 规格M,操作部分长度25mm,黑色 | 15731 | 不区分 | 根管充填器 Pluggers and Spreaders | 国械备20160553号 | 工作部分渐细、横截面为圆形、端部扁平的手动器具。可重复使用。 |  | 卡瓦盛邦（上海）牙科医疗器械有限公司 | 卡瓦盛邦（上海）牙科医疗器械有限公司 | 0 | 2023-09-12 14:08 | 挂网 |  |  | 2023-09-12 14:08
2303021641004469693 | 发改委平台导入的中选产品数据 | C03140108703001092740004753 | 骨牵引针 | （螺纹针Ⅲ型）Φ5.0×200-50 | FQYP Ⅱ 05 | 钛合金 | 骨牵引针 | 京械注准20192040497 | 见附页 |  | / | 北京市富乐科技开发有限公司 | 0 | 2023-09-12 14:08 | 挂网 |  |  | 2023-09-12 14:08
2303021641004469730 | 发改委平台导入的中选产品数据 | C03250608901019023660000058 | 脊柱复位内固定系统-U型钉 | 7.5×30 | CGW-I 43127530 | 钛合金 | 脊柱复位内固定系统 | 国械注准20143131872 | 该系统分为CGW-Ⅰ 系统，CSRS-Ⅰ 系统和CSRS-Ⅱ系统。产品由符合GB/T13810的TC4钛合金制造。CGW-Ⅰ型固定系统由光滑棍、网纹棍、椎弓根钉、自锁螺钉、角度U型钉、U型钉、偏口U型钉、封口椎弓根钉、椎弓根钩、椎板钩、万向块、万向侧块、左、右、侧块、固定块、光滑连接棍、网纹连接棍、连接块、锁固螺帽、垫高螺帽、球面螺帽、平面螺帽、固定垫片、盖、连接器、小螺钉、衬套、推拉力钉、连接杆组成。CSRS-Ⅰ 脊柱复位内固定系统由滑脱复位杆、推拉力钉、U型钉、角度U型钉、光滑棍、网纹棍、球面螺帽、锁固螺帽、垫高螺帽、小螺钉组成。CSRS-Ⅱ型固定系统由连接杆、椎弓根螺钉、椎板钩、平面螺帽组成。非灭菌包装。表面处理状态分为阳极化表面和非阳极化表面。 |  | / | 博能华医疗器械（北京）有限公司 | 0 | 2023-09-12 14:08 | 挂网 |  |  | 2023-09-12 14:08
2303021641004469866 | 发改委平台导入的中选产品数据 | C03160108903002001130000210 | 钛合金骨针 | 直径3.5mm,长度420mm | GZB 01 | 钛合金 | 钛合金骨针 | 国械注准20183461032 | 该产品采用符合GB/T13810标准的TC4钛合金材料制成，表面可经微弧阳极氧化处理，非灭菌包装。 |  |  | 江苏荷普医疗科技股份有限公司 | 0 | 2023-09-12 14:08 | 挂网 |  |  | 2023-09-12 14:08
2303021641004469881 | 发改委平台导入的中选产品数据 | C03140108703001092740003980 | 骨牵引针 | （螺纹针Ⅳ型）Φ2.0×200 | FQYP Ⅲ 07 | 钛合金 | 骨牵引针 | 京械注准20192040497 | 见附页 |  | / | 北京市富乐科技开发有限公司 | 0 | 2023-09-12 14:08 | 挂网 |  |  | 2023-09-12 14:08
2303021641004469986 | 发改委平台导入的中选产品数据 | C03160108903004061400000010 | 金属髓内针 | （钛合金、非灭菌）φ2.0*100 | GZS02 | 钛合金 | 金属髓内针 | 国械注准20173131498 | 该产品由符合GB4234.1标准规定的00Cr18Ni14Mo3不锈钢材料或符合GB/T13810标准规定的TC4钛合金材料制成。钛合金材料产品表面无着色或经微弧阳极氧化表面处理。灭菌和非灭菌包装。灭菌包装产品经辐照灭菌，有效期为5年。 |  |  | 江苏安格尔医疗器械有限公司 | 0 | 2023-09-12 14:08 | 挂网 |  |  | 2023-09-12 14:08
2303021641004469989 | 发改委平台导入的中选产品数据 | C03160108903008001130000699 | 钛合金骨针 | 直径2.8mm,长度50mm | GZLW 10 | 钛合金 | 钛合金骨针 | 国械注准20183461032 | 该产品采用符合GB/T13810标准的TC4钛合金材料制成，表面可经微弧阳极氧化处理，非灭菌包装。 |  |  | 江苏荷普医疗科技股份有限公司 | 0 | 2023-09-12 14:08 | 挂网 |  |  | 2023-09-12 14:08
2303021641004470224 | 发改委平台导入的中选产品数据 | C03140108703001092740001739 | 骨牵引针 | （螺纹针Ⅳ型）Φ5.0×120-30 | FQYN Ⅱ 07 | 钛合金 | 骨牵引针 | 京械注准20192040497 | 见附页 |  | / | 北京市富乐科技开发有限公司 | 0 | 2023-09-12 14:08 | 挂网 |  |  | 2023-09-12 14:08
2303021641004470376 | 发改委平台导入的中选产品数据 | C03160108901004061400000095 | 金属髓内针 | （不锈钢、非灭菌）φ2.5*100 | GZS02 | 不锈钢 | 金属髓内针 | 国械注准20173131498 | 该产品由符合GB4234.1标准规定的00Cr18Ni14Mo3不锈钢材料或符合GB/T13810标准规定的TC4钛合金材料制成。钛合金材料产品表面无着色或经微弧阳极氧化表面处理。灭菌和非灭菌包装。灭菌包装产品经辐照灭菌，有效期为5年。 |  |  | 江苏安格尔医疗器械有限公司 | 0 | 2023-09-12 14:08 | 挂网 |  |  | 2023-09-12 14:08
2303021641004470535 | 发改委平台导入的中选产品数据 | C03250508901001023660000123 | 脊柱复位内固定系统-U型钉 | 4.0×45 | CGW-I 48954045 | 钛合金 | 脊柱复位内固定系统 | 国械注准20143131872 | 该系统分为CGW-Ⅰ 系统，CSRS-Ⅰ 系统和CSRS-Ⅱ系统。产品由符合GB/T13810的TC4钛合金制造。CGW-Ⅰ型固定系统由光滑棍、网纹棍、椎弓根钉、自锁螺钉、角度U型钉、U型钉、偏口U型钉、封口椎弓根钉、椎弓根钩、椎板钩、万向块、万向侧块、左、右、侧块、固定块、光滑连接棍、网纹连接棍、连接块、锁固螺帽、垫高螺帽、球面螺帽、平面螺帽、固定垫片、盖、连接器、小螺钉、衬套、推拉力钉、连接杆组成。CSRS-Ⅰ 脊柱复位内固定系统由滑脱复位杆、推拉力钉、U型钉、角度U型钉、光滑棍、网纹棍、球面螺帽、锁固螺帽、垫高螺帽、小螺钉组成。CSRS-Ⅱ型固定系统由连接杆、椎弓根螺钉、椎板钩、平面螺帽组成。非灭菌包装。表面处理状态分为阳极化表面和非阳极化表面。 |  | / | 博能华医疗器械（北京）有限公司 | 0 | 2023-09-12 14:08 | 挂网 |  |  | 2023-09-12 14:08
2303021641004470601 | 发改委平台导入的中选产品数据 | C03140108703001092740001259 | 骨牵引针 | （螺纹针Ⅱ型）Φ3.0×80-20 | FQYP Ⅱ 03 | 钛合金 | 骨牵引针 | 京械注准20192040497 | 见附页 |  | / | 北京市富乐科技开发有限公司 | 0 | 2023-09-12 14:08 | 挂网 |  |  | 2023-09-12 14:08
2303021641004470619 | 发改委平台导入的中选产品数据 | C03240308900000092740001415 | 脊柱前路钉棒系统-脊柱钉 | （单向钉）5.5-φ7.5×35 | FJQD1 | 不区分 | 脊柱前路钉棒系统 | 国械注准20173134126 | 该产品包括脊柱钉、椎体垫片、脊柱棒、横连钩。产品采用符合GB/T13810标准规定的TC4钛合金材料制造，表面可经阳极氧化处理，非灭菌包装。 |  | / | 北京市富乐科技开发有限公司 | 0 | 2023-09-12 14:08 | 挂网 |  |  | 2023-09-12 14:08
2303021641004470679 | 发改委平台导入的中选产品数据 | C03140108703001092740003629 | 骨牵引针 | （螺纹针Ⅸ型）Φ4.0×80-35 | FQYN Ⅱ 13 | 钛合金 | 骨牵引针 | 京械注准20192040497 | 见附页 |  | / | 北京市富乐科技开发有限公司 | 0 | 2023-09-12 14:08 | 挂网 |  |  | 2023-09-12 14:08
2303021641004470688 | 发改委平台导入的中选产品数据 | C03160108903008001130000046 | 钛合金骨针 | 直径6.0mm,长度400mm | GZLW 03 | 钛合金 | 钛合金骨针 | 国械注准20183461032 | 该产品采用符合GB/T13810标准的TC4钛合金材料制成，表面可经微弧阳极氧化处理，非灭菌包装。 |  |  | 江苏荷普医疗科技股份有限公司 | 0 | 2023-09-12 14:08 | 挂网 |  |  | 2023-09-12 14:08
2303021641004470778 | 发改委平台导入的中选产品数据 | C03250608901003023660001148 | 脊柱复位内固定系统-U型钉 | 4.0×25 | CGW-I 48914025 | 钛合金 | 脊柱复位内固定系统 | 国械注准20143131872 | 该系统分为CGW-Ⅰ 系统，CSRS-Ⅰ 系统和CSRS-Ⅱ系统。产品由符合GB/T13810的TC4钛合金制造。CGW-Ⅰ型固定系统由光滑棍、网纹棍、椎弓根钉、自锁螺钉、角度U型钉、U型钉、偏口U型钉、封口椎弓根钉、椎弓根钩、椎板钩、万向块、万向侧块、左、右、侧块、固定块、光滑连接棍、网纹连接棍、连接块、锁固螺帽、垫高螺帽、球面螺帽、平面螺帽、固定垫片、盖、连接器、小螺钉、衬套、推拉力钉、连接杆组成。CSRS-Ⅰ 脊柱复位内固定系统由滑脱复位杆、推拉力钉、U型钉、角度U型钉、光滑棍、网纹棍、球面螺帽、锁固螺帽、垫高螺帽、小螺钉组成。CSRS-Ⅱ型固定系统由连接杆、椎弓根螺钉、椎板钩、平面螺帽组成。非灭菌包装。表面处理状态分为阳极化表面和非阳极化表面。 |  | / | 博能华医疗器械（北京）有限公司 | 0 | 2023-09-12 14:08 | 挂网 |  |  | 2023-09-12 14:08
2303021641004470801 | 发改委平台导入的中选产品数据 | C03250608901003023660001028 | 脊柱复位内固定系统-U型钉 | 5.0×55 | CSRS-I 43105055 | 钛合金 | 脊柱复位内固定系统 | 国械注准20143131872 | 该系统分为CGW-Ⅰ 系统，CSRS-Ⅰ 系统和CSRS-Ⅱ系统。产品由符合GB/T13810的TC4钛合金制造。CGW-Ⅰ型固定系统由光滑棍、网纹棍、椎弓根钉、自锁螺钉、角度U型钉、U型钉、偏口U型钉、封口椎弓根钉、椎弓根钩、椎板钩、万向块、万向侧块、左、右、侧块、固定块、光滑连接棍、网纹连接棍、连接块、锁固螺帽、垫高螺帽、球面螺帽、平面螺帽、固定垫片、盖、连接器、小螺钉、衬套、推拉力钉、连接杆组成。CSRS-Ⅰ 脊柱复位内固定系统由滑脱复位杆、推拉力钉、U型钉、角度U型钉、光滑棍、网纹棍、球面螺帽、锁固螺帽、垫高螺帽、小螺钉组成。CSRS-Ⅱ型固定系统由连接杆、椎弓根螺钉、椎板钩、平面螺帽组成。非灭菌包装。表面处理状态分为阳极化表面和非阳极化表面。 |  | / | 博能华医疗器械（北京）有限公司 | 0 | 2023-09-12 14:08 | 挂网 |  |  | 2023-09-12 14:08
2303021641004470925 | 发改委平台导入的中选产品数据 | C03111508002010092740015437 | 解剖型接骨板 | （2.4X形微型Ⅲ）4孔 | FYC02 | 纯钛 | 解剖型接骨板 | 国械注准20183461749 | 该产品由符合GB/T 13810-2007的TA2、TA3或TA4的纯钛材料制造，表面状态分为阳极氧化和本色状态两种，非灭菌状态提供 |  | / | 北京市富乐科技开发有限公司 | 0 | 2023-09-12 14:08 | 挂网 |  |  | 2023-09-12 14:08
2303021641004471254 | 发改委平台导入的中选产品数据 | C03140108703001092740000879 | 骨牵引针 | （螺纹针Ⅲ型）Φ4.0×70-35 | FQYP Ⅲ 05 | 钛合金 | 骨牵引针 | 京械注准20192040497 | 见附页 |  | / | 北京市富乐科技开发有限公司 | 0 | 2023-09-12 14:08 | 挂网 |  |  | 2023-09-12 14:08
2303021641004471340 | 发改委平台导入的中选产品数据 | C03120507903016092740000111 | 锁定接骨螺钉 | （锁定螺钉）φ3.5×24 | FKDS23 | 钛合金 | 锁定接骨螺钉 | 国械注准20153131865 | 锁定接骨螺钉由锁定螺钉、填塞钉I、填塞钉II、连接螺塞组成。产品由符合GB/T13810标准规定的TC4钛合金材料制成，表面状态分为阳极氧化或本色状态两种，非灭菌状态提供。 |  | / | 北京市富乐科技开发有限公司 | 0 | 2023-09-12 14:08 | 挂网 |  |  | 2023-09-12 14:08
2303021641004471467 | 发改委平台导入的中选产品数据 | C03140108703001092740001901 | 骨牵引针 | （螺纹针Ⅺ型）Φ6.0×200-60 | FQYP Ⅲ 15 | 钛合金 | 骨牵引针 | 京械注准20192040497 | 见附页 |  | / | 北京市富乐科技开发有限公司 | 0 | 2023-09-12 14:08 | 挂网 |  |  | 2023-09-12 14:08
2303021641004471556 | 发改委平台导入的中选产品数据 | C03251208900000092740002346 | 脊柱后路钉棒系统-矫形用钉 | （UP单芯钉）5.0-φ5.5×35 | FJD3 | 不区分 | 脊柱后路钉棒系统 | 国械注准20173134057 | 该产品包括矫形用钉、矫形用棒及连接装置。产品采用符合GB/T 13810标准规定的TC4钛合金材料制成。钛合金产品表面可经着色阳极氧化或黑灰色阳极氧化处理。产品分灭菌和非灭菌两种交付状态。灭菌产品经辐照灭菌，灭菌有效期为4年。 |  | / | 北京市富乐科技开发有限公司 | 0 | 2023-09-12 14:08 | 挂网 |  |  | 2023-09-12 14:08
2303021641004471594 | 发改委平台导入的中选产品数据 | C03160108903005092740000467 | 骨接合植入骨针 | （双精度限深克氏针 灭菌）Φ2.0×130-44 | FGZ05 | 钛合金 | 骨接合植入骨针 | 国械注准20163130740 | 该产品由限深螺纹针、尖端针、限深尖端螺纹针、双尖端针、双精度限深克氏针、双精度尖端克氏针、双精度双尖克氏针、骨片针、尖端骨片针、双尖骨片针、双精度尖端渐变克氏针、双精度双尖渐变克氏针、螺纹针、双尖螺纹针、双精度螺纹克氏针、双精度双尖螺纹克氏针、扁孔光杆针、扁孔螺纹针、圆孔光杆针、圆孔螺纹针组成。由符合 GB/T 13810 标准要求的 TC4 钛合金材料制成。产品表面分经阳极氧化处理及未经阳极氧化处理两种。辐照灭菌或非灭菌包装，无菌有效期 4 年。 |  | / | 北京市富乐科技开发有限公司 | 0 | 2023-09-12 14:08 | 挂网 |  |  | 2023-09-12 14:08
2303021641004471684 | 发改委平台导入的中选产品数据 | C03140108703001092740004572 | 骨牵引针 | （螺纹针Ⅸ型）Φ6.0×220-70 | FQYPⅠ13 | 钛合金 | 骨牵引针 | 京械注准20192040497 | 见附页 |  | / | 北京市富乐科技开发有限公司 | 0 | 2023-09-12 14:08 | 挂网 |  |  | 2023-09-12 14:08
2303021641004471690 | 发改委平台导入的中选产品数据 | C03240308900000092740001593 | 脊柱前路钉棒系统-脊柱钉 | （单向钉）5.5-φ5.5×45 | FJQD1 | 不区分 | 脊柱前路钉棒系统 | 国械注准20173134126 | 该产品包括脊柱钉、椎体垫片、脊柱棒、横连钩。产品采用符合GB/T13810标准规定的TC4钛合金材料制造，表面可经阳极氧化处理，非灭菌包装。 |  | / | 北京市富乐科技开发有限公司 | 0 | 2023-09-12 14:08 | 挂网 |  |  | 2023-09-12 14:08
2303021641004471853 | 黑龙江省高值医用耗材企业产品增补挂网2021年第一批次 | C07010108902004056100014217 | 钛合金异型接骨板及配套螺钉系统-接骨板 | （直形接骨板）厚度0.6mm，长度89mm | SCBP III | 合金 | 钛合金异型接骨板及配套螺钉系统 | 国械注准20153132160 | 该产品由异型接骨板及螺钉组成。其中异型接骨板根据不同形状分为直、单叉、双叉、T、L、口字、U、H、树叉状、X、圆形的接骨板。由符合GB/T13810标准要求的TC4钛合金材料制成，产品表面经阳极氧化处理。环氧乙烷灭菌或非灭菌包装，无菌有效期5年。 |  | / | 深圳市沃尔德外科医疗器械技术有限公司 | 0 | 2023-09-12 14:08 | 挂网 |  |  | 2023-09-12 14:08
2303021641004472012 | 发改委平台导入的中选产品数据 | C03251208900000092740002013 | 脊柱后路钉棒系统-矫形用钉 | （UP单芯钉 双线）3.5-φ7.5×70 | FJD3 | 不区分 | 脊柱后路钉棒系统 | 国械注准20173134057 | 该产品包括矫形用钉、矫形用棒及连接装置。产品采用符合GB/T 13810标准规定的TC4钛合金材料制成。钛合金产品表面可经着色阳极氧化或黑灰色阳极氧化处理。产品分灭菌和非灭菌两种交付状态。灭菌产品经辐照灭菌，灭菌有效期为4年。 |  | / | 北京市富乐科技开发有限公司 | 0 | 2023-09-12 14:08 | 挂网 |  |  | 2023-09-12 14:08
2303021641004472194 | 发改委平台导入的中选产品数据 | C03140108703001092740002926 | 骨牵引针 | （螺纹针Ⅶ型）Φ2.0×160-70 | FQYN Ⅱ 11 | 钛合金 | 骨牵引针 | 京械注准20192040497 | 见附页 |  | / | 北京市富乐科技开发有限公司 | 0 | 2023-09-12 14:08 | 挂网 |  |  | 2023-09-12 14:08
2303021641004472301 | 发改委平台导入的中选产品数据 | C03140208701004039240000076 | 外固定支架 | （反双针杆固定夹 不锈钢）D：8,d：4 | MZH22 | 不锈钢 | 外固定支架 | 冀械注准20192040111 | 由长短轴架体、全环、C环、半环、骨针夹头、万向夹头、延长加压调节器、长度调节装置、连接杆、各种形式的固定夹组成 |  | / | 河北博川医疗器械有限公司 | 0 | 2023-09-12 14:08 | 挂网 |  |  | 2023-09-12 14:08
2303021641004472324 | 发改委平台导入的中选产品数据 | C03250808900001092740000677 | 脊柱后路钉棒系统-横连钩 | （横连双钩）φ6.0×33 | FJG4 | 不区分 | 脊柱后路钉棒系统 | 国械注准20183131758 | 该产品由矫形用钉、矫形用钩、矫形用棒及横向连接器组成，其中横向连接器包括横连钩、横连棒及连接器。产品采用符合GB/T 13810标准规定的TC4钛合金材料制成，矫形用棒还可采用符合GB/T 13810标准规定的TC4ELI钛合金材料制成。钛合金产品表面可经阳极氧化处理。非灭菌包装。 |  | / | 北京市富乐科技开发有限公司 | 0 | 2023-09-12 14:08 | 挂网 |  |  | 2023-09-12 14:08
2303021641004472547 | 发改委平台导入的中选产品数据 | C03160108901002104520000008 | 骨接合植入物-金属接骨螺钉/接骨针/骑缝钉固定系统 | D:1.6mm | K20 NS150 | 不锈钢 | 骨接合植入物-金属接骨螺钉/接骨针/骑缝钉固定系统 | 国械注进20173130343 | 该产品由金属接骨螺钉、接骨针和骑缝钉组成。其中金属接骨螺钉包括自折断螺钉、接骨螺钉、接骨螺钉(梅花形)、接骨螺钉(内六角)和中和接骨螺钉,采用符合ISO5832-1标准的00Cr18Ni14Mo3不锈钢或符合ISO5832-3标准的TC4钛合金材料制成;接骨针和骑缝钉采用符合ISO5832-1标准的00Cr18Ni14Mo3不锈钢材料制成。本产品分灭菌包装和非灭菌包装。 |  | 昌运经贸（上海）有限公司 | 昌运经贸（上海）有限公司 | 0 | 2023-09-12 14:08 | 挂网 |  |  | 2023-09-12 14:08
2303021641004472562 | 发改委平台导入的中选产品数据 | C03160108903002001130001171 | 钛合金骨针 | 直径4.5mm,长度50mm | GZZ 01 | 钛合金 | 钛合金骨针 | 国械注准20183461032 | 该产品采用符合GB/T13810标准的TC4钛合金材料制成，表面可经微弧阳极氧化处理，非灭菌包装。 |  |  | 江苏荷普医疗科技股份有限公司 | 0 | 2023-09-12 14:08 | 挂网 |  |  | 2023-09-12 14:08
2303021641004472669 | 发改委平台导入的中选产品数据 | C03140108703002011940000012 | 骨牵引针 | PQYLT螺纹型直径为Φ1.5长度为60mm，65mm，70mm，75mm，80mm，85mm，90mm，95mm，100mm，110mm，120mm，130mm，140mm，150mm，160mm，170mm，180mm，190mm，200mm，210mm | 钛材螺纹型 | 钛合金 | 骨牵引针 | 冀石械备20160075号 | 该产品由头部、针体和尾部组成，分为螺纹型和光圆型两种型式，由不锈钢和钛材制成。可重复使用。非无菌产品。 |  | / | 河北普世达医疗器械有限公司 | 0 | 2023-09-12 14:08 | 挂网 |  |  | 2023-09-12 14:08
2303021641004472774 | 发改委平台导入的中选产品数据 | C03250608901003092740006829 | 脊柱后路钉棒系统-矫形用钉 | （自锁椎弓根钉）3.5-φ7.5×25 | FJD5 | 钛合金 | 脊柱后路钉棒系统 | 国械注准20183131758 | 该产品由矫形用钉、矫形用钩、矫形用棒及横向连接器组成，其中横向连接器包括横连钩、横连棒及连接器。产品采用符合GB/T 13810标准规定的TC4钛合金材料制成，矫形用棒还可采用符合GB/T 13810标准规定的TC4ELI钛合金材料制成。钛合金产品表面可经阳极氧化处理。非灭菌包装。 |  | / | 北京市富乐科技开发有限公司 | 0 | 2023-09-12 14:08 | 挂网 |  |  | 2023-09-12 14:08
2303021641004472809 | 发改委平台导入的中选产品数据 | C03160108903002001130001392 | 钛合金骨针 | 直径4.0mm,长度400mm | GZB 02 | 钛合金 | 钛合金骨针 | 国械注准20183461032 | 该产品采用符合GB/T13810标准的TC4钛合金材料制成，表面可经微弧阳极氧化处理，非灭菌包装。 |  |  | 江苏荷普医疗科技股份有限公司 | 0 | 2023-09-12 14:08 | 挂网 |  |  | 2023-09-12 14:08
2303021641004472911 | 发改委平台导入的中选产品数据 | C03140108703001092740003357 | 骨牵引针 | （螺纹针Ⅳ型）Φ2.5×350-60 | FQYP Ⅱ 07 | 钛合金 | 骨牵引针 | 京械注准20192040497 | 见附页 |  | / | 北京市富乐科技开发有限公司 | 0 | 2023-09-12 14:08 | 挂网 |  |  | 2023-09-12 14:08
2303021641004473012 | 黑龙江省高值医用耗材企业产品增补挂网2021年第一批次 | C03120207903005042230000215 | 足踝锁定接骨板系统-足踝锁定螺钉 | Φ3.5×26 | HAZ06 | 钛合金 | 足踝锁定接骨板系统 | 国械注准20203130932 | 产品由足踝锁定接骨板、足踝锁定螺钉和足踝金属接骨螺钉组成。由符合GB/T13810标准规定的TC4材料制成。表面无阳极氧化处理，非无菌包装。 |  | / | 常州奥斯迈医疗器械有限公司 | 0 | 2023-09-12 14:08 | 挂网 |  |  | 2023-09-12 14:08
2303021641004473074 | 黑龙江省高值医用耗材企业产品增补挂网2021年第一批次 | C03110708003026056100000412 | 钛合金异型接骨板及配套螺钉系统 | （单叉形接骨板）厚度1.0mm，长度75mm | SACBPII | 钛合金 | 钛合金异型接骨板及配套螺钉系统 | 国械注准20153132160 | 该产品由异型接骨板及螺钉组成。其中异型接骨板根据不同形状分为直、单叉、双叉、T、L、口字、U、H、树叉状、X、圆形的接骨板。由符合GB/T13810标准要求的TC4钛合金材料制成，产品表面经阳极氧化处理。环氧乙烷灭菌或非灭菌包装，无菌有效期5年。 |  | / | 深圳市沃尔德外科医疗器械技术有限公司 | 0 | 2023-09-12 14:08 | 挂网 |  |  | 2023-09-12 14:08
2303021641004473167 | 黑龙江省高值医用耗材企业产品增补挂网2021年第一批次 | C03250208901002056100000206 | 胸腰椎后路内固定系统 | （连接棒-1）φ6.0*130mm | NSSII 6.0型 | 钛合金 | 胸腰椎后路内固定系统 | 国械注准20213130018 | 该产品由矫形钉、螺母、连接棒、椎板钩、横连器、侧方连接器部分组成。该产品采用符合GB/T13810的规定的TC4钛合金材料制成。表面经着色阳极氧化处理。交付状态为灭菌和非灭菌。灭菌产品有效期5年 |  | / | 深圳市沃尔德外科医疗器械技术有限公司 | 0 | 2023-09-12 14:08 | 挂网 |  |  | 2023-09-12 14:08
2303021641004473180 | 发改委平台导入的中选产品数据 | C03160108903002001130001795 | 钛合金骨针 | 直径4.0mm,长度450mm | GZZ 04 | 钛合金 | 钛合金骨针 | 国械注准20183461032 | 该产品采用符合GB/T13810标准的TC4钛合金材料制成，表面可经微弧阳极氧化处理，非灭菌包装。 |  |  | 江苏荷普医疗科技股份有限公司 | 0 | 2023-09-12 14:08 | 挂网 |  |  | 2023-09-12 14:08
2303021641004473200 | 发改委平台导入的中选产品数据 | C03250808900001092740000801 | 脊柱后路钉棒系统-横连钩 | （横连双钩）φ6.5×30 | FJG4 | 不区分 | 脊柱后路钉棒系统 | 国械注准20183131758 | 该产品由矫形用钉、矫形用钩、矫形用棒及横向连接器组成，其中横向连接器包括横连钩、横连棒及连接器。产品采用符合GB/T 13810标准规定的TC4钛合金材料制成，矫形用棒还可采用符合GB/T 13810标准规定的TC4ELI钛合金材料制成。钛合金产品表面可经阳极氧化处理。非灭菌包装。 |  | / | 北京市富乐科技开发有限公司 | 0 | 2023-09-12 14:08 | 挂网 |  |  | 2023-09-12 14:08
2303021641004473319 | 发改委平台导入的中选产品数据 | C01031301600005113250000003 | 一次性使用无菌激光光纤 | M0068403961 | M0068403961 | 不区分 | 一次性使用无菌激光光纤 | 国械注进20172015050 | 产品由纤芯，外套，应力消除套和SMA-905连接器组成。产品经环氧乙烷灭菌，仅供一次性使用。性能参数见产品技术要求。 |  | 波科国际医疗贸易（上海）有限公司 | 波科国际医疗贸易（上海）有限公司 | 0 | 2023-09-12 14:08 | 挂网 |  |  | 2023-09-12 14:08
2303021641004473435 | 发改委平台导入的中选产品数据 | C03240308900000092740003324 | 脊柱前路钉棒系统-脊柱钉 | （US长臂钉）3.5-φ4.5×40 | FJQD2 | 不区分 | 脊柱前路钉棒系统 | 国械注准20173134126 | 该产品包括脊柱钉、椎体垫片、脊柱棒、横连钩。产品采用符合GB/T13810标准规定的TC4钛合金材料制造，表面可经阳极氧化处理，非灭菌包装。 |  | / | 北京市富乐科技开发有限公司 | 0 | 2023-09-12 14:08 | 挂网 |  |  | 2023-09-12 14:08
2303021641004473848 | 发改委平台导入的中选产品数据 | C03160108903008001130000643 | 钛合金骨针 | 直径3.0mm,长度100mm | GZLW 09 | 钛合金 | 钛合金骨针 | 国械注准20183461032 | 该产品采用符合GB/T13810标准的TC4钛合金材料制成，表面可经微弧阳极氧化处理，非灭菌包装。 |  |  | 江苏荷普医疗科技股份有限公司 | 0 | 2023-09-12 14:08 | 挂网 |  |  | 2023-09-12 14:08
2303021641004473883 | 发改委平台导入的中选产品数据 | C03140108703001092740003242 | 骨牵引针 | （螺纹针Ⅰ型）Φ5.0×150-40 | FQYN Ⅱ 01 | 钛合金 | 骨牵引针 | 京械注准20192040497 | 见附页 |  | / | 北京市富乐科技开发有限公司 | 0 | 2023-09-12 14:08 | 挂网 |  |  | 2023-09-12 14:08
2303021641004473928 | 发改委平台导入的中选产品数据 | C03250908900002092740003029 | 脊柱后路钉棒系统-连接器 | （可调横向连接器）φ4.0×73 | FJG4 | 不区分 | 脊柱后路钉棒系统 | 国械注准20173134057 | 该产品包括矫形用钉、矫形用棒及连接装置。产品采用符合GB/T 13810标准规定的TC4钛合金材料制成。钛合金产品表面可经着色阳极氧化或黑灰色阳极氧化处理。产品分灭菌和非灭菌两种交付状态。灭菌产品经辐照灭菌，灭菌有效期为4年。 |  | / | 北京市富乐科技开发有限公司 | 0 | 2023-09-12 14:08 | 挂网 |  |  | 2023-09-12 14:08
2303021641004474247 | 发改委平台导入的中选产品数据 | C03160108903002001130000633 | 钛合金骨针 | 直径4.5mm,长度140mm | GZB 01 | 钛合金 | 钛合金骨针 | 国械注准20183461032 | 该产品采用符合GB/T13810标准的TC4钛合金材料制成，表面可经微弧阳极氧化处理，非灭菌包装。 |  |  | 江苏荷普医疗科技股份有限公司 | 0 | 2023-09-12 14:08 | 挂网 |  |  | 2023-09-12 14:08
2303021641004474385 | 发改委平台导入的中选产品数据 | C03140108703001092740000639 | 骨牵引针 | （螺纹针Ⅺ型）Φ3.0×300 | FQYN Ⅲ 15 | 钛合金 | 骨牵引针 | 京械注准20192040497 | 见附页 |  | / | 北京市富乐科技开发有限公司 | 0 | 2023-09-12 14:08 | 挂网 |  |  | 2023-09-12 14:08
2303021641004474386 | 发改委平台导入的中选产品数据 | C03250608901003092740007063 | 脊柱后路钉棒系统-矫形用钉 | （自锁椎弓根钉）5.5-φ6.0×50 | FJD5 | 钛合金 | 脊柱后路钉棒系统 | 国械注准20183131758 | 该产品由矫形用钉、矫形用钩、矫形用棒及横向连接器组成，其中横向连接器包括横连钩、横连棒及连接器。产品采用符合GB/T 13810标准规定的TC4钛合金材料制成，矫形用棒还可采用符合GB/T 13810标准规定的TC4ELI钛合金材料制成。钛合金产品表面可经阳极氧化处理。非灭菌包装。 |  | / | 北京市富乐科技开发有限公司 | 0 | 2023-09-12 14:08 | 挂网 |  |  | 2023-09-12 14:08
2303021641004474538 | 黑龙江省高值医用耗材企业产品增补挂网2021年第一批次 | C14171503500000054840000254 | 一次性使用体外引流系统. | Y14095T0400 | Y14095T0400 | 不区分 | 一次性使用体外引流系统 | 鲁械注准20192140649 | 一次性使用体外引流系统主要由引流容器（手雷式、弹簧式、瓶式、手雷式＋袋式）、外科引流管、引导针组成。 |  |  | 山东百多安医疗器械股份有限公司 | 0 | 2023-09-12 14:08 | 挂网 |  |  | 2023-09-12 14:08
2303021641004474671 | 发改委平台导入的中选产品数据 | C03140108703001092740003928 | 骨牵引针 | （螺纹针Ⅳ型）Φ1.5×40-6 | FQYP Ⅲ 07 | 钛合金 | 骨牵引针 | 京械注准20192040497 | 见附页 |  | / | 北京市富乐科技开发有限公司 | 0 | 2023-09-12 14:08 | 挂网 |  |  | 2023-09-12 14:08
2303021641004474705 | 发改委平台导入的中选产品数据 | C03290209704004092740001181 | 椎间融合器 | （AVF楔形融合器）12.5×15×4.5 7° | FRY01 Ⅰ | 钛合金 | 椎间融合器 | 国械注准20183131751 | 该产品由柱形融合器、楔形融合器、弧形融合器、螺纹融合器、前路融合器和后路融合器组成。由符合GB/T 13810标准规定的TC4钛合金材料制成。产品表面可经阳极氧化处理。非灭菌包装。 |  | / | 北京市富乐科技开发有限公司 | 0 | 2023-09-12 14:08 | 挂网 |  |  | 2023-09-12 14:08
2303021641004474713 | 发改委平台导入的中选产品数据 | C03250908900002092740003090 | 脊柱后路钉棒系统-连接器 | （可调横向连接器）φ4.0×87 | FJG4 | 不区分 | 脊柱后路钉棒系统 | 国械注准20173134057 | 该产品包括矫形用钉、矫形用棒及连接装置。产品采用符合GB/T 13810标准规定的TC4钛合金材料制成。钛合金产品表面可经着色阳极氧化或黑灰色阳极氧化处理。产品分灭菌和非灭菌两种交付状态。灭菌产品经辐照灭菌，灭菌有效期为4年。 |  | / | 北京市富乐科技开发有限公司 | 0 | 2023-09-12 14:08 | 挂网 |  |  | 2023-09-12 14:08
2303021641004474819 | 发改委平台导入的中选产品数据 | C03210108901002092740005202 | 颈椎后路钉板系统-颈椎后路板 | （颈椎后路板）27×4.6×1 3孔 | FJH-A13 | 纯钛 | 颈椎后路钉板系统 | 国械注准20153131627 | 该产品由颈椎后路板和配套用钉组成。其中颈椎后路板由符合GB/T13810标准规定的TA2或TA3或TA4纯钛材料制成，配套用钉由符合GB/T13810标准规定的TC4钛合金材料制成。表面分为阳极氧化处理状态以及本色状态。非灭菌包装。 |  | / | 北京市富乐科技开发有限公司 | 0 | 2023-09-12 14:08 | 挂网 |  |  | 2023-09-12 14:08
2303021641004474820 | 发改委平台导入的中选产品数据 | C03250608901003092740006983 | 脊柱后路钉棒系统-矫形用钉 | （自锁椎弓根钉）6.0-φ7.5×35 | FJD5 | 钛合金 | 脊柱后路钉棒系统 | 国械注准20183131758 | 该产品由矫形用钉、矫形用钩、矫形用棒及横向连接器组成，其中横向连接器包括横连钩、横连棒及连接器。产品采用符合GB/T 13810标准规定的TC4钛合金材料制成，矫形用棒还可采用符合GB/T 13810标准规定的TC4ELI钛合金材料制成。钛合金产品表面可经阳极氧化处理。非灭菌包装。 |  | / | 北京市富乐科技开发有限公司 | 0 | 2023-09-12 14:08 | 挂网 |  |  | 2023-09-12 14:08
2303021641004474849 | 发改委平台导入的中选产品数据 | C03140108703001092740002973 | 骨牵引针 | （螺纹针Ⅶ型）Φ1.5×40-6 | FQYN Ⅱ 11 | 钛合金 | 骨牵引针 | 京械注准20192040497 | 见附页 |  | / | 北京市富乐科技开发有限公司 | 0 | 2023-09-12 14:08 | 挂网 |  |  | 2023-09-12 14:08
2303021641004474970 | 发改委平台导入的中选产品数据 | C03160108903002001130001313 | 钛合金骨针 | 直径3.0mm,长度300mm | GZB 02 | 钛合金 | 钛合金骨针 | 国械注准20183461032 | 该产品采用符合GB/T13810标准的TC4钛合金材料制成，表面可经微弧阳极氧化处理，非灭菌包装。 |  |  | 江苏荷普医疗科技股份有限公司 | 0 | 2023-09-12 14:08 | 挂网 |  |  | 2023-09-12 14:08
2303021641004475002 | 发改委平台导入的中选产品数据 | C03111508002010092740015448 | 解剖型接骨板 | （1.5X形微型Ⅳ）6孔 加压孔 | FYC02 | 纯钛 | 解剖型接骨板 | 国械注准20183461749 | 该产品由符合GB/T 13810-2007的TA2、TA3或TA4的纯钛材料制造，表面状态分为阳极氧化和本色状态两种，非灭菌状态提供 |  | / | 北京市富乐科技开发有限公司 | 0 | 2023-09-12 14:08 | 挂网 |  |  | 2023-09-12 14:08
2303021641004475007 | 发改委平台导入的中选产品数据 | C03140108703001092740001809 | 骨牵引针 | （螺纹针Ⅳ型）Φ2.5×300 | FQYN Ⅱ 07 | 钛合金 | 骨牵引针 | 京械注准20192040497 | 见附页 |  | / | 北京市富乐科技开发有限公司 | 0 | 2023-09-12 14:08 | 挂网 |  |  | 2023-09-12 14:08
2303021641004475119 | 发改委平台导入的中选产品数据 | C03251008900000087250000024 | 脊柱内固定系统-自攻钉 | 7.0×45 | SP02 | 不区分 | 脊柱内固定系统 | 国械注准20153131057 | 该产品由自攻钉、可折断钉、可折断万向钉、万向钉、连接棒、横连器、侧方连接器、骨钩、自断螺钉、钉螺塞组成，产品采用符合GB/T13810标准的TC4钛合金材料制造，产品含灭菌和非灭菌包装。 |  |  | 北京中安泰华科技有限公司 | 0 | 2023-09-12 14:08 | 挂网 |  |  | 2023-09-12 14:08
2303021641004475138 | 发改委平台导入的中选产品数据 | C03240308900000092740003310 | 脊柱前路钉棒系统-脊柱钉 | （US长臂钉）3.5-φ4.0×40 | FJQD2 | 不区分 | 脊柱前路钉棒系统 | 国械注准20173134126 | 该产品包括脊柱钉、椎体垫片、脊柱棒、横连钩。产品采用符合GB/T13810标准规定的TC4钛合金材料制造，表面可经阳极氧化处理，非灭菌包装。 |  | / | 北京市富乐科技开发有限公司 | 0 | 2023-09-12 14:08 | 挂网 |  |  | 2023-09-12 14:08
2303021641004475197 | 发改委平台导入的中选产品数据 | C03160108903002001130001095 | 钛合金骨针 | 直径0.8mm,长度430mm | GZZ 01 | 钛合金 | 钛合金骨针 | 国械注准20183461032 | 该产品采用符合GB/T13810标准的TC4钛合金材料制成，表面可经微弧阳极氧化处理，非灭菌包装。 |  |  | 江苏荷普医疗科技股份有限公司 | 0 | 2023-09-12 14:08 | 挂网 |  |  | 2023-09-12 14:08
2303021641004475198 | 黑龙江省高值医用耗材企业产品增补挂网2021年第一批次 | C03120307903004042230000182 | 足踝锁定接骨板系统-足踝锁定螺钉 | Φ2.7×22 | HAQ06 | 钛合金 | 足踝锁定接骨板系统 | 国械注准20203130932 | 产品由足踝锁定接骨板、足踝锁定螺钉和足踝金属接骨螺钉组成。由符合GB/T13810标准规定的TC4材料制成。表面无阳极氧化处理，非无菌包装。 |  | / | 常州奥斯迈医疗器械有限公司 | 0 | 2023-09-12 14:08 | 挂网 |  |  | 2023-09-12 14:08
2303021641004475292 | 发改委平台导入的中选产品数据 | C03160108903008001130000398 | 钛合金骨针 | 直径5.0mm,长度450mm | GZLW 07 | 钛合金 | 钛合金骨针 | 国械注准20183461032 | 该产品采用符合GB/T13810标准的TC4钛合金材料制成，表面可经微弧阳极氧化处理，非灭菌包装。 |  |  | 江苏荷普医疗科技股份有限公司 | 0 | 2023-09-12 14:08 | 挂网 |  |  | 2023-09-12 14:08
2303021641004475432 | 发改委平台导入的中选产品数据 | C03250908900002092740003309 | 脊柱后路钉棒系统-连接器 | （可调横向连接器）φ3.5×39 | FJG4 | 不区分 | 脊柱后路钉棒系统 | 国械注准20173134057 | 该产品包括矫形用钉、矫形用棒及连接装置。产品采用符合GB/T 13810标准规定的TC4钛合金材料制成。钛合金产品表面可经着色阳极氧化或黑灰色阳极氧化处理。产品分灭菌和非灭菌两种交付状态。灭菌产品经辐照灭菌，灭菌有效期为4年。 |  | / | 北京市富乐科技开发有限公司 | 0 | 2023-09-12 14:08 | 挂网 |  |  | 2023-09-12 14:08
2303021641004475512 | 发改委平台导入的中选产品数据 | C03200108902002026300000050 | 颈椎前路系统-钛板 | MAXAN 颈前路板 1 节段 10MM | 14-522110 | 钛合金 | 颈椎前路系统MaxAn® Anterior Cervical Plate Fixation System | 国械注进20163130652 | 该产品由颈椎前路钛板和螺钉组成，由符合GB/T 13810-2007标准要求的TC4 ELI钛合金材料制成。部分组件表面经阳极氧化着色处理，非灭菌包装。 |  | 皆美（上海）医疗器械有限公司 | 皆美（上海）医疗器械有限公司 | 0 | 2023-09-12 14:08 | 挂网 |  |  | 2023-09-12 14:08
2303021641004475522 | 发改委平台导入的中选产品数据 | C03251208900000092740002573 | 脊柱后路钉棒系统-矫形用钉 | （UP单芯钉）3.5-φ7.0×75 | FJD3 | 不区分 | 脊柱后路钉棒系统 | 国械注准20173134057 | 该产品包括矫形用钉、矫形用棒及连接装置。产品采用符合GB/T 13810标准规定的TC4钛合金材料制成。钛合金产品表面可经着色阳极氧化或黑灰色阳极氧化处理。产品分灭菌和非灭菌两种交付状态。灭菌产品经辐照灭菌，灭菌有效期为4年。 |  | / | 北京市富乐科技开发有限公司 | 0 | 2023-09-12 14:08 | 挂网 |  |  | 2023-09-12 14:08
2303021641004475618 | 发改委平台导入的中选产品数据 | C03140108703001092740001864 | 骨牵引针 | （光杆针Ⅲ型）Φ5.0×180 | FQYNⅠ06 | 钛合金 | 骨牵引针 | 京械注准20192040497 | 见附页 |  | / | 北京市富乐科技开发有限公司 | 0 | 2023-09-12 14:08 | 挂网 |  |  | 2023-09-12 14:08
2303021641004475733 | 发改委平台导入的中选产品数据 | C03140108703001092740004330 | 骨牵引针 | （螺纹针Ⅰ型）Φ6.0×200-80 | FQYPⅠ01 | 钛合金 | 骨牵引针 | 京械注准20192040497 | 见附页 |  | / | 北京市富乐科技开发有限公司 | 0 | 2023-09-12 14:08 | 挂网 |  |  | 2023-09-12 14:08
2303021641004476345 | 发改委平台导入的中选产品数据 | C03210108901002092740005313 | 颈椎后路钉板系统-颈椎后路板 | （颈椎后路板）27×4.6×1 3孔 | FJH-A04 | 纯钛 | 颈椎后路钉板系统 | 国械注准20153131627 | 该产品由颈椎后路板和配套用钉组成。其中颈椎后路板由符合GB/T13810标准规定的TA2或TA3或TA4纯钛材料制成，配套用钉由符合GB/T13810标准规定的TC4钛合金材料制成。表面分为阳极氧化处理状态以及本色状态。非灭菌包装。 |  | / | 北京市富乐科技开发有限公司 | 0 | 2023-09-12 14:08 | 挂网 |  |  | 2023-09-12 14:08
2303021641004476358 | 发改委平台导入的中选产品数据 | C03250908900002092740003275 | 脊柱后路钉棒系统-连接器 | （可调横向连接器）φ3.5×57 | FJG4 | 不区分 | 脊柱后路钉棒系统 | 国械注准20173134057 | 该产品包括矫形用钉、矫形用棒及连接装置。产品采用符合GB/T 13810标准规定的TC4钛合金材料制成。钛合金产品表面可经着色阳极氧化或黑灰色阳极氧化处理。产品分灭菌和非灭菌两种交付状态。灭菌产品经辐照灭菌，灭菌有效期为4年。 |  | / | 北京市富乐科技开发有限公司 | 0 | 2023-09-12 14:08 | 挂网 |  |  | 2023-09-12 14:08
2303021641004476466 | 发改委平台导入的中选产品数据 | C03251208900000092740002418 | 脊柱后路钉棒系统-矫形用钉 | （UP单芯钉）3.5-φ7.5×60 | FJD3 | 不区分 | 脊柱后路钉棒系统 | 国械注准20173134057 | 该产品包括矫形用钉、矫形用棒及连接装置。产品采用符合GB/T 13810标准规定的TC4钛合金材料制成。钛合金产品表面可经着色阳极氧化或黑灰色阳极氧化处理。产品分灭菌和非灭菌两种交付状态。灭菌产品经辐照灭菌，灭菌有效期为4年。 |  | / | 北京市富乐科技开发有限公司 | 0 | 2023-09-12 14:08 | 挂网 |  |  | 2023-09-12 14:08
2303021641004476480 | 发改委平台导入的中选产品数据 | C03160108903002001130000918 | 钛合金骨针 | 直径1.5mm,长度490mm | GZZ 01 | 钛合金 | 钛合金骨针 | 国械注准20183461032 | 该产品采用符合GB/T13810标准的TC4钛合金材料制成，表面可经微弧阳极氧化处理，非灭菌包装。 |  |  | 江苏荷普医疗科技股份有限公司 | 0 | 2023-09-12 14:08 | 挂网 |  |  | 2023-09-12 14:08
2303021641004476718 | 发改委平台导入的中选产品数据 | C03120507903023092740001235 | 空心钉系统-空心螺钉 | （DHC空心螺钉）Φ6.5×55-32 | FD-Ⅰ03 | 钛合金 | 空心钉系统 | 国械注准20183131759 | 该产品由UHC空心螺钉、DHC空心螺钉、LHC空心螺钉和垫圈组成，由符合GB/T 13810标准规定的TC4钛合金材料制成。表面可经阳极氧化处理。非灭菌包装。 |  | / | 北京市富乐科技开发有限公司 | 0 | 2023-09-12 14:08 | 挂网 |  |  | 2023-09-12 14:08
2303021641004476733 | 发改委平台导入的中选产品数据 | C03251208900000092740002024 | 脊柱后路钉棒系统-矫形用钉 | （UP单芯钉 双线）3.5-φ7.0×75 | FJD3 | 不区分 | 脊柱后路钉棒系统 | 国械注准20173134057 | 该产品包括矫形用钉、矫形用棒及连接装置。产品采用符合GB/T 13810标准规定的TC4钛合金材料制成。钛合金产品表面可经着色阳极氧化或黑灰色阳极氧化处理。产品分灭菌和非灭菌两种交付状态。灭菌产品经辐照灭菌，灭菌有效期为4年。 |  | / | 北京市富乐科技开发有限公司 | 0 | 2023-09-12 14:08 | 挂网 |  |  | 2023-09-12 14:08
2303021641004476850 | 发改委平台导入的中选产品数据 | C03140108703001092740005386 | 骨牵引针 | （螺纹针Ⅱ型）Φ2.0×150-60 | FQYNⅠ03 | 钛合金 | 骨牵引针 | 京械注准20192040497 | 见附页 |  | / | 北京市富乐科技开发有限公司 | 0 | 2023-09-12 14:08 | 挂网 |  |  | 2023-09-12 14:08
2303021641004476884 | 发改委平台导入的中选产品数据 | C03140108703001092740003336 | 骨牵引针 | （螺纹针Ⅳ型）Φ1.4×150 | FQYP Ⅱ 07 | 钛合金 | 骨牵引针 | 京械注准20192040497 | 见附页 |  | / | 北京市富乐科技开发有限公司 | 0 | 2023-09-12 14:08 | 挂网 |  |  | 2023-09-12 14:08
2303021641004476987 | 发改委平台导入的中选产品数据 | C03250908900002092740002931 | 脊柱后路钉棒系统-连接器 | （可调横向连接器）φ5.5×45 | FJG4 | 不区分 | 脊柱后路钉棒系统 | 国械注准20173134057 | 该产品包括矫形用钉、矫形用棒及连接装置。产品采用符合GB/T 13810标准规定的TC4钛合金材料制成。钛合金产品表面可经着色阳极氧化或黑灰色阳极氧化处理。产品分灭菌和非灭菌两种交付状态。灭菌产品经辐照灭菌，灭菌有效期为4年。 |  | / | 北京市富乐科技开发有限公司 | 0 | 2023-09-12 14:08 | 挂网 |  |  | 2023-09-12 14:08
2303021641004477061 | 发改委平台导入的中选产品数据 | C03250608901003092740006691 | 脊柱后路钉棒系统-矫形用钉 | （自锁椎弓根钉）4.5-φ4.0×26 | FJD5 | 钛合金 | 脊柱后路钉棒系统 | 国械注准20183131758 | 该产品由矫形用钉、矫形用钩、矫形用棒及横向连接器组成，其中横向连接器包括横连钩、横连棒及连接器。产品采用符合GB/T 13810标准规定的TC4钛合金材料制成，矫形用棒还可采用符合GB/T 13810标准规定的TC4ELI钛合金材料制成。钛合金产品表面可经阳极氧化处理。非灭菌包装。 |  | / | 北京市富乐科技开发有限公司 | 0 | 2023-09-12 14:08 | 挂网 |  |  | 2023-09-12 14:08
2303021641004477116 | 发改委平台导入的中选产品数据 | C03140108703001092740003040 | 骨牵引针 | （螺纹针Ⅳ型）Φ4.0×80-30 | FQYPⅠ07 | 钛合金 | 骨牵引针 | 京械注准20192040497 | 见附页 |  | / | 北京市富乐科技开发有限公司 | 0 | 2023-09-12 14:08 | 挂网 |  |  | 2023-09-12 14:08
2303021641004477155 | 发改委平台导入的中选产品数据 | C03140108703001092740001497 | 骨牵引针 | （螺纹针Ⅺ型）Φ6.0×200-55 | FQYP Ⅱ 15 | 钛合金 | 骨牵引针 | 京械注准20192040497 | 见附页 |  | / | 北京市富乐科技开发有限公司 | 0 | 2023-09-12 14:08 | 挂网 |  |  | 2023-09-12 14:08
2303021641004477220 | 发改委平台导入的中选产品数据 | C03160108903002001130000522 | 钛合金骨针 | 直径3.0mm,长度210mm | GZB 01 | 钛合金 | 钛合金骨针 | 国械注准20183461032 | 该产品采用符合GB/T13810标准的TC4钛合金材料制成，表面可经微弧阳极氧化处理，非灭菌包装。 |  |  | 江苏荷普医疗科技股份有限公司 | 0 | 2023-09-12 14:08 | 挂网 |  |  | 2023-09-12 14:08
2303021641004477265 | 发改委平台导入的中选产品数据 | C03120507903023092740001176 | 空心钉系统-空心螺钉 | （DHC空心螺钉）Φ6.5×140-32 | FD-Ⅰ03 | 钛合金 | 空心钉系统 | 国械注准20183131759 | 该产品由UHC空心螺钉、DHC空心螺钉、LHC空心螺钉和垫圈组成，由符合GB/T 13810标准规定的TC4钛合金材料制成。表面可经阳极氧化处理。非灭菌包装。 |  | / | 北京市富乐科技开发有限公司 | 0 | 2023-09-12 14:08 | 挂网 |  |  | 2023-09-12 14:08
2303021641004477349 | 发改委平台导入的中选产品数据 | C03250808900001092740000662 | 脊柱后路钉棒系统-横连钩 | （横连双钩）φ4.5×75 | FJG4 | 不区分 | 脊柱后路钉棒系统 | 国械注准20183131758 | 该产品由矫形用钉、矫形用钩、矫形用棒及横向连接器组成，其中横向连接器包括横连钩、横连棒及连接器。产品采用符合GB/T 13810标准规定的TC4钛合金材料制成，矫形用棒还可采用符合GB/T 13810标准规定的TC4ELI钛合金材料制成。钛合金产品表面可经阳极氧化处理。非灭菌包装。 |  | / | 北京市富乐科技开发有限公司 | 0 | 2023-09-12 14:08 | 挂网 |  |  | 2023-09-12 14:08
2303021641004477461 | 发改委平台导入的中选产品数据 | C03250608901003092740007186 | 脊柱后路钉棒系统-矫形用钉 | （自锁椎弓根钉）4.5-φ5.0×40 | FJD5 | 钛合金 | 脊柱后路钉棒系统 | 国械注准20183131758 | 该产品由矫形用钉、矫形用钩、矫形用棒及横向连接器组成，其中横向连接器包括横连钩、横连棒及连接器。产品采用符合GB/T 13810标准规定的TC4钛合金材料制成，矫形用棒还可采用符合GB/T 13810标准规定的TC4ELI钛合金材料制成。钛合金产品表面可经阳极氧化处理。非灭菌包装。 |  | / | 北京市富乐科技开发有限公司 | 0 | 2023-09-12 14:08 | 挂网 |  |  | 2023-09-12 14:08
2303021641004477521 | 发改委平台导入的中选产品数据 | C03250608901003092740006695 | 脊柱后路钉棒系统-矫形用钉 | （自锁椎弓根钉）5.5-φ5.0×30 | FJD5 | 钛合金 | 脊柱后路钉棒系统 | 国械注准20183131758 | 该产品由矫形用钉、矫形用钩、矫形用棒及横向连接器组成，其中横向连接器包括横连钩、横连棒及连接器。产品采用符合GB/T 13810标准规定的TC4钛合金材料制成，矫形用棒还可采用符合GB/T 13810标准规定的TC4ELI钛合金材料制成。钛合金产品表面可经阳极氧化处理。非灭菌包装。 |  | / | 北京市富乐科技开发有限公司 | 0 | 2023-09-12 14:08 | 挂网 |  |  | 2023-09-12 14:08
2303021641004477586 | 发改委平台导入的中选产品数据 | C03250508901069023660000047 | 脊柱复位内固定系统-U型钉 | 4.0×35 | CGW-I 48624035 | 钛合金 | 脊柱复位内固定系统 | 国械注准20143131872 | 该系统分为CGW-Ⅰ 系统，CSRS-Ⅰ 系统和CSRS-Ⅱ系统。产品由符合GB/T13810的TC4钛合金制造。CGW-Ⅰ型固定系统由光滑棍、网纹棍、椎弓根钉、自锁螺钉、角度U型钉、U型钉、偏口U型钉、封口椎弓根钉、椎弓根钩、椎板钩、万向块、万向侧块、左、右、侧块、固定块、光滑连接棍、网纹连接棍、连接块、锁固螺帽、垫高螺帽、球面螺帽、平面螺帽、固定垫片、盖、连接器、小螺钉、衬套、推拉力钉、连接杆组成。CSRS-Ⅰ 脊柱复位内固定系统由滑脱复位杆、推拉力钉、U型钉、角度U型钉、光滑棍、网纹棍、球面螺帽、锁固螺帽、垫高螺帽、小螺钉组成。CSRS-Ⅱ型固定系统由连接杆、椎弓根螺钉、椎板钩、平面螺帽组成。非灭菌包装。表面处理状态分为阳极化表面和非阳极化表面。 |  | / | 博能华医疗器械（北京）有限公司 | 0 | 2023-09-12 14:08 | 挂网 |  |  | 2023-09-12 14:08
2303021641004477675 | 发改委平台导入的中选产品数据 | C03260208901015106670000370 | 脊柱后路钉棒内固定系统 | 固定复位螺钉φ5.5×50 | RFIV | 钛合金 | 脊柱后路钉棒内固定系统 | 国械注准20173134211 | 该产品由矫形用钉（固定螺钉、固定复位螺钉、多轴螺钉、多轴复位螺钉、固定复位螺钉、加长固定螺钉、长螺纹固定螺钉）、连接杆、横连杆装配、多米诺接头、矫形用钩（固定复位钩、椎板钩、横突钩、复位骨钩）、侧方连接器、连接座、顶丝、自断顶丝、复位螺塞、自断螺塞组成。多轴复位螺钉球形环由符合GB/T 13810标准规定的TA3纯钛材料制成，其余组件均由符合GB/T 13810标准规定的TC4钛合金材料制成。表面分为无着色和着色阳极氧化两种处理方式。产品的交付状态有灭菌状态和非灭菌状态2种形式。灭菌状态交付的产品采用辐照剂量为25KGy~38KGy的射线辐照灭菌。灭菌有效期为5年。 |  |  | 山东康盛医疗器械有限公司 | 0 | 2023-09-12 14:08 | 挂网 |  |  | 2023-09-12 14:08
2303021641004477775 | 发改委平台导入的中选产品数据 | C03160108903002001130001508 | 钛合金骨针 | 直径5.0mm,长度400mm | GZB 03 | 钛合金 | 钛合金骨针 | 国械注准20183461032 | 该产品采用符合GB/T13810标准的TC4钛合金材料制成，表面可经微弧阳极氧化处理，非灭菌包装。 |  |  | 江苏荷普医疗科技股份有限公司 | 0 | 2023-09-12 14:08 | 挂网 |  |  | 2023-09-12 14:08
2303021641004477841 | 发改委平台导入的中选产品数据 | C03140108703001092740001706 | 骨牵引针 | （螺纹针Ⅴ型）Φ5.0×150-50 | FQYP Ⅲ 09 | 钛合金 | 骨牵引针 | 京械注准20192040497 | 见附页 |  | / | 北京市富乐科技开发有限公司 | 0 | 2023-09-12 14:08 | 挂网 |  |  | 2023-09-12 14:08
2303021641004477861 | 发改委平台导入的中选产品数据 | C03140108703001092740004525 | 骨牵引针 | （螺纹针Ⅸ型）Φ6.0×200-55 | FQYPⅠ13 | 钛合金 | 骨牵引针 | 京械注准20192040497 | 见附页 |  | / | 北京市富乐科技开发有限公司 | 0 | 2023-09-12 14:08 | 挂网 |  |  | 2023-09-12 14:08
2303021641004477917 | 发改委平台导入的中选产品数据 | C03140108703001092740005637 | 骨牵引针 | （螺纹针Ⅱ型）Φ2.0×280 | FQYN Ⅱ 03 | 钛合金 | 骨牵引针 | 京械注准20192040497 | 见附页 |  | / | 北京市富乐科技开发有限公司 | 0 | 2023-09-12 14:08 | 挂网 |  |  | 2023-09-12 14:08
2303021641004477968 | 发改委平台导入的中选产品数据 | C03140108703001092740002291 | 骨牵引针 | （螺纹针Ⅶ型）Φ5.0×120-30 | FQYP Ⅱ 11 | 钛合金 | 骨牵引针 | 京械注准20192040497 | 见附页 |  | / | 北京市富乐科技开发有限公司 | 0 | 2023-09-12 14:08 | 挂网 |  |  | 2023-09-12 14:08
2303021641004478004 | 发改委平台导入的中选产品数据 | C03250608901003023660000831 | 脊柱复位内固定系统-U型钉 | 6.5×65 | CSRS-I 43106565 | 钛合金 | 脊柱复位内固定系统 | 国械注准20143131872 | 该系统分为CGW-Ⅰ 系统，CSRS-Ⅰ 系统和CSRS-Ⅱ系统。产品由符合GB/T13810的TC4钛合金制造。CGW-Ⅰ型固定系统由光滑棍、网纹棍、椎弓根钉、自锁螺钉、角度U型钉、U型钉、偏口U型钉、封口椎弓根钉、椎弓根钩、椎板钩、万向块、万向侧块、左、右、侧块、固定块、光滑连接棍、网纹连接棍、连接块、锁固螺帽、垫高螺帽、球面螺帽、平面螺帽、固定垫片、盖、连接器、小螺钉、衬套、推拉力钉、连接杆组成。CSRS-Ⅰ 脊柱复位内固定系统由滑脱复位杆、推拉力钉、U型钉、角度U型钉、光滑棍、网纹棍、球面螺帽、锁固螺帽、垫高螺帽、小螺钉组成。CSRS-Ⅱ型固定系统由连接杆、椎弓根螺钉、椎板钩、平面螺帽组成。非灭菌包装。表面处理状态分为阳极化表面和非阳极化表面。 |  | / | 博能华医疗器械（北京）有限公司 | 0 | 2023-09-12 14:08 | 挂网 |  |  | 2023-09-12 14:08
2303021641004478070 | 发改委平台导入的中选产品数据 | C03120507903023092740001228 | 空心钉系统-空心螺钉 | （DHC空心螺钉）Φ7.0×70-32 | FD-Ⅰ03 | 钛合金 | 空心钉系统 | 国械注准20183131759 | 该产品由UHC空心螺钉、DHC空心螺钉、LHC空心螺钉和垫圈组成，由符合GB/T 13810标准规定的TC4钛合金材料制成。表面可经阳极氧化处理。非灭菌包装。 |  | / | 北京市富乐科技开发有限公司 | 0 | 2023-09-12 14:08 | 挂网 |  |  | 2023-09-12 14:08
2303021641004478170 | 发改委平台导入的中选产品数据 | C03200408900004091220000028 | 颈椎前路钢板系统-螺钉 | （C-Mark 固定角度自钻螺钉(钛合金)）4.5×24mm | WGB4Z03 | 不区分 | 颈椎前路钢板系统 | 国械注准20173130342 | 颈椎前路钢板系统分为WGB4Z01型（Cervilock I 颈椎前路钢板系统）、WGB4Z02型（Cervilock II 颈椎前路钢板系统）、WGB4Z03型（C-Mark 颈椎前路钢板系统）和WGB4Z04型（Tarp颈椎前路钢板系统）和WGB4Z05型（NH颈椎前路钢板系统）。由钢板和螺钉组成。采用GB/T 13810中规定的TC4钛合金材料制造，产品表面可经阳极氧化处理。分为灭菌和非灭菌两种包装。 |  | / | 山东威高骨科材料股份有限公司 | 0 | 2023-09-12 14:08 | 挂网 |  |  | 2023-09-12 14:08
2303021641004478182 | 发改委平台导入的中选产品数据 | C03140108703001092740004263 | 骨牵引针 | （螺纹针Ⅸ型）Φ2.0×155-65 | FQYN Ⅲ 13 | 钛合金 | 骨牵引针 | 京械注准20192040497 | 见附页 |  | / | 北京市富乐科技开发有限公司 | 0 | 2023-09-12 14:08 | 挂网 |  |  | 2023-09-12 14:08
2303021641004478201 | 发改委平台导入的中选产品数据 | C03111508002010092740016294 | 解剖型接骨板 | （2.7X形微型Ⅳ）9孔 | FYC02 | 纯钛 | 解剖型接骨板 | 国械注准20183461749 | 该产品由符合GB/T 13810-2007的TA2、TA3或TA4的纯钛材料制造，表面状态分为阳极氧化和本色状态两种，非灭菌状态提供 |  | / | 北京市富乐科技开发有限公司 | 0 | 2023-09-12 14:08 | 挂网 |  |  | 2023-09-12 14:08
2303021641004478309 | 发改委平台导入的中选产品数据 | C03250808900002092740003382 | 脊柱后路钉棒系统-横向连接器 | （可调横连双钩）φ3.5×25 | FJG4 | 不区分 | 脊柱后路钉棒系统 | 国械注准20183131758 | 该产品由矫形用钉、矫形用钩、矫形用棒及横向连接器组成，其中横向连接器包括横连钩、横连棒及连接器。产品采用符合GB/T 13810标准规定的TC4钛合金材料制成，矫形用棒还可采用符合GB/T 13810标准规定的TC4ELI钛合金材料制成。钛合金产品表面可经阳极氧化处理。非灭菌包装。 |  | / | 北京市富乐科技开发有限公司 | 0 | 2023-09-12 14:08 | 挂网 |  |  | 2023-09-12 14:08
2303021641004478365 | 发改委平台导入的中选产品数据 | C03250908900002092740002919 | 脊柱后路钉棒系统-连接器 | （可调横向连接器）φ4.0×21 | FJG4 | 不区分 | 脊柱后路钉棒系统 | 国械注准20173134057 | 该产品包括矫形用钉、矫形用棒及连接装置。产品采用符合GB/T 13810标准规定的TC4钛合金材料制成。钛合金产品表面可经着色阳极氧化或黑灰色阳极氧化处理。产品分灭菌和非灭菌两种交付状态。灭菌产品经辐照灭菌，灭菌有效期为4年。 |  | / | 北京市富乐科技开发有限公司 | 0 | 2023-09-12 14:08 | 挂网 |  |  | 2023-09-12 14:08
2303021641004478411 | 发改委平台导入的中选产品数据 | C03210108901002092740004756 | 颈椎后路钉板系统-颈椎后路板 | （颈椎后路板）29×4.6×0.6 4孔 | FJH-A08 | 纯钛 | 颈椎后路钉板系统 | 国械注准20153131627 | 该产品由颈椎后路板和配套用钉组成。其中颈椎后路板由符合GB/T13810标准规定的TA2或TA3或TA4纯钛材料制成，配套用钉由符合GB/T13810标准规定的TC4钛合金材料制成。表面分为阳极氧化处理状态以及本色状态。非灭菌包装。 |  | / | 北京市富乐科技开发有限公司 | 0 | 2023-09-12 14:08 | 挂网 |  |  | 2023-09-12 14:08
2303021641004478413 | 发改委平台导入的中选产品数据 | C03140108703001092740004738 | 骨牵引针 | （螺纹针Ⅲ型）Φ3.0×80-25 | FQYP Ⅱ 05 | 钛合金 | 骨牵引针 | 京械注准20192040497 | 见附页 |  | / | 北京市富乐科技开发有限公司 | 0 | 2023-09-12 14:08 | 挂网 |  |  | 2023-09-12 14:08
2303021641004478727 | 发改委平台导入的中选产品数据 | C03120507903023092740001164 | 空心钉系统-空心螺钉 | （DHC空心螺钉）Φ6.5×120-32 | FD-Ⅰ03 | 钛合金 | 空心钉系统 | 国械注准20183131759 | 该产品由UHC空心螺钉、DHC空心螺钉、LHC空心螺钉和垫圈组成，由符合GB/T 13810标准规定的TC4钛合金材料制成。表面可经阳极氧化处理。非灭菌包装。 |  | / | 北京市富乐科技开发有限公司 | 0 | 2023-09-12 14:08 | 挂网 |  |  | 2023-09-12 14:08
2303021641004478985 | 发改委平台导入的中选产品数据 | C03140108703001092740000367 | 骨牵引针 | （螺纹针Ⅺ型）Φ6.0×180-60 | FQYN Ⅱ 15 | 钛合金 | 骨牵引针 | 京械注准20192040497 | 见附页 |  | / | 北京市富乐科技开发有限公司 | 0 | 2023-09-12 14:08 | 挂网 |  |  | 2023-09-12 14:08
2303021641004479030 | 发改委平台导入的中选产品数据 | C03140108703001092740005562 | 骨牵引针 | （螺纹针Ⅱ型）Φ1.5×145-55 | FQYN Ⅱ 03 | 钛合金 | 骨牵引针 | 京械注准20192040497 | 见附页 |  | / | 北京市富乐科技开发有限公司 | 0 | 2023-09-12 14:08 | 挂网 |  |  | 2023-09-12 14:08
2303021641004479221 | 黑龙江省高值医用耗材企业产品增补挂网2021年第一批次 | C03250608901021056100000112 | 胸腰椎后路内固定系统 | （椎弓根螺钉）φ7.0*70mm | NSSII 6.0型 | 钛合金 | 胸腰椎后路内固定系统 | 国械注准20213130018 | 该产品由矫形钉、螺母、连接棒、椎板钩、横连器、侧方连接器部分组成。该产品采用符合GB/T13810的规定的TC4钛合金材料制成。表面经着色阳极氧化处理。交付状态为灭菌和非灭菌。灭菌产品有效期5年 |  | / | 深圳市沃尔德外科医疗器械技术有限公司 | 0 | 2023-09-12 14:08 | 挂网 |  |  | 2023-09-12 14:08
2303021641004479347 | 发改委平台导入的中选产品数据 | C03140308705006052140000166 | 组合式外固定支架-连接棒（环） | 直径φ5mm、尺码M | SWA IV | 铝合金 | 组合式外固定支架 | 苏械注准20172040864 | 组合式外固定支架由连接杆类、夹杆类、连接件类、连接环类组件组成。该产品以非无菌状态提供。一次性使用。 |  |  | 江苏双羊医疗器械有限公司 | 0 | 2023-09-12 14:08 | 挂网 |  |  | 2023-09-12 14:08
2303021641004479373 | 发改委平台导入的中选产品数据 | C03140108703001092740002913 | 骨牵引针 | （螺纹针Ⅶ型）Φ1.0×150 | FQYN Ⅱ 11 | 钛合金 | 骨牵引针 | 京械注准20192040497 | 见附页 |  | / | 北京市富乐科技开发有限公司 | 0 | 2023-09-12 14:08 | 挂网 |  |  | 2023-09-12 14:08
2303021641004479650 | 发改委平台导入的中选产品数据 | C03140108703001092740002501 | 骨牵引针 | （螺纹针Ⅱ型）Φ2.5×150 | FQYP Ⅲ 03 | 钛合金 | 骨牵引针 | 京械注准20192040497 | 见附页 |  | / | 北京市富乐科技开发有限公司 | 0 | 2023-09-12 14:08 | 挂网 |  |  | 2023-09-12 14:08
2303021641004479718 | 发改委平台导入的中选产品数据 | C03160108903008001130000794 | 钛合金骨针 | 直径2.0mm,长度440mm | GZLW 01 | 钛合金 | 钛合金骨针 | 国械注准20183461032 | 该产品采用符合GB/T13810标准的TC4钛合金材料制成，表面可经微弧阳极氧化处理，非灭菌包装。 |  |  | 江苏荷普医疗科技股份有限公司 | 0 | 2023-09-12 14:08 | 挂网 |  |  | 2023-09-12 14:08
2303021641004479780 | 发改委平台导入的中选产品数据 | C03250608901001023660000064 | 脊柱复位内固定系统-U型钉 | 6.0×40 | CGW-I 48936040 | 钛合金 | 脊柱复位内固定系统 | 国械注准20143131872 | 该系统分为CGW-Ⅰ 系统，CSRS-Ⅰ 系统和CSRS-Ⅱ系统。产品由符合GB/T13810的TC4钛合金制造。CGW-Ⅰ型固定系统由光滑棍、网纹棍、椎弓根钉、自锁螺钉、角度U型钉、U型钉、偏口U型钉、封口椎弓根钉、椎弓根钩、椎板钩、万向块、万向侧块、左、右、侧块、固定块、光滑连接棍、网纹连接棍、连接块、锁固螺帽、垫高螺帽、球面螺帽、平面螺帽、固定垫片、盖、连接器、小螺钉、衬套、推拉力钉、连接杆组成。CSRS-Ⅰ 脊柱复位内固定系统由滑脱复位杆、推拉力钉、U型钉、角度U型钉、光滑棍、网纹棍、球面螺帽、锁固螺帽、垫高螺帽、小螺钉组成。CSRS-Ⅱ型固定系统由连接杆、椎弓根螺钉、椎板钩、平面螺帽组成。非灭菌包装。表面处理状态分为阳极化表面和非阳极化表面。 |  | / | 博能华医疗器械（北京）有限公司 | 0 | 2023-09-12 14:08 | 挂网 |  |  | 2023-09-12 14:08
2303021641004479804 | 发改委平台导入的中选产品数据 | C03160108903002001130001302 | 钛合金骨针 | 直径2.8mm,长度100mm | GZB 02 | 钛合金 | 钛合金骨针 | 国械注准20183461032 | 该产品采用符合GB/T13810标准的TC4钛合金材料制成，表面可经微弧阳极氧化处理，非灭菌包装。 |  |  | 江苏荷普医疗科技股份有限公司 | 0 | 2023-09-12 14:08 | 挂网 |  |  | 2023-09-12 14:08
2303021641004479915 | 发改委平台导入的中选产品数据 | C03160108903008001130000094 | 钛合金骨针 | 直径2.5mm,长度100mm | GZLW 03 | 钛合金 | 钛合金骨针 | 国械注准20183461032 | 该产品采用符合GB/T13810标准的TC4钛合金材料制成，表面可经微弧阳极氧化处理，非灭菌包装。 |  |  | 江苏荷普医疗科技股份有限公司 | 0 | 2023-09-12 14:08 | 挂网 |  |  | 2023-09-12 14:08
2303021641004479998 | 发改委平台导入的中选产品数据 | C03250808900001092740000826 | 脊柱后路钉棒系统-横连钩 | （横连双钩）φ6.5×90 | FJG4 | 不区分 | 脊柱后路钉棒系统 | 国械注准20183131758 | 该产品由矫形用钉、矫形用钩、矫形用棒及横向连接器组成，其中横向连接器包括横连钩、横连棒及连接器。产品采用符合GB/T 13810标准规定的TC4钛合金材料制成，矫形用棒还可采用符合GB/T 13810标准规定的TC4ELI钛合金材料制成。钛合金产品表面可经阳极氧化处理。非灭菌包装。 |  | / | 北京市富乐科技开发有限公司 | 0 | 2023-09-12 14:08 | 挂网 |  |  | 2023-09-12 14:08
2303021641004480063 | 发改委平台导入的中选产品数据 | C03140108703001092740001050 | 骨牵引针 | （螺纹针Ⅴ型）Φ1.6×150 | FQYP Ⅱ 09 | 钛合金 | 骨牵引针 | 京械注准20192040497 | 见附页 |  | / | 北京市富乐科技开发有限公司 | 0 | 2023-09-12 14:08 | 挂网 |  |  | 2023-09-12 14:08
2303021641004480304 | 发改委平台导入的中选产品数据 | C03210108901002092740005241 | 颈椎后路钉板系统-颈椎后路板 | （颈椎后路板）35×5×0.8 5孔 | FJH-A13 | 纯钛 | 颈椎后路钉板系统 | 国械注准20153131627 | 该产品由颈椎后路板和配套用钉组成。其中颈椎后路板由符合GB/T13810标准规定的TA2或TA3或TA4纯钛材料制成，配套用钉由符合GB/T13810标准规定的TC4钛合金材料制成。表面分为阳极氧化处理状态以及本色状态。非灭菌包装。 |  | / | 北京市富乐科技开发有限公司 | 0 | 2023-09-12 14:08 | 挂网 |  |  | 2023-09-12 14:08
2303021641004480323 | 发改委平台导入的中选产品数据 | C03120407903023075510000037 | 螺钉系统-松质骨螺钉 | 部分螺纹75mm | 815540075 | 钛合金 | 螺钉系统Screw System | 国械注进20143465571 | 该产品由皮质骨螺钉、松质骨螺钉、加压螺钉和垫圈组成，采用符合ISO5832-3标准的Ti6Al4V合金制造，产品表面经阳极氧化处理，非灭菌包装。 |  | 捷迈（上海）医疗国际贸易有限公司 | 捷迈（上海）医疗国际贸易有限公司 | 0 | 2023-09-12 14:08 | 挂网 |  |  | 2023-09-12 14:08
2303021641004480346 | 发改委平台导入的中选产品数据 | C03160108903002001130001563 | 钛合金骨针 | 直径6.0mm,长度500mm | GZZ 02 | 钛合金 | 钛合金骨针 | 国械注准20183461032 | 该产品采用符合GB/T13810标准的TC4钛合金材料制成，表面可经微弧阳极氧化处理，非灭菌包装。 |  |  | 江苏荷普医疗科技股份有限公司 | 0 | 2023-09-12 14:08 | 挂网 |  |  | 2023-09-12 14:08
2303021641004480609 | 发改委平台导入的中选产品数据 | C03250208901002042230000078 | 脊柱后路内固定系统-钛棒 | Φ6.0×110，阳极氧化 | Devine-TL6.0型 | 钛合金 | 脊柱后路内固定系统 | 国械注准20143462104 | 该产品分为Devine-TL5.5型、Devine-TL6.0型、Devine-TL6.35型、Devine-CD型。其中Devine-TL5.5型、Devine-TL6.0型、Devine-TL6.35型由定向螺钉、万向螺钉、长尾定向螺钉、长尾万向螺钉、复位定向螺钉、复位万向螺钉、骶髂定向螺钉、钛棒、弧形钛棒、5.5可调横连接、5.5横联装置、6.0可调横连接、6.0横联装置、6.35可调横连接、6.35横联装置、椎弓根钩、宽刃钩、窄刃钩、宽刃斜坡钩、窄刃斜坡钩、腰椎上椎板钩、腰椎下椎板钩、体部延长钩、胸椎斜角钩、偏移钩、多米诺连接头、顶丝组成;Devine-CD型由连接棒、锥形连接棒、连接棒(弧形)、锥形连接棒(弧形)、椎弓根螺钉、钛棒连接座(一)、自断顶丝、横联装置、可调横连接、钛棒连接座(二)、骶髂螺钉、骶髂固定座、椎板连接棒组成。材料采用符合GB/T 13810中TC4钛合金,表面有阳极氧化处理和非阳极氧化两种处理状态。包装有灭菌和非灭菌包装。 |  |  | 常州奥斯迈医疗器械有限公司 | 0 | 2023-09-12 14:08 | 挂网 |  |  | 2023-09-12 14:08
2303021641004480666 | 发改委平台导入的中选产品数据 | C03251208900000092740002135 | 脊柱后路钉棒系统-矫形用钉 | （UP单芯钉 双线）4.5-φ7.0×55 | FJD3 | 不区分 | 脊柱后路钉棒系统 | 国械注准20173134057 | 该产品包括矫形用钉、矫形用棒及连接装置。产品采用符合GB/T 13810标准规定的TC4钛合金材料制成。钛合金产品表面可经着色阳极氧化或黑灰色阳极氧化处理。产品分灭菌和非灭菌两种交付状态。灭菌产品经辐照灭菌，灭菌有效期为4年。 |  | / | 北京市富乐科技开发有限公司 | 0 | 2023-09-12 14:08 | 挂网 |  |  | 2023-09-12 14:08
2303021641004481082 | 发改委平台导入的中选产品数据 | C03140108703001092740000398 | 骨牵引针 | （螺纹针Ⅴ型）Φ1.5×145-55 | FQYPⅠ09 | 钛合金 | 骨牵引针 | 京械注准20192040497 | 见附页 |  | / | 北京市富乐科技开发有限公司 | 0 | 2023-09-12 14:08 | 挂网 |  |  | 2023-09-12 14:08
2303021641004481123 | 发改委平台导入的中选产品数据 | C03200408900004091220000073 | 颈椎前路钢板系统-螺钉 | （C-Mark 固定角度自钻螺钉(钛合金)）4.5×25mm | WGB4Z03 | 不区分 | 颈椎前路钢板系统 | 国械注准20173130342 | 颈椎前路钢板系统分为WGB4Z01型（Cervilock I 颈椎前路钢板系统）、WGB4Z02型（Cervilock II 颈椎前路钢板系统）、WGB4Z03型（C-Mark 颈椎前路钢板系统）和WGB4Z04型（Tarp颈椎前路钢板系统）和WGB4Z05型（NH颈椎前路钢板系统）。由钢板和螺钉组成。采用GB/T 13810中规定的TC4钛合金材料制造，产品表面可经阳极氧化处理。分为灭菌和非灭菌两种包装。 |  | / | 山东威高骨科材料股份有限公司 | 0 | 2023-09-12 14:08 | 挂网 |  |  | 2023-09-12 14:08
2303021641004481125 | 发改委平台导入的中选产品数据 | C03111508002010092740017139 | 解剖型接骨板 | （2.4髁微型Ⅲ）左4孔 | FYC06 | 纯钛 | 解剖型接骨板 | 国械注准20183461749 | 该产品由符合GB/T 13810-2007的TA2、TA3或TA4的纯钛材料制造，表面状态分为阳极氧化和本色状态两种，非灭菌状态提供 |  | / | 北京市富乐科技开发有限公司 | 0 | 2023-09-12 14:08 | 挂网 |  |  | 2023-09-12 14:08
2303021641004481262 | 发改委平台导入的中选产品数据 | C01020900115058078340000156 | 胆道支架 | 支架长度（伸直后）188.0＋6.5/-5.5,侧翼间距170±4，外径φ2.85±0.09，内径φ2＋0.05/-0.13,先端内径φ1.8＋0.15/-0.05，先端到侧孔中心距离（侧孔位置）8.5±1.0 | PBD-1032-0817 | 聚合物 | 胆道支架ディスポーザブル胆管ステント | 国械注进20183130497 | 该胆道支架产品有预装式和非预装式。预装式产品由支架、推送器以及保护套部件构成。非预装式产品由支架、保护套或调直器构成。还有单独包装的推动器型号。支架由乙烯-醋酸乙烯共聚物和氧化铋制成，含有酞菁蓝染料。产品经环氧乙烷灭菌，一次性使用，灭菌有效期3年。 |  | 奥林巴斯贸易（上海）有限公司 | 奥林巴斯贸易（上海）有限公司 | 0 | 2023-09-12 14:08 | 挂网 |  |  | 2023-09-12 14:08
2303021641004481416 | 发改委平台导入的中选产品数据 | C03140408701004039240000014 | 外固定支架 | （全螺纹杆 不锈钢）H：6，L：95 | MZH50 | 不锈钢 | 外固定支架 | 冀械注准20192040111 | 由长短轴架体、全环、C环、半环、骨针夹头、万向夹头、延长加压调节器、长度调节装置、连接杆、各种形式的固定夹组成 |  | / | 河北博川医疗器械有限公司 | 0 | 2023-09-12 14:08 | 挂网 |  |  | 2023-09-12 14:08
2303021641004481432 | 发改委平台导入的中选产品数据 | C03111508002010092740016542 | 解剖型接骨板 | （2.4髁微型Ⅱ）9孔 加压孔 | FYC06 | 纯钛 | 解剖型接骨板 | 国械注准20183461749 | 该产品由符合GB/T 13810-2007的TA2、TA3或TA4的纯钛材料制造，表面状态分为阳极氧化和本色状态两种，非灭菌状态提供 |  | / | 北京市富乐科技开发有限公司 | 0 | 2023-09-12 14:08 | 挂网 |  |  | 2023-09-12 14:08
2303021641004481452 | 发改委平台导入的中选产品数据 | C03120507903016092740000140 | 锁定接骨螺钉 | （锁定螺钉）φ2.7×45 | FKDS23 | 钛合金 | 锁定接骨螺钉 | 国械注准20153131865 | 锁定接骨螺钉由锁定螺钉、填塞钉I、填塞钉II、连接螺塞组成。产品由符合GB/T13810标准规定的TC4钛合金材料制成，表面状态分为阳极氧化或本色状态两种，非灭菌状态提供。 |  | / | 北京市富乐科技开发有限公司 | 0 | 2023-09-12 14:08 | 挂网 |  |  | 2023-09-12 14:08
2303021641004481497 | 发改委平台导入的中选产品数据 | C03140108703001092740000571 | 骨牵引针 | （螺纹针Ⅺ型）Φ2.0×155-65 | FQYN Ⅲ 15 | 钛合金 | 骨牵引针 | 京械注准20192040497 | 见附页 |  | / | 北京市富乐科技开发有限公司 | 0 | 2023-09-12 14:08 | 挂网 |  |  | 2023-09-12 14:08
2303021641004481591 | 发改委平台导入的中选产品数据 | C03140108703001092740005415 | 骨牵引针 | （螺纹针Ⅱ型）Φ3.0×140-15 | FQYNⅠ03 | 钛合金 | 骨牵引针 | 京械注准20192040497 | 见附页 |  | / | 北京市富乐科技开发有限公司 | 0 | 2023-09-12 14:08 | 挂网 |  |  | 2023-09-12 14:08
2303021641004481606 | 黑龙江省高值医用耗材企业产品增补挂网2021年第一批次 | C07010108902004056100014604 | 钛合金异型接骨板及配套螺钉系统-接骨板 | （直形接骨板）厚度0.6mm，长度30mm | SSBP I | 合金 | 钛合金异型接骨板及配套螺钉系统 | 国械注准20153132160 | 该产品由异型接骨板及螺钉组成。其中异型接骨板根据不同形状分为直、单叉、双叉、T、L、口字、U、H、树叉状、X、圆形的接骨板。由符合GB/T13810标准要求的TC4钛合金材料制成，产品表面经阳极氧化处理。环氧乙烷灭菌或非灭菌包装，无菌有效期5年。 |  | / | 深圳市沃尔德外科医疗器械技术有限公司 | 0 | 2023-09-12 14:08 | 挂网 |  |  | 2023-09-12 14:08
2303021641004481679 | 发改委平台导入的中选产品数据 | C03140108703001092740004613 | 骨牵引针 | （螺纹针Ⅰ型）Φ1.0×150 | FQYP Ⅱ 01 | 钛合金 | 骨牵引针 | 京械注准20192040497 | 见附页 |  | / | 北京市富乐科技开发有限公司 | 0 | 2023-09-12 14:08 | 挂网 |  |  | 2023-09-12 14:08
2303021641004481721 | 发改委平台导入的中选产品数据 | C03160108903008001130000344 | 钛合金骨针 | 直径3.0mm,长度500mm | GZLW 06 | 钛合金 | 钛合金骨针 | 国械注准20183461032 | 该产品采用符合GB/T13810标准的TC4钛合金材料制成，表面可经微弧阳极氧化处理，非灭菌包装。 |  |  | 江苏荷普医疗科技股份有限公司 | 0 | 2023-09-12 14:08 | 挂网 |  |  | 2023-09-12 14:08
2303021641004481779 | 发改委平台导入的中选产品数据 | C03140308701007039240000391 | 外固定支架 | （大型斜式 不锈钢）L：1.5 | MDC08 | 不锈钢 | 外固定支架 | 冀械注准20192040111 | 由长短轴架体、全环、C环、半环、骨针夹头、万向夹头、延长加压调节器、长度调节装置、连接杆、各种形式的固定夹组成 |  | / | 河北博川医疗器械有限公司 | 0 | 2023-09-12 14:08 | 挂网 |  |  | 2023-09-12 14:08
2303021641004481981 | 发改委平台导入的中选产品数据 | C03140308701007039240000651 | 外固定支架 | （中型斜式 不锈钢）L：4.5 | MDC05 | 不锈钢 | 外固定支架 | 冀械注准20192040111 | 由长短轴架体、全环、C环、半环、骨针夹头、万向夹头、延长加压调节器、长度调节装置、连接杆、各种形式的固定夹组成 |  | / | 河北博川医疗器械有限公司 | 0 | 2023-09-12 14:08 | 挂网 |  |  | 2023-09-12 14:08
2303021641004482012 | 发改委平台导入的中选产品数据 | C03210108901002092740004747 | 颈椎后路钉板系统-颈椎后路板 | （颈椎后路板）51×9×3 4孔 | FJH-A08 | 纯钛 | 颈椎后路钉板系统 | 国械注准20153131627 | 该产品由颈椎后路板和配套用钉组成。其中颈椎后路板由符合GB/T13810标准规定的TA2或TA3或TA4纯钛材料制成，配套用钉由符合GB/T13810标准规定的TC4钛合金材料制成。表面分为阳极氧化处理状态以及本色状态。非灭菌包装。 |  | / | 北京市富乐科技开发有限公司 | 0 | 2023-09-12 14:08 | 挂网 |  |  | 2023-09-12 14:08
2303021641004482289 | 黑龙江省高值医用耗材企业产品增补挂网2021年第一批次 | C03110708003026056100000595 | 钛合金异型接骨板及配套螺钉系统 | （单叉形接骨板）厚度1.0mm，长度65mm | SACBPII | 钛合金 | 钛合金异型接骨板及配套螺钉系统 | 国械注准20153132160 | 该产品由异型接骨板及螺钉组成。其中异型接骨板根据不同形状分为直、单叉、双叉、T、L、口字、U、H、树叉状、X、圆形的接骨板。由符合GB/T13810标准要求的TC4钛合金材料制成，产品表面经阳极氧化处理。环氧乙烷灭菌或非灭菌包装，无菌有效期5年。 |  | / | 深圳市沃尔德外科医疗器械技术有限公司 | 0 | 2023-09-12 14:08 | 挂网 |  |  | 2023-09-12 14:08
2303021641004482507 | 发改委平台导入的中选产品数据 | C03250508901003023660000304 | 脊柱复位内固定系统-U型钉 | 7.5×55 | CGW-I 48927555 | 钛合金 | 脊柱复位内固定系统 | 国械注准20143131872 | 该系统分为CGW-Ⅰ 系统，CSRS-Ⅰ 系统和CSRS-Ⅱ系统。产品由符合GB/T13810的TC4钛合金制造。CGW-Ⅰ型固定系统由光滑棍、网纹棍、椎弓根钉、自锁螺钉、角度U型钉、U型钉、偏口U型钉、封口椎弓根钉、椎弓根钩、椎板钩、万向块、万向侧块、左、右、侧块、固定块、光滑连接棍、网纹连接棍、连接块、锁固螺帽、垫高螺帽、球面螺帽、平面螺帽、固定垫片、盖、连接器、小螺钉、衬套、推拉力钉、连接杆组成。CSRS-Ⅰ 脊柱复位内固定系统由滑脱复位杆、推拉力钉、U型钉、角度U型钉、光滑棍、网纹棍、球面螺帽、锁固螺帽、垫高螺帽、小螺钉组成。CSRS-Ⅱ型固定系统由连接杆、椎弓根螺钉、椎板钩、平面螺帽组成。非灭菌包装。表面处理状态分为阳极化表面和非阳极化表面。 |  | / | 博能华医疗器械（北京）有限公司 | 0 | 2023-09-12 14:08 | 挂网 |  |  | 2023-09-12 14:08
2303021641004482572 | 黑龙江省高值医用耗材企业产品增补挂网2021年第一批次 | C07010108901002056100001549 | 微小型接骨板、螺钉系统 | 厚度1.8mm*20孔 | XHLS07 | 纯钛 | 微小型接骨板、螺钉系统 | 国械注准20153461763 | 该产品由不同型号的微小型接骨板及配套螺钉组成，接骨板材料的化学成分、显微组织符合GB/T13810中的纯钛，螺钉材料的化学成分、显微组织符合GB/T13810中的Ti6A14V，产品表面经过阳极化处理，一次性使用，有灭菌包装及非无菌包装 |  | / | 深圳市沃尔德外科医疗器械技术有限公司 | 0 | 2023-09-12 14:08 | 挂网 |  |  | 2023-09-12 14:08
2303021641004482673 | 发改委平台导入的中选产品数据 | C03140108703001092740004890 | 骨牵引针 | （螺纹针Ⅸ型）Φ2.5×250 | FQYP Ⅱ 13 | 钛合金 | 骨牵引针 | 京械注准20192040497 | 见附页 |  | / | 北京市富乐科技开发有限公司 | 0 | 2023-09-12 14:08 | 挂网 |  |  | 2023-09-12 14:08
2303021641004482814 | 发改委平台导入的中选产品数据 | C03140108703001092740005485 | 骨牵引针 | （螺纹针Ⅴ型）Φ5.0×150-40 | FQYN Ⅱ 09 | 钛合金 | 骨牵引针 | 京械注准20192040497 | 见附页 |  | / | 北京市富乐科技开发有限公司 | 0 | 2023-09-12 14:08 | 挂网 |  |  | 2023-09-12 14:08
2303021641004482876 | 发改委平台导入的中选产品数据 | C03140108703001092740000753 | 骨牵引针 | （光杆针Ⅲ型）Φ1.2×150 | FQYP Ⅲ 06 | 钛合金 | 骨牵引针 | 京械注准20192040497 | 见附页 |  | / | 北京市富乐科技开发有限公司 | 0 | 2023-09-12 14:08 | 挂网 |  |  | 2023-09-12 14:08
2303021641004482878 | 发改委平台导入的中选产品数据 | C03140108703001092740001093 | 骨牵引针 | （螺纹针Ⅺ型）Φ5.0×120-50 | FQYPⅠ15 | 钛合金 | 骨牵引针 | 京械注准20192040497 | 见附页 |  | / | 北京市富乐科技开发有限公司 | 0 | 2023-09-12 14:08 | 挂网 |  |  | 2023-09-12 14:08
2303021641004482956 | 发改委平台导入的中选产品数据 | C03160108903008001130000056 | 钛合金骨针 | 直径5.0mm,长度25mm | GZLW 03 | 钛合金 | 钛合金骨针 | 国械注准20183461032 | 该产品采用符合GB/T13810标准的TC4钛合金材料制成，表面可经微弧阳极氧化处理，非灭菌包装。 |  |  | 江苏荷普医疗科技股份有限公司 | 0 | 2023-09-12 14:08 | 挂网 |  |  | 2023-09-12 14:08
2303021641004483194 | 发改委平台导入的中选产品数据 | C03240308900000092740003043 | 脊柱前路钉棒系统-脊柱钉 | （US钉）6.0-φ6.0×45 | FJQD2 | 不区分 | 脊柱前路钉棒系统 | 国械注准20173134126 | 该产品包括脊柱钉、椎体垫片、脊柱棒、横连钩。产品采用符合GB/T13810标准规定的TC4钛合金材料制造，表面可经阳极氧化处理，非灭菌包装。 |  | / | 北京市富乐科技开发有限公司 | 0 | 2023-09-12 14:08 | 挂网 |  |  | 2023-09-12 14:08
2303021641004483452 | 黑龙江省高值医用耗材企业产品增补挂网2021年第一批次 | C03250508901021056100000014 | 胸腰椎后路内固定系统 | （复位螺钉）φ8.0*65mm | NSSII 6.0型 | 钛合金 | 胸腰椎后路内固定系统 | 国械注准20213130018 | 该产品由矫形钉、螺母、连接棒、椎板钩、横连器、侧方连接器部分组成。该产品采用符合GB/T13810的规定的TC4钛合金材料制成。表面经着色阳极氧化处理。交付状态为灭菌和非灭菌。灭菌产品有效期5年 |  | / | 深圳市沃尔德外科医疗器械技术有限公司 | 0 | 2023-09-12 14:08 | 挂网 |  |  | 2023-09-12 14:08
2303021641004483453 | 发改委平台导入的中选产品数据 | C03240308900000092740001485 | 脊柱前路钉棒系统-脊柱钉 | （单向钉）6.0-φ4.5×20 | FJQD1 | 不区分 | 脊柱前路钉棒系统 | 国械注准20173134126 | 该产品包括脊柱钉、椎体垫片、脊柱棒、横连钩。产品采用符合GB/T13810标准规定的TC4钛合金材料制造，表面可经阳极氧化处理，非灭菌包装。 |  | / | 北京市富乐科技开发有限公司 | 0 | 2023-09-12 14:08 | 挂网 |  |  | 2023-09-12 14:08
2303021641004483465 | 发改委平台导入的中选产品数据 | C03140108703001092740002332 | 骨牵引针 | （螺纹针Ⅶ型）Φ2.0×130-40 | FQYP Ⅱ 11 | 钛合金 | 骨牵引针 | 京械注准20192040497 | 见附页 |  | / | 北京市富乐科技开发有限公司 | 0 | 2023-09-12 14:08 | 挂网 |  |  | 2023-09-12 14:08
2303021641004483611 | 发改委平台导入的中选产品数据 | C03250508901001023660000196 | 脊柱复位内固定系统-U型钉 | 7.5×60 | CGW-I 48957560 | 钛合金 | 脊柱复位内固定系统 | 国械注准20143131872 | 该系统分为CGW-Ⅰ 系统，CSRS-Ⅰ 系统和CSRS-Ⅱ系统。产品由符合GB/T13810的TC4钛合金制造。CGW-Ⅰ型固定系统由光滑棍、网纹棍、椎弓根钉、自锁螺钉、角度U型钉、U型钉、偏口U型钉、封口椎弓根钉、椎弓根钩、椎板钩、万向块、万向侧块、左、右、侧块、固定块、光滑连接棍、网纹连接棍、连接块、锁固螺帽、垫高螺帽、球面螺帽、平面螺帽、固定垫片、盖、连接器、小螺钉、衬套、推拉力钉、连接杆组成。CSRS-Ⅰ 脊柱复位内固定系统由滑脱复位杆、推拉力钉、U型钉、角度U型钉、光滑棍、网纹棍、球面螺帽、锁固螺帽、垫高螺帽、小螺钉组成。CSRS-Ⅱ型固定系统由连接杆、椎弓根螺钉、椎板钩、平面螺帽组成。非灭菌包装。表面处理状态分为阳极化表面和非阳极化表面。 |  | / | 博能华医疗器械（北京）有限公司 | 0 | 2023-09-12 14:08 | 挂网 |  |  | 2023-09-12 14:08
2303021641004483615 | 发改委平台导入的中选产品数据 | C03140108703001092740002463 | 骨牵引针 | （螺纹针Ⅱ型）Φ6.0×200-70 | FQYP Ⅲ 03 | 钛合金 | 骨牵引针 | 京械注准20192040497 | 见附页 |  | / | 北京市富乐科技开发有限公司 | 0 | 2023-09-12 14:08 | 挂网 |  |  | 2023-09-12 14:08
2303021641004483892 | 发改委平台导入的中选产品数据 | C03290109704006092740002646 | 椎间融合器 | （椎间置换后路融合器）25×9×8 0° | FRY05Ⅰ | 钛合金 | 椎间融合器 | 国械注准20183131751 | 该产品由柱形融合器、楔形融合器、弧形融合器、螺纹融合器、前路融合器和后路融合器组成。由符合GB/T 13810标准规定的TC4钛合金材料制成。产品表面可经阳极氧化处理。非灭菌包装。 |  | / | 北京市富乐科技开发有限公司 | 0 | 2023-09-12 14:08 | 挂网 |  |  | 2023-09-12 14:08
2303021641004484028 | 发改委平台导入的中选产品数据 | C03120507903023092740000921 | 空心钉系统-空心螺钉 | （DHC空心螺钉）Φ7.0×75-16 | FD-Ⅰ01 | 钛合金 | 空心钉系统 | 国械注准20183131759 | 该产品由UHC空心螺钉、DHC空心螺钉、LHC空心螺钉和垫圈组成，由符合GB/T 13810标准规定的TC4钛合金材料制成。表面可经阳极氧化处理。非灭菌包装。 |  | / | 北京市富乐科技开发有限公司 | 0 | 2023-09-12 14:08 | 挂网 |  |  | 2023-09-12 14:08
2303021641004484234 | 发改委平台导入的中选产品数据 | C03160108903002001130000335 | 钛合金骨针 | 直径4.0mm,长度380mm | GZB 01 | 钛合金 | 钛合金骨针 | 国械注准20183461032 | 该产品采用符合GB/T13810标准的TC4钛合金材料制成，表面可经微弧阳极氧化处理，非灭菌包装。 |  |  | 江苏荷普医疗科技股份有限公司 | 0 | 2023-09-12 14:08 | 挂网 |  |  | 2023-09-12 14:08
2303021641004484316 | 发改委平台导入的中选产品数据 | C03251208900000092740002568 | 脊柱后路钉棒系统-矫形用钉 | （UP单芯钉）6.0-φ7.5×25 | FJD3 | 不区分 | 脊柱后路钉棒系统 | 国械注准20173134057 | 该产品包括矫形用钉、矫形用棒及连接装置。产品采用符合GB/T 13810标准规定的TC4钛合金材料制成。钛合金产品表面可经着色阳极氧化或黑灰色阳极氧化处理。产品分灭菌和非灭菌两种交付状态。灭菌产品经辐照灭菌，灭菌有效期为4年。 |  | / | 北京市富乐科技开发有限公司 | 0 | 2023-09-12 14:08 | 挂网 |  |  | 2023-09-12 14:08
2303021641004484577 | 发改委平台导入的中选产品数据 | C03140108703001092740002132 | 骨牵引针 | （光杆针Ⅰ型）Φ1.5×40 | FQYP Ⅱ 02 | 钛合金 | 骨牵引针 | 京械注准20192040497 | 见附页 |  | / | 北京市富乐科技开发有限公司 | 0 | 2023-09-12 14:08 | 挂网 |  |  | 2023-09-12 14:08
2303021641004484641 | 发改委平台导入的中选产品数据 | C03140108703001092740005740 | 骨牵引针 | （螺纹针Ⅺ型）Φ6.0×200-60 | FQYNⅠ15 | 钛合金 | 骨牵引针 | 京械注准20192040497 | 见附页 |  | / | 北京市富乐科技开发有限公司 | 0 | 2023-09-12 14:08 | 挂网 |  |  | 2023-09-12 14:08
2303021641004484729 | 发改委平台导入的中选产品数据 | C03160108903002001130001419 | 钛合金骨针 | 直径1.2mm,长度200mm | GZB 03 | 钛合金 | 钛合金骨针 | 国械注准20183461032 | 该产品采用符合GB/T13810标准的TC4钛合金材料制成，表面可经微弧阳极氧化处理，非灭菌包装。 |  |  | 江苏荷普医疗科技股份有限公司 | 0 | 2023-09-12 14:08 | 挂网 |  |  | 2023-09-12 14:08
2303021641004485068 | 发改委平台导入的中选产品数据 | C03200408900008091220000147 | 颈椎前路钢板系统-螺钉 | （C-Mark 可调角度自钻螺钉(钛合金)）4.5×20mm | WGB4Z03 | 不区分 | 颈椎前路钢板系统 | 国械注准20173130342 | 颈椎前路钢板系统分为WGB4Z01型（Cervilock I 颈椎前路钢板系统）、WGB4Z02型（Cervilock II 颈椎前路钢板系统）、WGB4Z03型（C-Mark 颈椎前路钢板系统）和WGB4Z04型（Tarp颈椎前路钢板系统）和WGB4Z05型（NH颈椎前路钢板系统）。由钢板和螺钉组成。采用GB/T 13810中规定的TC4钛合金材料制造，产品表面可经阳极氧化处理。分为灭菌和非灭菌两种包装。 |  | / | 山东威高骨科材料股份有限公司 | 0 | 2023-09-12 14:08 | 挂网 |  |  | 2023-09-12 14:08
2303021641004485134 | 发改委平台导入的中选产品数据 | C03160108903008001130000131 | 钛合金骨针 | 直径2.8mm,长度200mm | GZLW 04 | 钛合金 | 钛合金骨针 | 国械注准20183461032 | 该产品采用符合GB/T13810标准的TC4钛合金材料制成，表面可经微弧阳极氧化处理，非灭菌包装。 |  |  | 江苏荷普医疗科技股份有限公司 | 0 | 2023-09-12 14:08 | 挂网 |  |  | 2023-09-12 14:08
2303021641004485157 | 发改委平台导入的中选产品数据 | C03251208900000092740001950 | 脊柱后路钉棒系统-矫形用钉 | （UP单芯钉 双线）4.5-φ8.0×75 | FJD3 | 不区分 | 脊柱后路钉棒系统 | 国械注准20173134057 | 该产品包括矫形用钉、矫形用棒及连接装置。产品采用符合GB/T 13810标准规定的TC4钛合金材料制成。钛合金产品表面可经着色阳极氧化或黑灰色阳极氧化处理。产品分灭菌和非灭菌两种交付状态。灭菌产品经辐照灭菌，灭菌有效期为4年。 |  | / | 北京市富乐科技开发有限公司 | 0 | 2023-09-12 14:08 | 挂网 |  |  | 2023-09-12 14:08
2303021641004485282 | 发改委平台导入的中选产品数据 | C03200408900004091220000017 | 颈椎前路钢板系统-螺钉 | （C-Mark 固定角度自钻螺钉(钛合金)）4.0×27mm | WGB4Z03 | 不区分 | 颈椎前路钢板系统 | 国械注准20173130342 | 颈椎前路钢板系统分为WGB4Z01型（Cervilock I 颈椎前路钢板系统）、WGB4Z02型（Cervilock II 颈椎前路钢板系统）、WGB4Z03型（C-Mark 颈椎前路钢板系统）和WGB4Z04型（Tarp颈椎前路钢板系统）和WGB4Z05型（NH颈椎前路钢板系统）。由钢板和螺钉组成。采用GB/T 13810中规定的TC4钛合金材料制造，产品表面可经阳极氧化处理。分为灭菌和非灭菌两种包装。 |  | / | 山东威高骨科材料股份有限公司 | 0 | 2023-09-12 14:08 | 挂网 |  |  | 2023-09-12 14:08
2303021641004485285 | 发改委平台导入的中选产品数据 | C03250608901021023660000160 | 脊柱复位内固定系统-偏口U型钉 | 7.5×30 | CGW-I 43117530 | 钛合金 | 脊柱复位内固定系统 | 国械注准20143131872 | 该系统分为CGW-Ⅰ 系统，CSRS-Ⅰ 系统和CSRS-Ⅱ系统。产品由符合GB/T13810的TC4钛合金制造。CGW-Ⅰ型固定系统由光滑棍、网纹棍、椎弓根钉、自锁螺钉、角度U型钉、U型钉、偏口U型钉、封口椎弓根钉、椎弓根钩、椎板钩、万向块、万向侧块、左、右、侧块、固定块、光滑连接棍、网纹连接棍、连接块、锁固螺帽、垫高螺帽、球面螺帽、平面螺帽、固定垫片、盖、连接器、小螺钉、衬套、推拉力钉、连接杆组成。CSRS-Ⅰ 脊柱复位内固定系统由滑脱复位杆、推拉力钉、U型钉、角度U型钉、光滑棍、网纹棍、球面螺帽、锁固螺帽、垫高螺帽、小螺钉组成。CSRS-Ⅱ型固定系统由连接杆、椎弓根螺钉、椎板钩、平面螺帽组成。非灭菌包装。表面处理状态分为阳极化表面和非阳极化表面。 |  | / | 博能华医疗器械（北京）有限公司 | 0 | 2023-09-12 14:08 | 挂网 |  |  | 2023-09-12 14:08
2303021641004485351 | 黑龙江省高值医用耗材企业产品增补挂网2021年第一批次 | C03290209701003056100000005 | 椎间融合器 | 13mm*16mm*6mm*6° | C03 | 聚醚醚酮（PEEK） | 椎间融合器 | 国械注准20213130159 | 该产品由融合器主体、显影针组成，其中融合器主体采用符合YY/T0660规定的聚醚醚酮（PEEK,VESTAKEEP i4R)材料制成，金属显影针采用符合GB/T13810规定的TC4钛合金材料制成，灭菌喝非灭菌包装。灭菌包装产品采用环氧乙烷灭菌，灭菌有效期5年 |  | / | 深圳市沃尔德外科医疗器械技术有限公司 | 0 | 2023-09-12 14:08 | 挂网 |  |  | 2023-09-12 14:08
2303021641004485400 | 发改委平台导入的中选产品数据 | C03240308900000092740003473 | 脊柱前路钉棒系统-脊柱钉 | （US长臂钉）4.5-φ5.0×50 | FJQD2 | 不区分 | 脊柱前路钉棒系统 | 国械注准20173134126 | 该产品包括脊柱钉、椎体垫片、脊柱棒、横连钩。产品采用符合GB/T13810标准规定的TC4钛合金材料制造，表面可经阳极氧化处理，非灭菌包装。 |  | / | 北京市富乐科技开发有限公司 | 0 | 2023-09-12 14:08 | 挂网 |  |  | 2023-09-12 14:08
2303021641004485406 | 发改委平台导入的中选产品数据 | C03140108703001092740002326 | 骨牵引针 | （螺纹针Ⅶ型）Φ2.0×160-70 | FQYP Ⅱ 11 | 钛合金 | 骨牵引针 | 京械注准20192040497 | 见附页 |  | / | 北京市富乐科技开发有限公司 | 0 | 2023-09-12 14:08 | 挂网 |  |  | 2023-09-12 14:08
2303021641004485489 | 发改委平台导入的中选产品数据 | C03140108703001092740001552 | 骨牵引针 | （螺纹针Ⅺ型）Φ4.0×80-35 | FQYP Ⅱ 15 | 钛合金 | 骨牵引针 | 京械注准20192040497 | 见附页 |  | / | 北京市富乐科技开发有限公司 | 0 | 2023-09-12 14:08 | 挂网 |  |  | 2023-09-12 14:08
2303021641004485691 | 黑龙江省高值医用耗材企业产品增补挂网2021年第一批次 | C03250608901021056100000067 | 胸腰椎后路内固定系统 | （椎弓根螺钉）φ7.0*30mm | NSSII 6.0型 | 钛合金 | 胸腰椎后路内固定系统 | 国械注准20213130018 | 该产品由矫形钉、螺母、连接棒、椎板钩、横连器、侧方连接器部分组成。该产品采用符合GB/T13810的规定的TC4钛合金材料制成。表面经着色阳极氧化处理。交付状态为灭菌和非灭菌。灭菌产品有效期5年 |  | / | 深圳市沃尔德外科医疗器械技术有限公司 | 0 | 2023-09-12 14:08 | 挂网 |  |  | 2023-09-12 14:08
2303021641004485841 | 发改委平台导入的中选产品数据 | C03140408701005039240000011 | 外固定支架 | （十字连接片 不锈钢）L：40，H：6 | MZH63 | 不锈钢 | 外固定支架 | 冀械注准20192040111 | 由长短轴架体、全环、C环、半环、骨针夹头、万向夹头、延长加压调节器、长度调节装置、连接杆、各种形式的固定夹组成 |  | / | 河北博川医疗器械有限公司 | 0 | 2023-09-12 14:08 | 挂网 |  |  | 2023-09-12 14:08
2303021641004485899 | 发改委平台导入的中选产品数据 | C03160108903008061400000036 | 金属髓内针 | （钛合金、非灭菌）φ1.0*120 | GZL02 | 钛合金 | 金属髓内针 | 国械注准20173131498 | 该产品由符合GB4234.1标准规定的00Cr18Ni14Mo3不锈钢材料或符合GB/T13810标准规定的TC4钛合金材料制成。钛合金材料产品表面无着色或经微弧阳极氧化表面处理。灭菌和非灭菌包装。灭菌包装产品经辐照灭菌，有效期为5年。 |  |  | 江苏安格尔医疗器械有限公司 | 0 | 2023-09-12 14:08 | 挂网 |  |  | 2023-09-12 14:08
2303021641004486004 | 发改委平台导入的中选产品数据 | C03160108903002001130001565 | 钛合金骨针 | 直径1.2mm,长度50mm | GZZ 02 | 钛合金 | 钛合金骨针 | 国械注准20183461032 | 该产品采用符合GB/T13810标准的TC4钛合金材料制成，表面可经微弧阳极氧化处理，非灭菌包装。 |  |  | 江苏荷普医疗科技股份有限公司 | 0 | 2023-09-12 14:08 | 挂网 |  |  | 2023-09-12 14:08
2303021641004486034 | 发改委平台导入的中选产品数据 | C03111508002010092740014545 | 解剖型接骨板 | （2.7Y型微型Ⅱ）12孔 加压孔 | FYC05 | 纯钛 | 解剖型接骨板 | 国械注准20183461749 | 该产品由符合GB/T 13810-2007的TA2、TA3或TA4的纯钛材料制造，表面状态分为阳极氧化和本色状态两种，非灭菌状态提供 |  | / | 北京市富乐科技开发有限公司 | 0 | 2023-09-12 14:08 | 挂网 |  |  | 2023-09-12 14:08
2303021641004486117 | 发改委平台导入的中选产品数据 | C03110608002006092740000915 | 解剖型接骨板 | （小T型Ⅳ）右9-4孔 | FYT02 | 纯钛 | 解剖型接骨板 | 国械注准20183461749 | 该产品由符合GB/T 13810-2007的TA2、TA3或TA4的纯钛材料制造，表面状态分为阳极氧化和本色状态两种，非灭菌状态提供 |  | / | 北京市富乐科技开发有限公司 | 0 | 2023-09-12 14:08 | 挂网 |  |  | 2023-09-12 14:08
2303021641004486141 | 发改委平台导入的中选产品数据 | C03140108703001092740000439 | 骨牵引针 | （螺纹针Ⅴ型）Φ4.0×100-35 | FQYPⅠ09 | 钛合金 | 骨牵引针 | 京械注准20192040497 | 见附页 |  | / | 北京市富乐科技开发有限公司 | 0 | 2023-09-12 14:08 | 挂网 |  |  | 2023-09-12 14:08
2303021641004486234 | 发改委平台导入的中选产品数据 | C03251208900000092740001817 | 脊柱后路钉棒系统-矫形用钉 | （UP单芯钉 双线）5.5-φ8.5×75 | FJD3 | 不区分 | 脊柱后路钉棒系统 | 国械注准20173134057 | 该产品包括矫形用钉、矫形用棒及连接装置。产品采用符合GB/T 13810标准规定的TC4钛合金材料制成。钛合金产品表面可经着色阳极氧化或黑灰色阳极氧化处理。产品分灭菌和非灭菌两种交付状态。灭菌产品经辐照灭菌，灭菌有效期为4年。 |  | / | 北京市富乐科技开发有限公司 | 0 | 2023-09-12 14:08 | 挂网 |  |  | 2023-09-12 14:08
2303021641004486242 | 发改委平台导入的中选产品数据 | C03140108703001092740000123 | 骨牵引针 | （光杆针Ⅲ型）Φ2.5×300 | FQYN Ⅱ 06 | 钛合金 | 骨牵引针 | 京械注准20192040497 | 见附页 |  | / | 北京市富乐科技开发有限公司 | 0 | 2023-09-12 14:08 | 挂网 |  |  | 2023-09-12 14:08
2303021641004486293 | 发改委平台导入的中选产品数据 | C03140108703001092740005434 | 骨牵引针 | （螺纹针Ⅱ型）Φ2.0×145-55 | FQYNⅠ03 | 钛合金 | 骨牵引针 | 京械注准20192040497 | 见附页 |  | / | 北京市富乐科技开发有限公司 | 0 | 2023-09-12 14:08 | 挂网 |  |  | 2023-09-12 14:08
2303021641004486372 | 发改委平台导入的中选产品数据 | C03140108703001092740001810 | 骨牵引针 | （螺纹针Ⅳ型）Φ1.8×280 | FQYN Ⅱ 07 | 钛合金 | 骨牵引针 | 京械注准20192040497 | 见附页 |  | / | 北京市富乐科技开发有限公司 | 0 | 2023-09-12 14:08 | 挂网 |  |  | 2023-09-12 14:08
2303021641004486399 | 发改委平台导入的中选产品数据 | C03290109704006092740002355 | 椎间融合器 | （螺纹融合器）φ9×22 7° | FRY03 | 钛合金 | 椎间融合器 | 国械注准20183131751 | 该产品由柱形融合器、楔形融合器、弧形融合器、螺纹融合器、前路融合器和后路融合器组成。由符合GB/T 13810标准规定的TC4钛合金材料制成。产品表面可经阳极氧化处理。非灭菌包装。 |  | / | 北京市富乐科技开发有限公司 | 0 | 2023-09-12 14:08 | 挂网 |  |  | 2023-09-12 14:08
2303021641004486445 | 发改委平台导入的中选产品数据 | C03160108903008001130001193 | 钛合金骨针 | 直径2.8mm,长度80mm | GZLW 01 | 钛合金 | 钛合金骨针 | 国械注准20183461032 | 该产品采用符合GB/T13810标准的TC4钛合金材料制成，表面可经微弧阳极氧化处理，非灭菌包装。 |  |  | 江苏荷普医疗科技股份有限公司 | 0 | 2023-09-12 14:08 | 挂网 |  |  | 2023-09-12 14:08
2303021641004486605 | 发改委平台导入的中选产品数据 | C07010108901004074790000507 | 颅颌面接骨板钉系统-颅颌面接骨板 | 4×16.3×0.6 R mm | LHL01-1 | 纯钛 | 颅颌面接骨板钉系统 | 国械注准20183460295 | 颅颌面接骨板钉系统由颅颌面接骨板、颅颌面接骨螺钉组成，颅颌面接骨板和颅颌面接骨螺钉配合使用。颅颌面接骨板产品选用GB/T 13810-2007中的规定的纯钛材料（TA2、TA3）制成。颅颌面接骨螺钉产品选用GB/T 13810-2007中的规定的钛合金材料（TC4）制成。颅颌面接骨板产品表面可为本色状态、表面着色阳极氧化状态、表面黑灰阳极氧化状态；颅颌面接骨螺钉产品表面可为本色状态、表面黑灰阳极氧化状态。产品采用无菌或非无菌状态交货。 |  |  | 天津市康尔医疗器械有限公司 | 0 | 2023-09-12 14:08 | 挂网 |  |  | 2023-09-12 14:08
2303021641004486680 | 发改委平台导入的中选产品数据 | C03250808900001092740000830 | 脊柱后路钉棒系统-横连钩 | （横连双钩）φ6.5×39 | FJG4 | 不区分 | 脊柱后路钉棒系统 | 国械注准20183131758 | 该产品由矫形用钉、矫形用钩、矫形用棒及横向连接器组成，其中横向连接器包括横连钩、横连棒及连接器。产品采用符合GB/T 13810标准规定的TC4钛合金材料制成，矫形用棒还可采用符合GB/T 13810标准规定的TC4ELI钛合金材料制成。钛合金产品表面可经阳极氧化处理。非灭菌包装。 |  | / | 北京市富乐科技开发有限公司 | 0 | 2023-09-12 14:08 | 挂网 |  |  | 2023-09-12 14:08
2303021641004486892 | 发改委平台导入的中选产品数据 | C03140108703001092740000033 | 骨牵引针 | （螺纹针Ⅴ型）Φ3.0×80-25 | FQYN Ⅲ 09 | 钛合金 | 骨牵引针 | 京械注准20192040497 | 见附页 |  | / | 北京市富乐科技开发有限公司 | 0 | 2023-09-12 14:08 | 挂网 |  |  | 2023-09-12 14:08
2303021641004486990 | 发改委平台导入的中选产品数据 | C03160108903002001130000458 | 钛合金骨针 | 直径1.5mm,长度40mm | GZB 01 | 钛合金 | 钛合金骨针 | 国械注准20183461032 | 该产品采用符合GB/T13810标准的TC4钛合金材料制成，表面可经微弧阳极氧化处理，非灭菌包装。 |  |  | 江苏荷普医疗科技股份有限公司 | 0 | 2023-09-12 14:08 | 挂网 |  |  | 2023-09-12 14:08
2303021641004487032 | 发改委平台导入的中选产品数据 | C03240408900000092740000066 | 脊柱前路钉棒系统-螺塞 | （M螺塞）φ7 | FJQD1 | 不区分 | 脊柱前路钉棒系统 | 国械注准20173134126 | 该产品包括脊柱钉、椎体垫片、脊柱棒、横连钩。产品采用符合GB/T13810标准规定的TC4钛合金材料制造，表面可经阳极氧化处理，非灭菌包装。 |  | / | 北京市富乐科技开发有限公司 | 0 | 2023-09-12 14:08 | 挂网 |  |  | 2023-09-12 14:08
2303021641004487197 | 发改委平台导入的中选产品数据 | C03140308704004039240000005 | 外固定支架 | （连接杆III 碳纤维）D：6 | MZH03 | 碳素及其他 | 外固定支架 | 冀械注准20192040111 | 由长短轴架体、全环、C环、半环、骨针夹头、万向夹头、延长加压调节器、长度调节装置、连接杆、各种形式的固定夹组成 |  | / | 河北博川医疗器械有限公司 | 0 | 2023-09-12 14:08 | 挂网 |  |  | 2023-09-12 14:08
2303021641004487282 | 发改委平台导入的中选产品数据 | C03140108703001092740002342 | 骨牵引针 | （螺纹针Ⅶ型）Φ2.0×145-55 | FQYP Ⅱ 11 | 钛合金 | 骨牵引针 | 京械注准20192040497 | 见附页 |  | / | 北京市富乐科技开发有限公司 | 0 | 2023-09-12 14:08 | 挂网 |  |  | 2023-09-12 14:08
2303021641004487421 | 发改委平台导入的中选产品数据 | C03250708902001092740001030 | 脊柱后路钉棒系统-螺帽 | （螺塞）φ10 梅花型 | FJD5 | 钛合金 | 脊柱后路钉棒系统 | 国械注准20183131758 | 该产品由矫形用钉、矫形用钩、矫形用棒及横向连接器组成，其中横向连接器包括横连钩、横连棒及连接器。产品采用符合GB/T 13810标准规定的TC4钛合金材料制成，矫形用棒还可采用符合GB/T 13810标准规定的TC4ELI钛合金材料制成。钛合金产品表面可经阳极氧化处理。非灭菌包装。 |  | / | 北京市富乐科技开发有限公司 | 0 | 2023-09-12 14:08 | 挂网 |  |  | 2023-09-12 14:08
2303021641004487438 | 发改委平台导入的中选产品数据 | C03140108703001092740003603 | 骨牵引针 | （螺纹针Ⅸ型）Φ4.0×160-35 | FQYN Ⅱ 13 | 钛合金 | 骨牵引针 | 京械注准20192040497 | 见附页 |  | / | 北京市富乐科技开发有限公司 | 0 | 2023-09-12 14:08 | 挂网 |  |  | 2023-09-12 14:08
2303021641004487469 | 发改委平台导入的中选产品数据 | C03140108703001092740004233 | 骨牵引针 | （螺纹针Ⅸ型）Φ3.0×60-12 | FQYN Ⅲ 13 | 钛合金 | 骨牵引针 | 京械注准20192040497 | 见附页 |  | / | 北京市富乐科技开发有限公司 | 0 | 2023-09-12 14:08 | 挂网 |  |  | 2023-09-12 14:08
2303021641004487676 | 发改委平台导入的中选产品数据 | C03250608901003092740007169 | 脊柱后路钉棒系统-矫形用钉 | （自锁椎弓根钉）5.0-φ4.5×40 | FJD5 | 钛合金 | 脊柱后路钉棒系统 | 国械注准20183131758 | 该产品由矫形用钉、矫形用钩、矫形用棒及横向连接器组成，其中横向连接器包括横连钩、横连棒及连接器。产品采用符合GB/T 13810标准规定的TC4钛合金材料制成，矫形用棒还可采用符合GB/T 13810标准规定的TC4ELI钛合金材料制成。钛合金产品表面可经阳极氧化处理。非灭菌包装。 |  | / | 北京市富乐科技开发有限公司 | 0 | 2023-09-12 14:08 | 挂网 |  |  | 2023-09-12 14:08
2303021641004487753 | 发改委平台导入的中选产品数据 | C03210108901002092740005271 | 颈椎后路钉板系统-颈椎后路板 | （颈椎后路板）31×5×0.8 5孔 | FJH-A04 | 纯钛 | 颈椎后路钉板系统 | 国械注准20153131627 | 该产品由颈椎后路板和配套用钉组成。其中颈椎后路板由符合GB/T13810标准规定的TA2或TA3或TA4纯钛材料制成，配套用钉由符合GB/T13810标准规定的TC4钛合金材料制成。表面分为阳极氧化处理状态以及本色状态。非灭菌包装。 |  | / | 北京市富乐科技开发有限公司 | 0 | 2023-09-12 14:08 | 挂网 |  |  | 2023-09-12 14:08
2303021641004487790 | 发改委平台导入的中选产品数据 | C03140108703001092740000093 | 骨牵引针 | （螺纹针Ⅴ型）Φ3.5×160-30 | FQYN Ⅲ 09 | 钛合金 | 骨牵引针 | 京械注准20192040497 | 见附页 |  | / | 北京市富乐科技开发有限公司 | 0 | 2023-09-12 14:08 | 挂网 |  |  | 2023-09-12 14:08
2303021641004487942 | 发改委平台导入的中选产品数据 | C03140108703001092740002005 | 骨牵引针 | （螺纹针Ⅶ型）Φ6.0×200-55 | FQYPⅠ11 | 钛合金 | 骨牵引针 | 京械注准20192040497 | 见附页 |  | / | 北京市富乐科技开发有限公司 | 0 | 2023-09-12 14:08 | 挂网 |  |  | 2023-09-12 14:08
2303021641004487953 | 发改委平台导入的中选产品数据 | C03140108703001092740001892 | 骨牵引针 | （螺纹针Ⅺ型）Φ4.0×100-35 | FQYP Ⅲ 15 | 钛合金 | 骨牵引针 | 京械注准20192040497 | 见附页 |  | / | 北京市富乐科技开发有限公司 | 0 | 2023-09-12 14:08 | 挂网 |  |  | 2023-09-12 14:08
2303021641004488097 | 发改委平台导入的中选产品数据 | C03140108703001092740004812 | 骨牵引针 | （光杆针Ⅰ型）Φ4.0×70 | FQYN Ⅲ 02 | 钛合金 | 骨牵引针 | 京械注准20192040497 | 见附页 |  | / | 北京市富乐科技开发有限公司 | 0 | 2023-09-12 14:08 | 挂网 |  |  | 2023-09-12 14:08
2303021641004488124 | 发改委平台导入的中选产品数据 | C03250808900002092740003340 | 脊柱后路钉棒系统-横向连接器 | （可调横连双钩）φ6.0×42 | FJG4 | 不区分 | 脊柱后路钉棒系统 | 国械注准20183131758 | 该产品由矫形用钉、矫形用钩、矫形用棒及横向连接器组成，其中横向连接器包括横连钩、横连棒及连接器。产品采用符合GB/T 13810标准规定的TC4钛合金材料制成，矫形用棒还可采用符合GB/T 13810标准规定的TC4ELI钛合金材料制成。钛合金产品表面可经阳极氧化处理。非灭菌包装。 |  | / | 北京市富乐科技开发有限公司 | 0 | 2023-09-12 14:08 | 挂网 |  |  | 2023-09-12 14:08
2303021641004488300 | 黑龙江省高值医用耗材企业产品增补挂网2021年第一批次 | C07010108902004056100014218 | 钛合金异型接骨板及配套螺钉系统-接骨板 | （直形接骨板）厚度0.6mm，长度34mm | SSBP IV | 合金 | 钛合金异型接骨板及配套螺钉系统 | 国械注准20153132160 | 该产品由异型接骨板及螺钉组成。其中异型接骨板根据不同形状分为直、单叉、双叉、T、L、口字、U、H、树叉状、X、圆形的接骨板。由符合GB/T13810标准要求的TC4钛合金材料制成，产品表面经阳极氧化处理。环氧乙烷灭菌或非灭菌包装，无菌有效期5年。 |  | / | 深圳市沃尔德外科医疗器械技术有限公司 | 0 | 2023-09-12 14:08 | 挂网 |  |  | 2023-09-12 14:08
2303021641004488481 | 黑龙江省高值医用耗材企业产品增补挂网2021年第一批次 | C07010108902004056100014531 | 钛合金异型接骨板及配套螺钉系统-接骨板 | （直形接骨板）厚度0.6mm，长度27mm | SCBP III | 合金 | 钛合金异型接骨板及配套螺钉系统 | 国械注准20153132160 | 该产品由异型接骨板及螺钉组成。其中异型接骨板根据不同形状分为直、单叉、双叉、T、L、口字、U、H、树叉状、X、圆形的接骨板。由符合GB/T13810标准要求的TC4钛合金材料制成，产品表面经阳极氧化处理。环氧乙烷灭菌或非灭菌包装，无菌有效期5年。 |  | / | 深圳市沃尔德外科医疗器械技术有限公司 | 0 | 2023-09-12 14:08 | 挂网 |  |  | 2023-09-12 14:08
2303021641004488595 | 发改委平台导入的中选产品数据 | C03240308900000092740002552 | 脊柱前路钉棒系统-脊柱钉 | （U形单芯钉）6.0-φ6.5×50 | FJQD2 | 不区分 | 脊柱前路钉棒系统 | 国械注准20173134126 | 该产品包括脊柱钉、椎体垫片、脊柱棒、横连钩。产品采用符合GB/T13810标准规定的TC4钛合金材料制造，表面可经阳极氧化处理，非灭菌包装。 |  | / | 北京市富乐科技开发有限公司 | 0 | 2023-09-12 14:08 | 挂网 |  |  | 2023-09-12 14:08
2303021641004488644 | 发改委平台导入的中选产品数据 | C03290109704006092740002349 | 椎间融合器 | （螺纹融合器）φ12×29 7° | FRY03 | 钛合金 | 椎间融合器 | 国械注准20183131751 | 该产品由柱形融合器、楔形融合器、弧形融合器、螺纹融合器、前路融合器和后路融合器组成。由符合GB/T 13810标准规定的TC4钛合金材料制成。产品表面可经阳极氧化处理。非灭菌包装。 |  | / | 北京市富乐科技开发有限公司 | 0 | 2023-09-12 14:08 | 挂网 |  |  | 2023-09-12 14:08
2303021641004488708 | 发改委平台导入的中选产品数据 | C03140108703001092740001808 | 骨牵引针 | （螺纹针Ⅳ型）Φ2.5×200 | FQYN Ⅱ 07 | 钛合金 | 骨牵引针 | 京械注准20192040497 | 见附页 |  | / | 北京市富乐科技开发有限公司 | 0 | 2023-09-12 14:08 | 挂网 |  |  | 2023-09-12 14:08
2303021641004488769 | 发改委平台导入的中选产品数据 | C03160108903002001130001118 | 钛合金骨针 | 直径2.8mm,长度160mm | GZZ 01 | 钛合金 | 钛合金骨针 | 国械注准20183461032 | 该产品采用符合GB/T13810标准的TC4钛合金材料制成，表面可经微弧阳极氧化处理，非灭菌包装。 |  |  | 江苏荷普医疗科技股份有限公司 | 0 | 2023-09-12 14:08 | 挂网 |  |  | 2023-09-12 14:08
2303021641004488784 | 发改委平台导入的中选产品数据 | C03160108903008001130000853 | 钛合金骨针 | 直径2.5mm,长度50mm | GZLW 01 | 钛合金 | 钛合金骨针 | 国械注准20183461032 | 该产品采用符合GB/T13810标准的TC4钛合金材料制成，表面可经微弧阳极氧化处理，非灭菌包装。 |  |  | 江苏荷普医疗科技股份有限公司 | 0 | 2023-09-12 14:08 | 挂网 |  |  | 2023-09-12 14:08
2303021641004488979 | 发改委平台导入的中选产品数据 | C03140108703001092740003792 | 骨牵引针 | （螺纹针Ⅰ型）Φ2.0×60-7 | FQYNⅠ01 | 钛合金 | 骨牵引针 | 京械注准20192040497 | 见附页 |  | / | 北京市富乐科技开发有限公司 | 0 | 2023-09-12 14:08 | 挂网 |  |  | 2023-09-12 14:08
2303021641004488990 | 发改委平台导入的中选产品数据 | C03240308900000092740002964 | 脊柱前路钉棒系统-脊柱钉 | （US钉）5.5-φ7.0×35 | FJQD2 | 不区分 | 脊柱前路钉棒系统 | 国械注准20173134126 | 该产品包括脊柱钉、椎体垫片、脊柱棒、横连钩。产品采用符合GB/T13810标准规定的TC4钛合金材料制造，表面可经阳极氧化处理，非灭菌包装。 |  | / | 北京市富乐科技开发有限公司 | 0 | 2023-09-12 14:08 | 挂网 |  |  | 2023-09-12 14:08
2303021641004489458 | 发改委平台导入的中选产品数据 | C03250708902001092740000929 | 脊柱后路钉棒系统-螺帽 | （M螺塞）φ8.5 六方型 | FJD5 | 钛合金 | 脊柱后路钉棒系统 | 国械注准20183131758 | 该产品由矫形用钉、矫形用钩、矫形用棒及横向连接器组成，其中横向连接器包括横连钩、横连棒及连接器。产品采用符合GB/T 13810标准规定的TC4钛合金材料制成，矫形用棒还可采用符合GB/T 13810标准规定的TC4ELI钛合金材料制成。钛合金产品表面可经阳极氧化处理。非灭菌包装。 |  | / | 北京市富乐科技开发有限公司 | 0 | 2023-09-12 14:08 | 挂网 |  |  | 2023-09-12 14:08
2303021641004489479 | 发改委平台导入的中选产品数据 | C03140108703001092740005229 | 骨牵引针 | （螺纹针Ⅴ型）Φ5.0×160-35 | FQYNⅠ09 | 钛合金 | 骨牵引针 | 京械注准20192040497 | 见附页 |  | / | 北京市富乐科技开发有限公司 | 0 | 2023-09-12 14:08 | 挂网 |  |  | 2023-09-12 14:08
2303021641004489482 | 发改委平台导入的中选产品数据 | C03210108901002092740005020 | 颈椎后路钉板系统-颈椎后路板 | （颈椎后路板）35×5×1 3孔 | FJH-A11 | 纯钛 | 颈椎后路钉板系统 | 国械注准20153131627 | 该产品由颈椎后路板和配套用钉组成。其中颈椎后路板由符合GB/T13810标准规定的TA2或TA3或TA4纯钛材料制成，配套用钉由符合GB/T13810标准规定的TC4钛合金材料制成。表面分为阳极氧化处理状态以及本色状态。非灭菌包装。 |  | / | 北京市富乐科技开发有限公司 | 0 | 2023-09-12 14:08 | 挂网 |  |  | 2023-09-12 14:08
2303021641004489503 | 发改委平台导入的中选产品数据 | C03250808900002092740003348 | 脊柱后路钉棒系统-横向连接器 | （可调横连双钩）φ5.5×47 | FJG4 | 不区分 | 脊柱后路钉棒系统 | 国械注准20183131758 | 该产品由矫形用钉、矫形用钩、矫形用棒及横向连接器组成，其中横向连接器包括横连钩、横连棒及连接器。产品采用符合GB/T 13810标准规定的TC4钛合金材料制成，矫形用棒还可采用符合GB/T 13810标准规定的TC4ELI钛合金材料制成。钛合金产品表面可经阳极氧化处理。非灭菌包装。 |  | / | 北京市富乐科技开发有限公司 | 0 | 2023-09-12 14:08 | 挂网 |  |  | 2023-09-12 14:08
2303021641004489514 | 发改委平台导入的中选产品数据 | C03160108903002001130000618 | 钛合金骨针 | 直径1.0mm,长度210mm | GZB 01 | 钛合金 | 钛合金骨针 | 国械注准20183461032 | 该产品采用符合GB/T13810标准的TC4钛合金材料制成，表面可经微弧阳极氧化处理，非灭菌包装。 |  |  | 江苏荷普医疗科技股份有限公司 | 0 | 2023-09-12 14:08 | 挂网 |  |  | 2023-09-12 14:08
2303021641004489569 | 发改委平台导入的中选产品数据 | C03240308900000092740003356 | 脊柱前路钉棒系统-脊柱钉 | （US长臂钉）5.0-φ6.0×25 | FJQD2 | 不区分 | 脊柱前路钉棒系统 | 国械注准20173134126 | 该产品包括脊柱钉、椎体垫片、脊柱棒、横连钩。产品采用符合GB/T13810标准规定的TC4钛合金材料制造，表面可经阳极氧化处理，非灭菌包装。 |  | / | 北京市富乐科技开发有限公司 | 0 | 2023-09-12 14:08 | 挂网 |  |  | 2023-09-12 14:08
2303021641004489643 | 发改委平台导入的中选产品数据 | C03140108703001092740000217 | 骨牵引针 | （螺纹针Ⅱ型）Φ1.5×140-50 | FQYN Ⅲ 03 | 钛合金 | 骨牵引针 | 京械注准20192040497 | 见附页 |  | / | 北京市富乐科技开发有限公司 | 0 | 2023-09-12 14:08 | 挂网 |  |  | 2023-09-12 14:08
2303021641004489688 | 发改委平台导入的中选产品数据 | C03160108903002001130001449 | 钛合金骨针 | 直径3.0mm,长度450mm | GZB 03 | 钛合金 | 钛合金骨针 | 国械注准20183461032 | 该产品采用符合GB/T13810标准的TC4钛合金材料制成，表面可经微弧阳极氧化处理，非灭菌包装。 |  |  | 江苏荷普医疗科技股份有限公司 | 0 | 2023-09-12 14:08 | 挂网 |  |  | 2023-09-12 14:08
2303021641004489738 | 发改委平台导入的中选产品数据 | C03140108703001092740000352 | 骨牵引针 | （螺纹针Ⅺ型）Φ2.0×135-45 | FQYN Ⅱ 15 | 钛合金 | 骨牵引针 | 京械注准20192040497 | 见附页 |  | / | 北京市富乐科技开发有限公司 | 0 | 2023-09-12 14:08 | 挂网 |  |  | 2023-09-12 14:08
2303021641004489747 | 发改委平台导入的中选产品数据 | C03140108703001092740000097 | 骨牵引针 | （螺纹针Ⅴ型）Φ6.0×220-80 | FQYN Ⅲ 09 | 钛合金 | 骨牵引针 | 京械注准20192040497 | 见附页 |  | / | 北京市富乐科技开发有限公司 | 0 | 2023-09-12 14:08 | 挂网 |  |  | 2023-09-12 14:08
2303021641004489777 | 发改委平台导入的中选产品数据 | C03120207903001049630000012 | 锁定金属接骨板系统-锁定螺钉 | φ2.0×20、锁定锥形自攻实心 | HCZ06 | 钛合金 | 锁定金属接骨板系统 | 国械注准20183130490 | 锁定金属接骨板系统由锁定板、锁定螺钉、填塞钉和金属接骨螺钉组成，材料采用符合GB 23102-2008要求的Ti-6Al-7Nb牌号钛合金。产品表面无着色。包装有灭菌和非灭菌包装，产品灭菌有效期5年。 |  | / | 创生医疗器械（中国）有限公司 | 0 | 2023-09-12 14:08 | 挂网 |  |  | 2023-09-12 14:08
2303021641004489906 | 发改委平台导入的中选产品数据 | C03251208900000092740002501 | 脊柱后路钉棒系统-矫形用钉 | （UP单芯钉）3.5-φ8.0×70 | FJD3 | 不区分 | 脊柱后路钉棒系统 | 国械注准20173134057 | 该产品包括矫形用钉、矫形用棒及连接装置。产品采用符合GB/T 13810标准规定的TC4钛合金材料制成。钛合金产品表面可经着色阳极氧化或黑灰色阳极氧化处理。产品分灭菌和非灭菌两种交付状态。灭菌产品经辐照灭菌，灭菌有效期为4年。 |  | / | 北京市富乐科技开发有限公司 | 0 | 2023-09-12 14:08 | 挂网 |  |  | 2023-09-12 14:08
2303021641004490033 | 发改委平台导入的中选产品数据 | C03210808900004092740001983 | 颈椎后路钉板系统-颈椎后路板用钉 | （颈椎后路板用钉 自攻自钻型）φ3.5×18 | FJH-A03 | 不区分 | 颈椎后路钉板系统 | 国械注准20153131627 | 该产品由颈椎后路板和配套用钉组成。其中颈椎后路板由符合GB/T13810标准规定的TA2或TA3或TA4纯钛材料制成，配套用钉由符合GB/T13810标准规定的TC4钛合金材料制成。表面分为阳极氧化处理状态以及本色状态。非灭菌包装。 |  | / | 北京市富乐科技开发有限公司 | 0 | 2023-09-12 14:08 | 挂网 |  |  | 2023-09-12 14:08
2303021641004490976 | 黑龙江省高值医用耗材企业产品增补挂网2021年第一批次 | C07010208902008056100003256 | 微小型接骨板、螺钉系统-螺钉 | （自攻自钻支抗钉Ⅱ型）Φ1.5*19mm | K2SSD01 | 合金 | 微小型接骨板、螺钉系统 | 国械注准20153131763 | 该产品由不同型号的微小型接骨板及配套螺钉组成，接骨板材料的化学成分、显微组织符合GB/T13810中的纯钛，螺钉材料的化学成分、显微组织符合GB/T13810中的Ti6A14V，产品表面经过阳极化处理，一次性使用，有灭菌包装及非无菌包装 |  | / | 深圳市沃尔德外科医疗器械技术有限公司 | 0 | 2023-09-12 14:08 | 挂网 |  |  | 2023-09-12 14:08
2303021641004491449 | 黑龙江省高值医用耗材企业产品增补挂网2021年第一批次 | C03250508901021056100000065 | 胸腰椎后路内固定系统 | （复位螺钉）φ6.5*50mm | NSSII 6.0型 | 钛合金 | 胸腰椎后路内固定系统 | 国械注准20213130018 | 该产品由矫形钉、螺母、连接棒、椎板钩、横连器、侧方连接器部分组成。该产品采用符合GB/T13810的规定的TC4钛合金材料制成。表面经着色阳极氧化处理。交付状态为灭菌和非灭菌。灭菌产品有效期5年 |  | / | 深圳市沃尔德外科医疗器械技术有限公司 | 0 | 2023-09-12 14:08 | 挂网 |  |  | 2023-09-12 14:08
2303021641004491941 | 黑龙江省高值医用耗材企业产品增补挂网2021年第一批次 | C07010208902008056100003219 | 微小型接骨板、螺钉系统-螺钉 | （自攻自钻支抗钉Ⅱ型）Φ1.5*13mm | K2SSD01 | 合金 | 微小型接骨板、螺钉系统 | 国械注准20153131763 | 该产品由不同型号的微小型接骨板及配套螺钉组成，接骨板材料的化学成分、显微组织符合GB/T13810中的纯钛，螺钉材料的化学成分、显微组织符合GB/T13810中的Ti6A14V，产品表面经过阳极化处理，一次性使用，有灭菌包装及非无菌包装 |  | / | 深圳市沃尔德外科医疗器械技术有限公司 | 0 | 2023-09-12 14:08 | 挂网 |  |  | 2023-09-12 14:08
2303021641004493656 | 黑龙江省高值医用耗材企业产品增补挂网2021年第一批次 | C03480311301004054690000194 | 电动磨头 | 杆的直径：2.35mm 总长度：70mm 头部直径：5.0mm | TCS960.3450 | 不锈钢 | 电动磨头 | 粤珠械备20180073 | 本产品由普通磨头、可弯磨头组件和外套管组成，普通磨头包括西瓜磨头、宝石磨头、切吸型、林德曼磨头、圆锥磨头、椭圆形西瓜磨头等；可弯磨头组件由磨头、可弯磨头操作手柄组成。采用符合YY/T0294.1-2016代号为B、M不锈钢制造。 | 珠海维尔康生物科技有限公司 |  | 珠海维尔康生物科技有限公司 | 0 | 2023-09-12 14:08 | 挂网 |  |  | 2023-09-12 14:08
2303021641004493914 | 黑龙江省高值医用耗材企业产品增补挂网2021年第一批次 | C03250508901021056100000048 | 胸腰椎后路内固定系统 | （复位螺钉）φ4.5*35mm | NSSII 6.0型 | 钛合金 | 胸腰椎后路内固定系统 | 国械注准20213130018 | 该产品由矫形钉、螺母、连接棒、椎板钩、横连器、侧方连接器部分组成。该产品采用符合GB/T13810的规定的TC4钛合金材料制成。表面经着色阳极氧化处理。交付状态为灭菌和非灭菌。灭菌产品有效期5年 |  | / | 深圳市沃尔德外科医疗器械技术有限公司 | 0 | 2023-09-12 14:08 | 挂网 |  |  | 2023-09-12 14:08
2303021641004494397 | 黑龙江省高值医用耗材企业产品增补挂网2021年第一批次 | C03290209701003056100000030 | 椎间融合器 | 13mm*16mm*9mm*6° | C03 | 聚醚醚酮（PEEK） | 椎间融合器 | 国械注准20213130159 | 该产品由融合器主体、显影针组成，其中融合器主体采用符合YY/T0660规定的聚醚醚酮（PEEK,VESTAKEEP i4R)材料制成，金属显影针采用符合GB/T13810规定的TC4钛合金材料制成，灭菌喝非灭菌包装。灭菌包装产品采用环氧乙烷灭菌，灭菌有效期5年 |  | / | 深圳市沃尔德外科医疗器械技术有限公司 | 0 | 2023-09-12 14:08 | 挂网 |  |  | 2023-09-12 14:08
2303021641004494896 | 黑龙江省高值医用耗材企业产品增补挂网2021年第一批次 | C03250208901001056100000081 | 胸腰椎后路内固定系统-连接棒 | （连接棒-1）φ5.5*35mm | NSSI 5.5型 | 钛合金 | 胸腰椎后路内固定系统 | 国械注准20213130018 | 该产品由矫形钉、螺母、连接棒、椎板钩、横连器、侧方连接器部分组成。该产品采用符合GB/T13810的规定的TC4钛合金材料制成。表面经着色阳极氧化处理。交付状态为灭菌和非灭菌。灭菌产品有效期5年 |  | / | 深圳市沃尔德外科医疗器械技术有限公司 | 0 | 2023-09-12 14:08 | 挂网 |  |  | 2023-09-12 14:08
2303021641004497424 | 黑龙江省高值医用耗材企业产品增补挂网2021年第一批次 | C03250308902002056100000025 | 胸腰椎后路内固定系统-椎板钩 | （椎板钩-2）R | NSSII 5.5型 | 钛合金 | 胸腰椎后路内固定系统 | 国械注准20213130018 | 该产品由矫形钉、螺母、连接棒、椎板钩、横连器、侧方连接器部分组成。该产品采用符合GB/T13810的规定的TC4钛合金材料制成。表面经着色阳极氧化处理。交付状态为灭菌和非灭菌。灭菌产品有效期5年 |  | / | 深圳市沃尔德外科医疗器械技术有限公司 | 0 | 2023-09-12 14:08 | 挂网 |  |  | 2023-09-12 14:08
2303021641004497880 | 黑龙江省高值医用耗材企业产品增补挂网2021年第一批次 | C03250608901057056100000145 | 胸腰椎后路内固定系统 | （椎弓根螺钉）φ4.5*40mm | NSSI 6.0型 | 钛合金 | 胸腰椎后路内固定系统 | 国械注准20213130018 | 该产品由矫形钉、螺母、连接棒、椎板钩、横连器、侧方连接器部分组成。该产品采用符合GB/T13810的规定的TC4钛合金材料制成。表面经着色阳极氧化处理。交付状态为灭菌和非灭菌。灭菌产品有效期5年 |  | / | 深圳市沃尔德外科医疗器械技术有限公司 | 0 | 2023-09-12 14:08 | 挂网 |  |  | 2023-09-12 14:08
2303021641004499496 | 黑龙江省高值医用耗材企业产品增补挂网2021年第一批次 | C03250508901057056100000141 | 胸腰椎后路内固定系统 | （复位螺钉）φ5.0*35mm | NSSI 6.0型 | 钛合金 | 胸腰椎后路内固定系统 | 国械注准20213130018 | 该产品由矫形钉、螺母、连接棒、椎板钩、横连器、侧方连接器部分组成。该产品采用符合GB/T13810的规定的TC4钛合金材料制成。表面经着色阳极氧化处理。交付状态为灭菌和非灭菌。灭菌产品有效期5年 |  | / | 深圳市沃尔德外科医疗器械技术有限公司 | 0 | 2023-09-12 14:08 | 挂网 |  |  | 2023-09-12 14:08
2303021641004500306 | 黑龙江省高值医用耗材企业产品增补挂网2021年第一批次 | C03110708003026056100000576 | 钛合金异型接骨板及配套螺钉系统 | （单叉形接骨板）厚度1.0mm，长度86mm | SACBPII | 钛合金 | 钛合金异型接骨板及配套螺钉系统 | 国械注准20153132160 | 该产品由异型接骨板及螺钉组成。其中异型接骨板根据不同形状分为直、单叉、双叉、T、L、口字、U、H、树叉状、X、圆形的接骨板。由符合GB/T13810标准要求的TC4钛合金材料制成，产品表面经阳极氧化处理。环氧乙烷灭菌或非灭菌包装，无菌有效期5年。 |  | / | 深圳市沃尔德外科医疗器械技术有限公司 | 0 | 2023-09-12 14:08 | 挂网 |  |  | 2023-09-12 14:08
2303021641004501514 | 黑龙江省高值医用耗材企业产品增补挂网2021年第一批次 | C03290109701006106670000108 | 椎间融合器 | （腰椎融合器I）9x32 | YZIP | 聚醚醚酮（PEEK） | 椎间融合器 | 国械注准20153132080 | 该产品由符合YY/T 0660标准规定的PEEK(0PTIMA-LT1)材料制成，显影钉由符合YY/T0966标准规定的纯钽材料制成。非灭菌及灭菌包装。其中灭菌包装产品经辐照灭菌，灭菌有效期5年。 |  | / | 山东康盛医疗器械有限公司 | 0 | 2023-09-12 14:08 | 挂网 |  |  | 2023-09-12 14:08
2303021641004501906 | 黑龙江省高值医用耗材企业产品增补挂网2021年第一批次 | C03250608901019056100000030 | 胸腰椎后路内固定系统 | （多轴螺钉）φ8.5*60mm | NSSII 6.0型 | 钛合金 | 胸腰椎后路内固定系统 | 国械注准20213130018 | 该产品由矫形钉、螺母、连接棒、椎板钩、横连器、侧方连接器部分组成。该产品采用符合GB/T13810的规定的TC4钛合金材料制成。表面经着色阳极氧化处理。交付状态为灭菌和非灭菌。灭菌产品有效期5年 |  | / | 深圳市沃尔德外科医疗器械技术有限公司 | 0 | 2023-09-12 14:08 | 挂网 |  |  | 2023-09-12 14:08
2303021641004502611 | 黑龙江省高值医用耗材企业产品增补挂网2021年第一批次 | C03250608901019056100000094 | 胸腰椎后路内固定系统 | （多轴螺钉）φ7.5*70mm | NSSII 5.5型 | 钛合金 | 胸腰椎后路内固定系统 | 国械注准20213130018 | 该产品由矫形钉、螺母、连接棒、椎板钩、横连器、侧方连接器部分组成。该产品采用符合GB/T13810的规定的TC4钛合金材料制成。表面经着色阳极氧化处理。交付状态为灭菌和非灭菌。灭菌产品有效期5年 |  | / | 深圳市沃尔德外科医疗器械技术有限公司 | 0 | 2023-09-12 14:08 | 挂网 |  |  | 2023-09-12 14:08
2303021641004503139 | 黑龙江省高值医用耗材企业产品增补挂网2021年第一批次 | C07010208902008056100004212 | 钛合金异型接骨板及配套螺钉系统-螺钉 | （自攻自钻型锥型螺钉）Φ2.0*5.0mm | CSD-02 | 合金 | 钛合金异型接骨板及配套螺钉系统 | 国械注准20153132160 | 该产品由异型接骨板及螺钉组成。其中异型接骨板根据不同形状分为直、单叉、双叉、T、L、口字、U、H、树叉状、X、圆形的接骨板。由符合GB/T13810标准要求的TC4钛合金材料制成，产品表面经阳极氧化处理。环氧乙烷灭菌或非灭菌包装，无菌有效期5年。 |  | / | 深圳市沃尔德外科医疗器械技术有限公司 | 0 | 2023-09-12 14:08 | 挂网 |  |  | 2023-09-12 14:08
2303021641004503478 | 黑龙江省高值医用耗材企业产品增补挂网2021年第一批次 | C03430210702006042800000430 | 膝关节假体-胫骨垫片 | 0.5/11 | 后稳定型 | 普通聚乙烯 | 膝关节假体 | 国械注准20163130281 | 该产品由股骨假体、胫骨垫片、胫骨盘、髌骨假体组成。股 骨假体、胫骨盘由符合YY 0117.3标准规定的铸造钴铬钼合金 材料制成，胫骨垫片、髌骨假体由符合ISO 5834-2标准规定 的1型超高分子量聚乙烯材料制成。灭菌和非灭菌包装。 |  |  | 经纬医疗器材制造（深圳）有限公司 | 0 | 2023-09-12 14:08 | 挂网 |  |  | 2023-09-12 14:08
2303021641004504291 | 黑龙江省高值医用耗材企业产品增补挂网2021年第一批次 | C03110708003026056100000415 | 钛合金异型接骨板及配套螺钉系统 | （单叉形接骨板）厚度1.0mm，长度73mm | SACBPII | 钛合金 | 钛合金异型接骨板及配套螺钉系统 | 国械注准20153132160 | 该产品由异型接骨板及螺钉组成。其中异型接骨板根据不同形状分为直、单叉、双叉、T、L、口字、U、H、树叉状、X、圆形的接骨板。由符合GB/T13810标准要求的TC4钛合金材料制成，产品表面经阳极氧化处理。环氧乙烷灭菌或非灭菌包装，无菌有效期5年。 |  | / | 深圳市沃尔德外科医疗器械技术有限公司 | 0 | 2023-09-12 14:08 | 挂网 |  |  | 2023-09-12 14:08
2303021641004504517 | 黑龙江省高值医用耗材企业产品增补挂网2021年第一批次 | C03250608901021056100000086 | 胸腰椎后路内固定系统 | （椎弓根螺钉）φ7.0*90mm | NSSII 6.0型 | 钛合金 | 胸腰椎后路内固定系统 | 国械注准20213130018 | 该产品由矫形钉、螺母、连接棒、椎板钩、横连器、侧方连接器部分组成。该产品采用符合GB/T13810的规定的TC4钛合金材料制成。表面经着色阳极氧化处理。交付状态为灭菌和非灭菌。灭菌产品有效期5年 |  | / | 深圳市沃尔德外科医疗器械技术有限公司 | 0 | 2023-09-12 14:08 | 挂网 |  |  | 2023-09-12 14:08
2303021641004505628 | 黑龙江省高值医用耗材企业产品增补挂网2021年第一批次 | C07010108902004056100014184 | 钛合金异型接骨板及配套螺钉系统-接骨板 | （直形接骨板）厚度0.6mm，长度86mm | SSBP III | 合金 | 钛合金异型接骨板及配套螺钉系统 | 国械注准20153132160 | 该产品由异型接骨板及螺钉组成。其中异型接骨板根据不同形状分为直、单叉、双叉、T、L、口字、U、H、树叉状、X、圆形的接骨板。由符合GB/T13810标准要求的TC4钛合金材料制成，产品表面经阳极氧化处理。环氧乙烷灭菌或非灭菌包装，无菌有效期5年。 |  | / | 深圳市沃尔德外科医疗器械技术有限公司 | 0 | 2023-09-12 14:08 | 挂网 |  |  | 2023-09-12 14:08
2303021641004506708 | 黑龙江省高值医用耗材企业产品增补挂网2021年第一批次 | C03250508901055056100000190 | 胸腰椎后路内固定系统 | （多轴复位螺钉）φ6.0*50mm | NSSI 6.0型 | 钛合金 | 胸腰椎后路内固定系统 | 国械注准20213130018 | 该产品由矫形钉、螺母、连接棒、椎板钩、横连器、侧方连接器部分组成。该产品采用符合GB/T13810的规定的TC4钛合金材料制成。表面经着色阳极氧化处理。交付状态为灭菌和非灭菌。灭菌产品有效期5年 |  | / | 深圳市沃尔德外科医疗器械技术有限公司 | 0 | 2023-09-12 14:08 | 挂网 |  |  | 2023-09-12 14:08
2303021641004506844 | 黑龙江省高值医用耗材企业产品增补挂网2021年第一批次 | C03250208901002056100000043 | 胸腰椎后路内固定系统 | （连接棒-1）φ5.5*500mm | NSSII 5.5型 | 钛合金 | 胸腰椎后路内固定系统 | 国械注准20213130018 | 该产品由矫形钉、螺母、连接棒、椎板钩、横连器、侧方连接器部分组成。该产品采用符合GB/T13810的规定的TC4钛合金材料制成。表面经着色阳极氧化处理。交付状态为灭菌和非灭菌。灭菌产品有效期5年 |  | / | 深圳市沃尔德外科医疗器械技术有限公司 | 0 | 2023-09-12 14:08 | 挂网 |  |  | 2023-09-12 14:08
2303021641004507184 | 黑龙江省高值医用耗材企业产品增补挂网2021年第一批次 | C03110708003026056100000440 | 钛合金异型接骨板及配套螺钉系统 | （单叉形接骨板）厚度0.6mm，长度16mm | SACBPII | 钛合金 | 钛合金异型接骨板及配套螺钉系统 | 国械注准20153132160 | 该产品由异型接骨板及螺钉组成。其中异型接骨板根据不同形状分为直、单叉、双叉、T、L、口字、U、H、树叉状、X、圆形的接骨板。由符合GB/T13810标准要求的TC4钛合金材料制成，产品表面经阳极氧化处理。环氧乙烷灭菌或非灭菌包装，无菌有效期5年。 |  | / | 深圳市沃尔德外科医疗器械技术有限公司 | 0 | 2023-09-12 14:08 | 挂网 |  |  | 2023-09-12 14:08
2303021641004509940 | 黑龙江省高值医用耗材企业产品增补挂网2021年第一批次 | C03250308902001056100000012 | 胸腰椎后路内固定器-椎板钩 | （椎板钩-1）窄 | NSSI 5.5型 | 钛合金 | 胸腰椎后路内固定系统 | 国械注准20213130018 | 该产品由矫形钉、螺母、连接棒、椎板钩、横连器、侧方连接器部分组成。该产品采用符合GB/T13810的规定的TC4钛合金材料制成。表面经着色阳极氧化处理。交付状态为灭菌和非灭菌。灭菌产品有效期5年 |  | / | 深圳市沃尔德外科医疗器械技术有限公司 | 0 | 2023-09-12 14:08 | 挂网 |  |  | 2023-09-12 14:08
2303021641004511443 | 黑龙江省高值医用耗材企业产品增补挂网2021年第一批次 | C03260208901005056100000001 | 胸腰椎后路钉棒内固定系统(微创)-矫形钉 | （中空单平面螺钉）Φ6.0*30mm*80mm | MISPSS I型 | 钛合金 | 胸腰椎后路钉棒内固定系统（微创） | 国械注准20203131005 | 该产品由微创矫形钉（简称矫形钉）、连接棒、螺母组成。采用符合GB/T13810规定的TC4钛合金材料制成。表面经着色阳极氧化处理。交付状态为无菌和非无菌。灭菌产品有效期5年。 |  | / | 深圳市沃尔德外科医疗器械技术有限公司 | 0 | 2023-09-12 14:08 | 挂网 |  |  | 2023-09-12 14:08
2303021641004511530 | 黑龙江省高值医用耗材企业产品增补挂网2021年第一批次 | C03250608901021056100000047 | 胸腰椎后路内固定系统 | （椎弓根螺钉）φ8.5*80mm | NSSII 5.5型 | 钛合金 | 胸腰椎后路内固定系统 | 国械注准20213130018 | 该产品由矫形钉、螺母、连接棒、椎板钩、横连器、侧方连接器部分组成。该产品采用符合GB/T13810的规定的TC4钛合金材料制成。表面经着色阳极氧化处理。交付状态为灭菌和非灭菌。灭菌产品有效期5年 |  | / | 深圳市沃尔德外科医疗器械技术有限公司 | 0 | 2023-09-12 14:08 | 挂网 |  |  | 2023-09-12 14:08
2303021641004513200 | 黑龙江省高值医用耗材企业产品增补挂网2021年第一批次 | C03250508901055056100000138 | 胸腰椎后路内固定系统 | （多轴复位螺钉）φ8.0*70mm | NSSII 5.5型 | 钛合金 | 胸腰椎后路内固定系统 | 国械注准20213130018 | 该产品由矫形钉、螺母、连接棒、椎板钩、横连器、侧方连接器部分组成。该产品采用符合GB/T13810的规定的TC4钛合金材料制成。表面经着色阳极氧化处理。交付状态为灭菌和非灭菌。灭菌产品有效期5年 |  | / | 深圳市沃尔德外科医疗器械技术有限公司 | 0 | 2023-09-12 14:08 | 挂网 |  |  | 2023-09-12 14:08
2303021641004513436 | 黑龙江省高值医用耗材企业产品增补挂网2021年第一批次 | C03250508901021056100000045 | 胸腰椎后路内固定系统 | （复位螺钉）φ4.5*30mm | NSSII 5.5型 | 钛合金 | 胸腰椎后路内固定系统 | 国械注准20213130018 | 该产品由矫形钉、螺母、连接棒、椎板钩、横连器、侧方连接器部分组成。该产品采用符合GB/T13810的规定的TC4钛合金材料制成。表面经着色阳极氧化处理。交付状态为灭菌和非灭菌。灭菌产品有效期5年 |  | / | 深圳市沃尔德外科医疗器械技术有限公司 | 0 | 2023-09-12 14:08 | 挂网 |  |  | 2023-09-12 14:08
2303021641004514288 | 黑龙江省高值医用耗材企业产品增补挂网2021年第一批次 | C02071605400000090990000002 | 一次性使用连通板 | HIS-MF01 | HIS-MF01 | 不区分 | 一次性使用连通板 | 国械注准20193030906 | 由接头、阀体、手柄、保护帽组成。阀体由聚碳酸酯（PC）、手柄采用聚甲醛（POM）及保护帽采用聚乙烯（PE）制成。环氧乙烷灭菌，一次性使用。 |  | \ | 武汉港基医学技术有限公司 | 0 | 2023-09-12 14:08 | 挂网 |  |  | 2023-09-12 14:08
2303021641004514920 | 黑龙江省高值医用耗材企业产品增补挂网2021年第一批次 | C07010208902008056100003274 | 微小型接骨板、螺钉系统-螺钉 | （自攻自钻支抗钉Ⅱ型）Φ1.7*3.0mm | K2SSD01 | 合金 | 微小型接骨板、螺钉系统 | 国械注准20153131763 | 该产品由不同型号的微小型接骨板及配套螺钉组成，接骨板材料的化学成分、显微组织符合GB/T13810中的纯钛，螺钉材料的化学成分、显微组织符合GB/T13810中的Ti6A14V，产品表面经过阳极化处理，一次性使用，有灭菌包装及非无菌包装 |  | / | 深圳市沃尔德外科医疗器械技术有限公司 | 0 | 2023-09-12 14:08 | 挂网 |  |  | 2023-09-12 14:08
2303021641004515312 | 黑龙江省高值医用耗材企业产品增补挂网2021年第一批次 | C07010108902004056100014226 | 钛合金异型接骨板及配套螺钉系统-接骨板 | （直形接骨板）厚度0.6mm，长度88mm | SCBP III | 合金 | 钛合金异型接骨板及配套螺钉系统 | 国械注准20153132160 | 该产品由异型接骨板及螺钉组成。其中异型接骨板根据不同形状分为直、单叉、双叉、T、L、口字、U、H、树叉状、X、圆形的接骨板。由符合GB/T13810标准要求的TC4钛合金材料制成，产品表面经阳极氧化处理。环氧乙烷灭菌或非灭菌包装，无菌有效期5年。 |  | / | 深圳市沃尔德外科医疗器械技术有限公司 | 0 | 2023-09-12 14:08 | 挂网 |  |  | 2023-09-12 14:08
2303021641004516435 | 黑龙江省高值医用耗材企业产品增补挂网2021年第一批次 | C03250208901002056100000162 | 胸腰椎后路内固定系统 | （连接棒-1）φ6.0*120mm | NSSI 6.0型 | 钛合金 | 胸腰椎后路内固定系统 | 国械注准20213130018 | 该产品由矫形钉、螺母、连接棒、椎板钩、横连器、侧方连接器部分组成。该产品采用符合GB/T13810的规定的TC4钛合金材料制成。表面经着色阳极氧化处理。交付状态为灭菌和非灭菌。灭菌产品有效期5年 |  | / | 深圳市沃尔德外科医疗器械技术有限公司 | 0 | 2023-09-12 14:08 | 挂网 |  |  | 2023-09-12 14:08
2303021641004516701 | 黑龙江省高值医用耗材企业产品增补挂网2021年第一批次 | C03250208901002056100000088 | 胸腰椎后路内固定系统 | （连接棒-1）φ6.0*185mm | NSSII 6.0型 | 钛合金 | 胸腰椎后路内固定系统 | 国械注准20213130018 | 该产品由矫形钉、螺母、连接棒、椎板钩、横连器、侧方连接器部分组成。该产品采用符合GB/T13810的规定的TC4钛合金材料制成。表面经着色阳极氧化处理。交付状态为灭菌和非灭菌。灭菌产品有效期5年 |  | / | 深圳市沃尔德外科医疗器械技术有限公司 | 0 | 2023-09-12 14:08 | 挂网 |  |  | 2023-09-12 14:08
2303021641004517427 | 黑龙江省高值医用耗材企业产品增补挂网2021年第一批次 | C03260208901005056100000070 | 胸腰椎后路钉棒内固定系统(微创)-矫形钉 | （中空椎弓根螺钉）Φ6.5*35mm*50mm | MISPSS I型 | 钛合金 | 胸腰椎后路钉棒内固定系统（微创） | 国械注准20203131005 | 该产品由微创矫形钉（简称矫形钉）、连接棒、螺母组成。采用符合GB/T13810规定的TC4钛合金材料制成。表面经着色阳极氧化处理。交付状态为无菌和非无菌。灭菌产品有效期5年。 |  | / | 深圳市沃尔德外科医疗器械技术有限公司 | 0 | 2023-09-12 14:08 | 挂网 |  |  | 2023-09-12 14:08
2303021641004517981 | 黑龙江省高值医用耗材企业产品增补挂网2021年第一批次 | C03260208901003090980000143 | 脊柱微创螺钉-长尾螺钉 | VIPER PRIME 皮纹长尾螺钉 4.5x55 TI | 186745355S | 钛合金 | 脊柱微创螺钉Viper Prime Screws | 国械注进20193130439 | 该产品由长尾螺钉组成，由符合ASTM F136 标准要求的Ti-6Al-4V ELI钛合金材料制成，表面经着色阳极氧化处理。非灭菌包装和γ灭菌包装，无菌有效期5年。 |  | 强生（上海）医疗器材有限公司 | 强生（上海）医疗器材有限公司 | 0 | 2023-09-12 14:08 | 挂网 |  |  | 2023-09-12 14:08
2303021641004518966 | 黑龙江省高值医用耗材企业产品增补挂网2021年第一批次 | C03250608901021056100000080 | 胸腰椎后路内固定系统 | （椎弓根螺钉）φ7.0*75mm | NSSII 6.0型 | 钛合金 | 胸腰椎后路内固定系统 | 国械注准20213130018 | 该产品由矫形钉、螺母、连接棒、椎板钩、横连器、侧方连接器部分组成。该产品采用符合GB/T13810的规定的TC4钛合金材料制成。表面经着色阳极氧化处理。交付状态为灭菌和非灭菌。灭菌产品有效期5年 |  | / | 深圳市沃尔德外科医疗器械技术有限公司 | 0 | 2023-09-12 14:08 | 挂网 |  |  | 2023-09-12 14:08
2303021641004519710 | 黑龙江省高值医用耗材企业产品增补挂网2021年第一批次 | C03250608901021056100000069 | 胸腰椎后路内固定系统 | （椎弓根螺钉）φ7.5*70mm | NSSII 5.5型 | 钛合金 | 胸腰椎后路内固定系统 | 国械注准20213130018 | 该产品由矫形钉、螺母、连接棒、椎板钩、横连器、侧方连接器部分组成。该产品采用符合GB/T13810的规定的TC4钛合金材料制成。表面经着色阳极氧化处理。交付状态为灭菌和非灭菌。灭菌产品有效期5年 |  | / | 深圳市沃尔德外科医疗器械技术有限公司 | 0 | 2023-09-12 14:08 | 挂网 |  |  | 2023-09-12 14:08
2303021641004519752 | 黑龙江省高值医用耗材企业产品增补挂网2021年第一批次 | C07010108902004056100014494 | 钛合金异型接骨板及配套螺钉系统-接骨板 | （直形接骨板）厚度0.6mm，长度67mm | SCBP III | 合金 | 钛合金异型接骨板及配套螺钉系统 | 国械注准20153132160 | 该产品由异型接骨板及螺钉组成。其中异型接骨板根据不同形状分为直、单叉、双叉、T、L、口字、U、H、树叉状、X、圆形的接骨板。由符合GB/T13810标准要求的TC4钛合金材料制成，产品表面经阳极氧化处理。环氧乙烷灭菌或非灭菌包装，无菌有效期5年。 |  | / | 深圳市沃尔德外科医疗器械技术有限公司 | 0 | 2023-09-12 14:08 | 挂网 |  |  | 2023-09-12 14:08
2303021641004519819 | 黑龙江省高值医用耗材企业产品增补挂网2021年第一批次 | C03250208901001056100000065 | 胸腰椎后路内固定系统-连接棒 | （连接棒-1）φ6.0*35mm | NSSI 6.0型 | 钛合金 | 胸腰椎后路内固定系统 | 国械注准20213130018 | 该产品由矫形钉、螺母、连接棒、椎板钩、横连器、侧方连接器部分组成。该产品采用符合GB/T13810的规定的TC4钛合金材料制成。表面经着色阳极氧化处理。交付状态为灭菌和非灭菌。灭菌产品有效期5年 |  | / | 深圳市沃尔德外科医疗器械技术有限公司 | 0 | 2023-09-12 14:08 | 挂网 |  |  | 2023-09-12 14:08
2303021641004519915 | 黑龙江省高值医用耗材企业产品增补挂网2021年第一批次 | C03260208901003090980000138 | 脊柱微创螺钉-长尾螺钉 | VIPER PRIME 皮纹长尾螺钉 7x35MM TI | 186770335 | 钛合金 | 脊柱微创螺钉Viper Prime Screws | 国械注进20193130439 | 该产品由长尾螺钉组成，由符合ASTM F136 标准要求的Ti-6Al-4V ELI钛合金材料制成，表面经着色阳极氧化处理。非灭菌包装和γ灭菌包装，无菌有效期5年。 |  | 强生（上海）医疗器材有限公司 | 强生（上海）医疗器材有限公司 | 0 | 2023-09-12 14:08 | 挂网 |  |  | 2023-09-12 14:08
2303021641004520230 | 黑龙江省高值医用耗材企业产品增补挂网2021年第一批次 | C03110708003026056100000546 | 钛合金异型接骨板及配套螺钉系统 | （单叉形接骨板）厚度0.8mm，长度100mm | SACBPII | 钛合金 | 钛合金异型接骨板及配套螺钉系统 | 国械注准20153132160 | 该产品由异型接骨板及螺钉组成。其中异型接骨板根据不同形状分为直、单叉、双叉、T、L、口字、U、H、树叉状、X、圆形的接骨板。由符合GB/T13810标准要求的TC4钛合金材料制成，产品表面经阳极氧化处理。环氧乙烷灭菌或非灭菌包装，无菌有效期5年。 |  | / | 深圳市沃尔德外科医疗器械技术有限公司 | 0 | 2023-09-12 14:08 | 挂网 |  |  | 2023-09-12 14:08
2303021641004521056 | 黑龙江省高值医用耗材企业产品增补挂网2021年第一批次 | C03290109701006106670000144 | 椎间融合器 | （腰椎融合器I）13×36 | YZIP | 聚醚醚酮（PEEK） | 椎间融合器 | 国械注准20153132080 | 该产品由符合YY/T 0660标准规定的PEEK(0PTIMA-LT1)材料制成，显影钉由符合YY/T0966标准规定的纯钽材料制成。非灭菌及灭菌包装。其中灭菌包装产品经辐照灭菌，灭菌有效期5年。 |  | / | 山东康盛医疗器械有限公司 | 0 | 2023-09-12 14:08 | 挂网 |  |  | 2023-09-12 14:08
2303021641004523317 | 黑龙江省高值医用耗材企业产品增补挂网2021年第一批次 | C03250608901021056100000039 | 胸腰椎后路内固定系统 | （椎弓根螺钉）φ4.5*40mm | NSSII 6.0型 | 钛合金 | 胸腰椎后路内固定系统 | 国械注准20213130018 | 该产品由矫形钉、螺母、连接棒、椎板钩、横连器、侧方连接器部分组成。该产品采用符合GB/T13810的规定的TC4钛合金材料制成。表面经着色阳极氧化处理。交付状态为灭菌和非灭菌。灭菌产品有效期5年 |  | / | 深圳市沃尔德外科医疗器械技术有限公司 | 0 | 2023-09-12 14:08 | 挂网 |  |  | 2023-09-12 14:08
2303021641004523518 | 黑龙江省高值医用耗材企业产品增补挂网2021年第一批次 | C03250208901002056100000100 | 胸腰椎后路内固定系统 | （连接棒-1）φ6.0*140mm | NSSII 6.0型 | 钛合金 | 胸腰椎后路内固定系统 | 国械注准20213130018 | 该产品由矫形钉、螺母、连接棒、椎板钩、横连器、侧方连接器部分组成。该产品采用符合GB/T13810的规定的TC4钛合金材料制成。表面经着色阳极氧化处理。交付状态为灭菌和非灭菌。灭菌产品有效期5年 |  | / | 深圳市沃尔德外科医疗器械技术有限公司 | 0 | 2023-09-12 14:08 | 挂网 |  |  | 2023-09-12 14:08
2303021641004524354 | 黑龙江省高值医用耗材企业产品增补挂网2021年第一批次 | C03250308902002056100000024 | 胸腰椎后路内固定系统-椎板钩 | （椎板钩-2）L | NSSII 6.0型 | 钛合金 | 胸腰椎后路内固定系统 | 国械注准20213130018 | 该产品由矫形钉、螺母、连接棒、椎板钩、横连器、侧方连接器部分组成。该产品采用符合GB/T13810的规定的TC4钛合金材料制成。表面经着色阳极氧化处理。交付状态为灭菌和非灭菌。灭菌产品有效期5年 |  | / | 深圳市沃尔德外科医疗器械技术有限公司 | 0 | 2023-09-12 14:08 | 挂网 |  |  | 2023-09-12 14:08
2303021641004526182 | 黑龙江省高值医用耗材企业产品增补挂网2021年第一批次 | C07010208902008056100003267 | 微小型接骨板、螺钉系统-螺钉 | （自攻自钻支抗钉Ⅱ型）Φ2.0*7.0mm | K2SSD01 | 合金 | 微小型接骨板、螺钉系统 | 国械注准20153131763 | 该产品由不同型号的微小型接骨板及配套螺钉组成，接骨板材料的化学成分、显微组织符合GB/T13810中的纯钛，螺钉材料的化学成分、显微组织符合GB/T13810中的Ti6A14V，产品表面经过阳极化处理，一次性使用，有灭菌包装及非无菌包装 |  | / | 深圳市沃尔德外科医疗器械技术有限公司 | 0 | 2023-09-12 14:08 | 挂网 |  |  | 2023-09-12 14:08
2303021641004526556 | 黑龙江省高值医用耗材企业产品增补挂网2021年第一批次 | C03110708003026056100000480 | 钛合金异型接骨板及配套螺钉系统 | （单叉形接骨板）厚度1.0mm，长度28mm | SACBPII | 钛合金 | 钛合金异型接骨板及配套螺钉系统 | 国械注准20153132160 | 该产品由异型接骨板及螺钉组成。其中异型接骨板根据不同形状分为直、单叉、双叉、T、L、口字、U、H、树叉状、X、圆形的接骨板。由符合GB/T13810标准要求的TC4钛合金材料制成，产品表面经阳极氧化处理。环氧乙烷灭菌或非灭菌包装，无菌有效期5年。 |  | / | 深圳市沃尔德外科医疗器械技术有限公司 | 0 | 2023-09-12 14:08 | 挂网 |  |  | 2023-09-12 14:08
2303021641004528131 | 黑龙江省高值医用耗材企业产品增补挂网2021年第一批次 | C03260208901003090980000027 | 脊柱微创螺钉-长尾螺钉 | VIPER PRIME长尾螺钉, 4.5x40MM | 186745240 | 钛合金 | 脊柱微创螺钉Viper Prime Screws | 国械注进20193130439 | 该产品由长尾螺钉组成，由符合ASTM F136 标准要求的Ti-6Al-4V ELI钛合金材料制成，表面经着色阳极氧化处理。非灭菌包装和γ灭菌包装，无菌有效期5年。 |  | 强生（上海）医疗器材有限公司 | 强生（上海）医疗器材有限公司 | 0 | 2023-09-12 14:08 | 挂网 |  |  | 2023-09-12 14:08
2303021641004529263 | 黑龙江省高值医用耗材企业产品增补挂网2021年第一批次 | C03250508901021056100000106 | 胸腰椎后路内固定系统 | （复位螺钉）φ4.5*25mm | NSSII 5.5型 | 钛合金 | 胸腰椎后路内固定系统 | 国械注准20213130018 | 该产品由矫形钉、螺母、连接棒、椎板钩、横连器、侧方连接器部分组成。该产品采用符合GB/T13810的规定的TC4钛合金材料制成。表面经着色阳极氧化处理。交付状态为灭菌和非灭菌。灭菌产品有效期5年 |  | / | 深圳市沃尔德外科医疗器械技术有限公司 | 0 | 2023-09-12 14:08 | 挂网 |  |  | 2023-09-12 14:08
2303021641004529312 | 黑龙江省高值医用耗材企业产品增补挂网2021年第一批次 | C07010208902008056100003391 | 微小型接骨板、螺钉系统-螺钉 | （自攻自钻支抗钉Ⅱ型）Φ1.8*8.0mm | K2SSD01 | 合金 | 微小型接骨板、螺钉系统 | 国械注准20153131763 | 该产品由不同型号的微小型接骨板及配套螺钉组成，接骨板材料的化学成分、显微组织符合GB/T13810中的纯钛，螺钉材料的化学成分、显微组织符合GB/T13810中的Ti6A14V，产品表面经过阳极化处理，一次性使用，有灭菌包装及非无菌包装 |  | / | 深圳市沃尔德外科医疗器械技术有限公司 | 0 | 2023-09-12 14:08 | 挂网 |  |  | 2023-09-12 14:08
2303021641004530670 | 黑龙江省高值医用耗材企业产品增补挂网2021年第一批次 | C03250508901055056100000116 | 胸腰椎后路内固定系统 | （多轴复位螺钉）φ7.0*30mm | NSSII 6.0型 | 钛合金 | 胸腰椎后路内固定系统 | 国械注准20213130018 | 该产品由矫形钉、螺母、连接棒、椎板钩、横连器、侧方连接器部分组成。该产品采用符合GB/T13810的规定的TC4钛合金材料制成。表面经着色阳极氧化处理。交付状态为灭菌和非灭菌。灭菌产品有效期5年 |  | / | 深圳市沃尔德外科医疗器械技术有限公司 | 0 | 2023-09-12 14:08 | 挂网 |  |  | 2023-09-12 14:08
2303021641004532330 | 黑龙江省高值医用耗材企业产品增补挂网2021年第一批次 | C03250208901001056100000088 | 胸腰椎后路内固定系统-连接棒 | （连接棒-1）φ6.0*200mm | NSSII 6.0型 | 钛合金 | 胸腰椎后路内固定系统 | 国械注准20213130018 | 该产品由矫形钉、螺母、连接棒、椎板钩、横连器、侧方连接器部分组成。该产品采用符合GB/T13810的规定的TC4钛合金材料制成。表面经着色阳极氧化处理。交付状态为灭菌和非灭菌。灭菌产品有效期5年 |  | / | 深圳市沃尔德外科医疗器械技术有限公司 | 0 | 2023-09-12 14:08 | 挂网 |  |  | 2023-09-12 14:08
2303021641004532731 | 黑龙江省高值医用耗材企业产品增补挂网2021年第一批次 | C03250508901021056100000059 | 胸腰椎后路内固定系统 | （复位螺钉）φ7.0*55mm | NSSII 6.0型 | 钛合金 | 胸腰椎后路内固定系统 | 国械注准20213130018 | 该产品由矫形钉、螺母、连接棒、椎板钩、横连器、侧方连接器部分组成。该产品采用符合GB/T13810的规定的TC4钛合金材料制成。表面经着色阳极氧化处理。交付状态为灭菌和非灭菌。灭菌产品有效期5年 |  | / | 深圳市沃尔德外科医疗器械技术有限公司 | 0 | 2023-09-12 14:08 | 挂网 |  |  | 2023-09-12 14:08
2303021641004532827 | 黑龙江省高值医用耗材企业产品增补挂网2021年第一批次 | C03110708003026056100000597 | 钛合金异型接骨板及配套螺钉系统 | （单叉形接骨板）厚度0.6mm，长度17mm | SACBPII | 钛合金 | 钛合金异型接骨板及配套螺钉系统 | 国械注准20153132160 | 该产品由异型接骨板及螺钉组成。其中异型接骨板根据不同形状分为直、单叉、双叉、T、L、口字、U、H、树叉状、X、圆形的接骨板。由符合GB/T13810标准要求的TC4钛合金材料制成，产品表面经阳极氧化处理。环氧乙烷灭菌或非灭菌包装，无菌有效期5年。 |  | / | 深圳市沃尔德外科医疗器械技术有限公司 | 0 | 2023-09-12 14:08 | 挂网 |  |  | 2023-09-12 14:08
2303021641004532912 | 黑龙江省高值医用耗材企业产品增补挂网2021年第一批次 | C14171503500000054840000235 | 一次性使用体外引流系统. | Y12095T0400 | Y12095T0400 | 不区分 | 一次性使用体外引流系统 | 鲁械注准20192140649 | 一次性使用体外引流系统主要由引流容器（手雷式、弹簧式、瓶式、手雷式＋袋式）、外科引流管、引导针组成。 |  |  | 山东百多安医疗器械股份有限公司 | 0 | 2023-09-12 14:08 | 挂网 |  |  | 2023-09-12 14:08
2303021641004533103 | 黑龙江省高值医用耗材企业产品增补挂网2021年第一批次 | C03430210702006042800000204 | 膝关节假体-胫骨垫片 | 2.5/26 | 后稳定型 | 普通聚乙烯 | 膝关节假体 | 国械注准20163130281 | 该产品由股骨假体、胫骨垫片、胫骨盘、髌骨假体组成。股 骨假体、胫骨盘由符合YY 0117.3标准规定的铸造钴铬钼合金 材料制成，胫骨垫片、髌骨假体由符合ISO 5834-2标准规定 的1型超高分子量聚乙烯材料制成。灭菌和非灭菌包装。 |  |  | 经纬医疗器材制造（深圳）有限公司 | 0 | 2023-09-12 14:08 | 挂网 |  |  | 2023-09-12 14:08
2303021641004533182 | 黑龙江省高值医用耗材企业产品增补挂网2021年第一批次 | C03250208901001056100000061 | 胸腰椎后路内固定系统-连接棒 | （连接棒-1）φ6.0*500mm | NSSII 6.0型 | 钛合金 | 胸腰椎后路内固定系统 | 国械注准20213130018 | 该产品由矫形钉、螺母、连接棒、椎板钩、横连器、侧方连接器部分组成。该产品采用符合GB/T13810的规定的TC4钛合金材料制成。表面经着色阳极氧化处理。交付状态为灭菌和非灭菌。灭菌产品有效期5年 |  | / | 深圳市沃尔德外科医疗器械技术有限公司 | 0 | 2023-09-12 14:08 | 挂网 |  |  | 2023-09-12 14:08
2303021641004533351 | 黑龙江省高值医用耗材企业产品增补挂网2021年第一批次 | C03250608901021056100000017 | 胸腰椎后路内固定系统 | （椎弓根螺钉）φ8.5*90mm | NSSII 6.0型 | 钛合金 | 胸腰椎后路内固定系统 | 国械注准20213130018 | 该产品由矫形钉、螺母、连接棒、椎板钩、横连器、侧方连接器部分组成。该产品采用符合GB/T13810的规定的TC4钛合金材料制成。表面经着色阳极氧化处理。交付状态为灭菌和非灭菌。灭菌产品有效期5年 |  | / | 深圳市沃尔德外科医疗器械技术有限公司 | 0 | 2023-09-12 14:08 | 挂网 |  |  | 2023-09-12 14:08
2303021641004534431 | 黑龙江省高值医用耗材企业产品增补挂网2021年第一批次 | C03250208901002056100000115 | 胸腰椎后路内固定系统 | （连接棒-1）φ6.0*195mm | NSSI 6.0型 | 钛合金 | 胸腰椎后路内固定系统 | 国械注准20213130018 | 该产品由矫形钉、螺母、连接棒、椎板钩、横连器、侧方连接器部分组成。该产品采用符合GB/T13810的规定的TC4钛合金材料制成。表面经着色阳极氧化处理。交付状态为灭菌和非灭菌。灭菌产品有效期5年 |  | / | 深圳市沃尔德外科医疗器械技术有限公司 | 0 | 2023-09-12 14:08 | 挂网 |  |  | 2023-09-12 14:08
2303021641004536326 | 黑龙江省高值医用耗材企业产品增补挂网2021年第一批次 | C03260208901005056100000029 | 胸腰椎后路钉棒内固定系统(微创)-矫形钉 | （中空单平面螺钉）Φ6.5*40mm*50mm | MISPSS I型 | 钛合金 | 胸腰椎后路钉棒内固定系统（微创） | 国械注准20203131005 | 该产品由微创矫形钉（简称矫形钉）、连接棒、螺母组成。采用符合GB/T13810规定的TC4钛合金材料制成。表面经着色阳极氧化处理。交付状态为无菌和非无菌。灭菌产品有效期5年。 |  | / | 深圳市沃尔德外科医疗器械技术有限公司 | 0 | 2023-09-12 14:08 | 挂网 |  |  | 2023-09-12 14:08
2303021641004540677 | 黑龙江省高值医用耗材企业产品增补挂网2021年第一批次 | C03200408900001056100000011 | 颈椎前路内固定系统-螺钉 | （固定角应急自攻钉）φ4.0×19mm | ACP III | 不区分 | 颈椎前路内固定系统 | 国械注准20203130048 | 该产品由脊柱接骨板和接骨螺钉组成。其中脊柱接骨板组成部件包括接骨板主体及弹片或压紧盖板。接骨板由符合GB/T13810的TA3纯钛材料制成，接骨板中的弹片或压紧盖板由符合GB/T 13810的TC4ELI或TC20钛合金材料制成，钉类由符合GB/T 13810的TC4ELI钛合金材料制成。产品表面经着色阳极氧化，含灭菌和非灭菌两种包装。产品灭菌有效期为5年。 |  | / | 深圳市沃尔德外科医疗器械技术有限公司 | 0 | 2023-09-12 14:08 | 挂网 |  |  | 2023-09-12 14:08
2303021641004540905 | 黑龙江省高值医用耗材企业产品增补挂网2021年第一批次 | C07010208902008056100003217 | 微小型接骨板、螺钉系统-螺钉 | （自攻自钻支抗钉Ⅱ型）Φ1.7*18mm | K2SSD01 | 合金 | 微小型接骨板、螺钉系统 | 国械注准20153131763 | 该产品由不同型号的微小型接骨板及配套螺钉组成，接骨板材料的化学成分、显微组织符合GB/T13810中的纯钛，螺钉材料的化学成分、显微组织符合GB/T13810中的Ti6A14V，产品表面经过阳极化处理，一次性使用，有灭菌包装及非无菌包装 |  | / | 深圳市沃尔德外科医疗器械技术有限公司 | 0 | 2023-09-12 14:08 | 挂网 |  |  | 2023-09-12 14:08
2303021641004541598 | 黑龙江省高值医用耗材企业产品增补挂网2021年第一批次 | C03250408901001056100000002 | 胸腰椎后路内固定系统-侧方连接器 | （侧方连接器）30mm | NSSI 6.0型 | 钛合金 | 胸腰椎后路内固定系统 | 国械注准20213130018 | 该产品由矫形钉、螺母、连接棒、椎板钩、横连器、侧方连接器部分组成。该产品采用符合GB/T13810的规定的TC4钛合金材料制成。表面经着色阳极氧化处理。交付状态为灭菌和非灭菌。灭菌产品有效期5年 |  | / | 深圳市沃尔德外科医疗器械技术有限公司 | 0 | 2023-09-12 14:08 | 挂网 |  |  | 2023-09-12 14:08
2303021641004541759 | 黑龙江省高值医用耗材企业产品增补挂网2021年第一批次 | C03480311301004054690000195 | 电动磨头 | 头部直径0.8mm杆的直径2.35mm 总长度70mm | TCS960.3408 | 不锈钢 | 电动磨头 | 粤珠械备20180073 | 本产品由普通磨头、可弯磨头组件和外套管组成，普通磨头包括西瓜磨头、宝石磨头、切吸型、林德曼磨头、圆锥磨头、椭圆形西瓜磨头等；可弯磨头组件由磨头、可弯磨头操作手柄组成。采用符合YY/T0294.1-2016代号为B、M不锈钢制造。 | 珠海维尔康生物科技有限公司 |  | 珠海维尔康生物科技有限公司 | 0 | 2023-09-12 14:08 | 挂网 |  |  | 2023-09-12 14:08
2303021641004542576 | 黑龙江省高值医用耗材企业产品增补挂网2021年第一批次 | C03430210702006042800000157 | 膝关节假体-胫骨垫片 | 2.5/22 | 后稳定型 | 普通聚乙烯 | 膝关节假体 | 国械注准20163130281 | 该产品由股骨假体、胫骨垫片、胫骨盘、髌骨假体组成。股 骨假体、胫骨盘由符合YY 0117.3标准规定的铸造钴铬钼合金 材料制成，胫骨垫片、髌骨假体由符合ISO 5834-2标准规定 的1型超高分子量聚乙烯材料制成。灭菌和非灭菌包装。 |  |  | 经纬医疗器材制造（深圳）有限公司 | 0 | 2023-09-12 14:08 | 挂网 |  |  | 2023-09-12 14:08
2303021641004544664 | 黑龙江省高值医用耗材企业产品增补挂网2021年第一批次 | C14171400000000054840000233 | 一次性使用泪道引流管 | II-3-04 | II-3-04 | 不区分 | 一次性使用泪道引流管 | 鲁械注准20192160117 | I型一次性使用泪道引流管主要由泪道引流管、泪点扩张器、泪道探针A型、眼用拉钩A型，配药用注射器组成；II型一次性使用泪道引流管主要由泪道引流管、泪点扩张器、泪道探针B型、眼用注入器、配药用注射器组成；III型一次性使用泪道引流管主要由泪道引流管、泪点扩张器、泪道探针C型、泪道探针D型、牵引导丝、眼用拉钩B型组成。 |  |  | 山东百多安医疗器械股份有限公司 | 0 | 2023-09-12 14:08 | 挂网 |  |  | 2023-09-12 14:08
2303021641004545848 | 黑龙江省高值医用耗材企业产品增补挂网2021年第一批次 | C07010208902008056100002967 | 微小型接骨板、螺钉系统-螺钉 | （自攻自钻支抗钉Ⅱ型）Φ1.9*7.0mm | K2SSD01 | 合金 | 微小型接骨板、螺钉系统 | 国械注准20153131763 | 该产品由不同型号的微小型接骨板及配套螺钉组成，接骨板材料的化学成分、显微组织符合GB/T13810中的纯钛，螺钉材料的化学成分、显微组织符合GB/T13810中的Ti6A14V，产品表面经过阳极化处理，一次性使用，有灭菌包装及非无菌包装 |  | / | 深圳市沃尔德外科医疗器械技术有限公司 | 0 | 2023-09-12 14:08 | 挂网 |  |  | 2023-09-12 14:08
2303021641004546325 | 黑龙江省高值医用耗材企业产品增补挂网2021年第一批次 | C03250608901019056100000014 | 胸腰椎后路内固定系统 | （多轴螺钉）φ8.0*90mm | NSSII 5.5型 | 钛合金 | 胸腰椎后路内固定系统 | 国械注准20213130018 | 该产品由矫形钉、螺母、连接棒、椎板钩、横连器、侧方连接器部分组成。该产品采用符合GB/T13810的规定的TC4钛合金材料制成。表面经着色阳极氧化处理。交付状态为灭菌和非灭菌。灭菌产品有效期5年 |  | / | 深圳市沃尔德外科医疗器械技术有限公司 | 0 | 2023-09-12 14:08 | 挂网 |  |  | 2023-09-12 14:08
2303021641004548200 | 黑龙江省高值医用耗材企业产品增补挂网2021年第一批次 | C03110708003026056100000512 | 钛合金异型接骨板及配套螺钉系统 | （单叉形接骨板）厚度0.6mm，长度26mm | SACBPII | 钛合金 | 钛合金异型接骨板及配套螺钉系统 | 国械注准20153132160 | 该产品由异型接骨板及螺钉组成。其中异型接骨板根据不同形状分为直、单叉、双叉、T、L、口字、U、H、树叉状、X、圆形的接骨板。由符合GB/T13810标准要求的TC4钛合金材料制成，产品表面经阳极氧化处理。环氧乙烷灭菌或非灭菌包装，无菌有效期5年。 |  | / | 深圳市沃尔德外科医疗器械技术有限公司 | 0 | 2023-09-12 14:08 | 挂网 |  |  | 2023-09-12 14:08
2303021641004550796 | 黑龙江省高值医用耗材企业产品增补挂网2021年第一批次 | C07010108902004056100014241 | 钛合金异型接骨板及配套螺钉系统-接骨板 | （直形接骨板）厚度0.6mm，长度78mm | SCBP III | 合金 | 钛合金异型接骨板及配套螺钉系统 | 国械注准20153132160 | 该产品由异型接骨板及螺钉组成。其中异型接骨板根据不同形状分为直、单叉、双叉、T、L、口字、U、H、树叉状、X、圆形的接骨板。由符合GB/T13810标准要求的TC4钛合金材料制成，产品表面经阳极氧化处理。环氧乙烷灭菌或非灭菌包装，无菌有效期5年。 |  | / | 深圳市沃尔德外科医疗器械技术有限公司 | 0 | 2023-09-12 14:08 | 挂网 |  |  | 2023-09-12 14:08
2303021641004551505 | 黑龙江省高值医用耗材企业产品增补挂网2021年第一批次 | C03260208901003090980000140 | 脊柱微创螺钉-长尾螺钉 | VIPER PRIME 皮纹长尾螺钉 4.5x35 TI | 186745335S | 钛合金 | 脊柱微创螺钉Viper Prime Screws | 国械注进20193130439 | 该产品由长尾螺钉组成，由符合ASTM F136 标准要求的Ti-6Al-4V ELI钛合金材料制成，表面经着色阳极氧化处理。非灭菌包装和γ灭菌包装，无菌有效期5年。 |  | 强生（上海）医疗器材有限公司 | 强生（上海）医疗器材有限公司 | 0 | 2023-09-12 14:08 | 挂网 |  |  | 2023-09-12 14:08
2303021641004551837 | 黑龙江省高值医用耗材企业产品增补挂网2021年第一批次 | C03430210702006042800000138 | 膝关节假体-胫骨垫片 | 1.5/18 | 后稳定型 | 普通聚乙烯 | 膝关节假体 | 国械注准20163130281 | 该产品由股骨假体、胫骨垫片、胫骨盘、髌骨假体组成。股 骨假体、胫骨盘由符合YY 0117.3标准规定的铸造钴铬钼合金 材料制成，胫骨垫片、髌骨假体由符合ISO 5834-2标准规定 的1型超高分子量聚乙烯材料制成。灭菌和非灭菌包装。 |  |  | 经纬医疗器材制造（深圳）有限公司 | 0 | 2023-09-12 14:08 | 挂网 |  |  | 2023-09-12 14:08
2303021641004554774 | 黑龙江省高值医用耗材企业产品增补挂网2021年第一批次 | C03250508901055056100000201 | 胸腰椎后路内固定系统 | （多轴复位螺钉）φ7.0*30mm | NSSII 5.5型 | 钛合金 | 胸腰椎后路内固定系统 | 国械注准20213130018 | 该产品由矫形钉、螺母、连接棒、椎板钩、横连器、侧方连接器部分组成。该产品采用符合GB/T13810的规定的TC4钛合金材料制成。表面经着色阳极氧化处理。交付状态为灭菌和非灭菌。灭菌产品有效期5年 |  | / | 深圳市沃尔德外科医疗器械技术有限公司 | 0 | 2023-09-12 14:08 | 挂网 |  |  | 2023-09-12 14:08
2303021641004555473 | 黑龙江省高值医用耗材企业产品增补挂网2021年第一批次 | C03250508901021056100000101 | 胸腰椎后路内固定系统 | （复位螺钉）φ7.5*70mm | NSSII 6.0型 | 钛合金 | 胸腰椎后路内固定系统 | 国械注准20213130018 | 该产品由矫形钉、螺母、连接棒、椎板钩、横连器、侧方连接器部分组成。该产品采用符合GB/T13810的规定的TC4钛合金材料制成。表面经着色阳极氧化处理。交付状态为灭菌和非灭菌。灭菌产品有效期5年 |  | / | 深圳市沃尔德外科医疗器械技术有限公司 | 0 | 2023-09-12 14:08 | 挂网 |  |  | 2023-09-12 14:08
2303021641004560075 | 黑龙江省高值医用耗材企业产品增补挂网2021年第一批次 | C03260208901003090980000050 | 脊柱微创螺钉-长尾螺钉 | VIPER PRIME 长尾螺钉, 6x30MM | 186760230 | 钛合金 | 脊柱微创螺钉Viper Prime Screws | 国械注进20193130439 | 该产品由长尾螺钉组成，由符合ASTM F136 标准要求的Ti-6Al-4V ELI钛合金材料制成，表面经着色阳极氧化处理。非灭菌包装和γ灭菌包装，无菌有效期5年。 |  | 强生（上海）医疗器材有限公司 | 强生（上海）医疗器材有限公司 | 0 | 2023-09-12 14:08 | 挂网 |  |  | 2023-09-12 14:08
2303021641004560128 | 黑龙江省高值医用耗材企业产品增补挂网2021年第一批次 | C07010208902008056100003268 | 微小型接骨板、螺钉系统-螺钉 | （自攻自钻支抗钉Ⅱ型）Φ2.0*20mm | K2SSD01 | 合金 | 微小型接骨板、螺钉系统 | 国械注准20153131763 | 该产品由不同型号的微小型接骨板及配套螺钉组成，接骨板材料的化学成分、显微组织符合GB/T13810中的纯钛，螺钉材料的化学成分、显微组织符合GB/T13810中的Ti6A14V，产品表面经过阳极化处理，一次性使用，有灭菌包装及非无菌包装 |  | / | 深圳市沃尔德外科医疗器械技术有限公司 | 0 | 2023-09-12 14:08 | 挂网 |  |  | 2023-09-12 14:08
2303021641004561195 | 黑龙江省高值医用耗材企业产品增补挂网2021年第一批次 | C03250608901021056100000114 | 胸腰椎后路内固定系统 | （椎弓根螺钉）φ8.5*70mm | NSSII 6.0型 | 钛合金 | 胸腰椎后路内固定系统 | 国械注准20213130018 | 该产品由矫形钉、螺母、连接棒、椎板钩、横连器、侧方连接器部分组成。该产品采用符合GB/T13810的规定的TC4钛合金材料制成。表面经着色阳极氧化处理。交付状态为灭菌和非灭菌。灭菌产品有效期5年 |  | / | 深圳市沃尔德外科医疗器械技术有限公司 | 0 | 2023-09-12 14:08 | 挂网 |  |  | 2023-09-12 14:08
2303021641004562662 | 黑龙江省高值医用耗材企业产品增补挂网2021年第一批次 | C03200408900001056100000013 | 颈椎前路内固定系统-螺钉 | （固定角应急自攻钉）φ4.0×16mm | ACP III | 不区分 | 颈椎前路内固定系统 | 国械注准20203130048 | 该产品由脊柱接骨板和接骨螺钉组成。其中脊柱接骨板组成部件包括接骨板主体及弹片或压紧盖板。接骨板由符合GB/T13810的TA3纯钛材料制成，接骨板中的弹片或压紧盖板由符合GB/T 13810的TC4ELI或TC20钛合金材料制成，钉类由符合GB/T 13810的TC4ELI钛合金材料制成。产品表面经着色阳极氧化，含灭菌和非灭菌两种包装。产品灭菌有效期为5年。 |  | / | 深圳市沃尔德外科医疗器械技术有限公司 | 0 | 2023-09-12 14:08 | 挂网 |  |  | 2023-09-12 14:08
2303021641004563983 | 黑龙江省高值医用耗材企业产品增补挂网2021年第一批次 | C03250608901019056100000020 | 胸腰椎后路内固定系统 | （多轴螺钉）φ7.0*75mm | NSSII 6.0型 | 钛合金 | 胸腰椎后路内固定系统 | 国械注准20213130018 | 该产品由矫形钉、螺母、连接棒、椎板钩、横连器、侧方连接器部分组成。该产品采用符合GB/T13810的规定的TC4钛合金材料制成。表面经着色阳极氧化处理。交付状态为灭菌和非灭菌。灭菌产品有效期5年 |  | / | 深圳市沃尔德外科医疗器械技术有限公司 | 0 | 2023-09-12 14:08 | 挂网 |  |  | 2023-09-12 14:08
2303021641004564020 | 黑龙江省高值医用耗材企业产品增补挂网2021年第一批次 | C03260208901005056100000009 | 胸腰椎后路钉棒内固定系统(微创)-矫形钉 | （中空单平面螺钉）Φ7.0*40mm*50mm | MISPSS I型 | 钛合金 | 胸腰椎后路钉棒内固定系统（微创） | 国械注准20203131005 | 该产品由微创矫形钉（简称矫形钉）、连接棒、螺母组成。采用符合GB/T13810规定的TC4钛合金材料制成。表面经着色阳极氧化处理。交付状态为无菌和非无菌。灭菌产品有效期5年。 |  | / | 深圳市沃尔德外科医疗器械技术有限公司 | 0 | 2023-09-12 14:08 | 挂网 |  |  | 2023-09-12 14:08
2303021641004565218 | 黑龙江省高值医用耗材企业产品增补挂网2021年第一批次 | C03110708003026056100000571 | 钛合金异型接骨板及配套螺钉系统 | （单叉形接骨板）厚度1.0mm，长度94mm | SACBPII | 钛合金 | 钛合金异型接骨板及配套螺钉系统 | 国械注准20153132160 | 该产品由异型接骨板及螺钉组成。其中异型接骨板根据不同形状分为直、单叉、双叉、T、L、口字、U、H、树叉状、X、圆形的接骨板。由符合GB/T13810标准要求的TC4钛合金材料制成，产品表面经阳极氧化处理。环氧乙烷灭菌或非灭菌包装，无菌有效期5年。 |  | / | 深圳市沃尔德外科医疗器械技术有限公司 | 0 | 2023-09-12 14:08 | 挂网 |  |  | 2023-09-12 14:08
2303021641004565562 | 黑龙江省高值医用耗材企业产品增补挂网2021年第一批次 | C03250508901055056100000203 | 胸腰椎后路内固定系统 | （多轴复位螺钉）φ7.0*40mm | NSSII 5.5型 | 钛合金 | 胸腰椎后路内固定系统 | 国械注准20213130018 | 该产品由矫形钉、螺母、连接棒、椎板钩、横连器、侧方连接器部分组成。该产品采用符合GB/T13810的规定的TC4钛合金材料制成。表面经着色阳极氧化处理。交付状态为灭菌和非灭菌。灭菌产品有效期5年 |  | / | 深圳市沃尔德外科医疗器械技术有限公司 | 0 | 2023-09-12 14:08 | 挂网 |  |  | 2023-09-12 14:08
2303021641004568261 | 黑龙江省高值医用耗材企业产品增补挂网2021年第一批次 | C03250608901021056100000054 | 胸腰椎后路内固定系统 | （椎弓根螺钉）φ7.0*45mm | NSSII 6.0型 | 钛合金 | 胸腰椎后路内固定系统 | 国械注准20213130018 | 该产品由矫形钉、螺母、连接棒、椎板钩、横连器、侧方连接器部分组成。该产品采用符合GB/T13810的规定的TC4钛合金材料制成。表面经着色阳极氧化处理。交付状态为灭菌和非灭菌。灭菌产品有效期5年 |  | / | 深圳市沃尔德外科医疗器械技术有限公司 | 0 | 2023-09-12 14:08 | 挂网 |  |  | 2023-09-12 14:08
2303021641004571495 | 黑龙江省高值医用耗材企业产品增补挂网2021年第一批次 | C03250608901019056100000044 | 胸腰椎后路内固定系统 | （多轴螺钉）φ5.5*40mm | NSSII 5.5型 | 钛合金 | 胸腰椎后路内固定系统 | 国械注准20213130018 | 该产品由矫形钉、螺母、连接棒、椎板钩、横连器、侧方连接器部分组成。该产品采用符合GB/T13810的规定的TC4钛合金材料制成。表面经着色阳极氧化处理。交付状态为灭菌和非灭菌。灭菌产品有效期5年 |  | / | 深圳市沃尔德外科医疗器械技术有限公司 | 0 | 2023-09-12 14:08 | 挂网 |  |  | 2023-09-12 14:08
2303021641004571875 | 黑龙江省高值医用耗材企业产品增补挂网2021年第一批次 | C03250608901019056100000046 | 胸腰椎后路内固定系统 | （多轴螺钉）φ5.0*35mm | NSSII 5.5型 | 钛合金 | 胸腰椎后路内固定系统 | 国械注准20213130018 | 该产品由矫形钉、螺母、连接棒、椎板钩、横连器、侧方连接器部分组成。该产品采用符合GB/T13810的规定的TC4钛合金材料制成。表面经着色阳极氧化处理。交付状态为灭菌和非灭菌。灭菌产品有效期5年 |  | / | 深圳市沃尔德外科医疗器械技术有限公司 | 0 | 2023-09-12 14:08 | 挂网 |  |  | 2023-09-12 14:08
2303021641004572167 | 黑龙江省高值医用耗材企业产品增补挂网2021年第一批次 | C07010208902008056100003034 | 微小型接骨板、螺钉系统-螺钉 | （自攻自钻支抗钉Ⅱ型）Φ1.6*18mm | K2SSD01 | 合金 | 微小型接骨板、螺钉系统 | 国械注准20153131763 | 该产品由不同型号的微小型接骨板及配套螺钉组成，接骨板材料的化学成分、显微组织符合GB/T13810中的纯钛，螺钉材料的化学成分、显微组织符合GB/T13810中的Ti6A14V，产品表面经过阳极化处理，一次性使用，有灭菌包装及非无菌包装 |  | / | 深圳市沃尔德外科医疗器械技术有限公司 | 0 | 2023-09-12 14:08 | 挂网 |  |  | 2023-09-12 14:08
2303021641004573171 | 黑龙江省高值医用耗材企业产品增补挂网2021年第一批次 | C03480311301004054690000155 | 电动磨头 | TCS960.3930 | TCS960.3930 | 不锈钢 | 电动磨头 | 粤珠械备20180073 | 本产品由普通磨头、可弯磨头组件和外套管组成，普通磨头包括西瓜磨头、宝石磨头、切吸型、林德曼磨头、圆锥磨头、椭圆形西瓜磨头等；可弯磨头组件由磨头、可弯磨头操作手柄组成。采用符合YY/T0294.1-2016代号为B、M不锈钢制造。 | 珠海维尔康生物科技有限公司 |  | 珠海维尔康生物科技有限公司 | 0 | 2023-09-12 14:08 | 挂网 |  |  | 2023-09-12 14:08
2303021641004575917 | 黑龙江省高值医用耗材企业产品增补挂网2021年第一批次 | C03250608901019056100000050 | 胸腰椎后路内固定系统 | （多轴螺钉）φ7.5*65mm | NSSII 6.0型 | 钛合金 | 胸腰椎后路内固定系统 | 国械注准20213130018 | 该产品由矫形钉、螺母、连接棒、椎板钩、横连器、侧方连接器部分组成。该产品采用符合GB/T13810的规定的TC4钛合金材料制成。表面经着色阳极氧化处理。交付状态为灭菌和非灭菌。灭菌产品有效期5年 |  | / | 深圳市沃尔德外科医疗器械技术有限公司 | 0 | 2023-09-12 14:08 | 挂网 |  |  | 2023-09-12 14:08
2303021641004576031 | 黑龙江省高值医用耗材企业产品增补挂网2021年第一批次 | C03250208901002056100000130 | 胸腰椎后路内固定系统 | （连接棒-1）φ6.0*170mm | NSSI 6.0型 | 钛合金 | 胸腰椎后路内固定系统 | 国械注准20213130018 | 该产品由矫形钉、螺母、连接棒、椎板钩、横连器、侧方连接器部分组成。该产品采用符合GB/T13810的规定的TC4钛合金材料制成。表面经着色阳极氧化处理。交付状态为灭菌和非灭菌。灭菌产品有效期5年 |  | / | 深圳市沃尔德外科医疗器械技术有限公司 | 0 | 2023-09-12 14:08 | 挂网 |  |  | 2023-09-12 14:08
2303021641004576054 | 黑龙江省高值医用耗材企业产品增补挂网2021年第一批次 | C03110708003026056100000547 | 钛合金异型接骨板及配套螺钉系统 | （单叉形接骨板）厚度1.0mm，长度92mm | SACBPII | 钛合金 | 钛合金异型接骨板及配套螺钉系统 | 国械注准20153132160 | 该产品由异型接骨板及螺钉组成。其中异型接骨板根据不同形状分为直、单叉、双叉、T、L、口字、U、H、树叉状、X、圆形的接骨板。由符合GB/T13810标准要求的TC4钛合金材料制成，产品表面经阳极氧化处理。环氧乙烷灭菌或非灭菌包装，无菌有效期5年。 |  | / | 深圳市沃尔德外科医疗器械技术有限公司 | 0 | 2023-09-12 14:08 | 挂网 |  |  | 2023-09-12 14:08
2303021641004576454 | 黑龙江省高值医用耗材企业产品增补挂网2021年第一批次 | C03250508901055056100000162 | 胸腰椎后路内固定系统 | （多轴复位螺钉）φ8.5*80mm | NSSII 5.5型 | 钛合金 | 胸腰椎后路内固定系统 | 国械注准20213130018 | 该产品由矫形钉、螺母、连接棒、椎板钩、横连器、侧方连接器部分组成。该产品采用符合GB/T13810的规定的TC4钛合金材料制成。表面经着色阳极氧化处理。交付状态为灭菌和非灭菌。灭菌产品有效期5年 |  | / | 深圳市沃尔德外科医疗器械技术有限公司 | 0 | 2023-09-12 14:08 | 挂网 |  |  | 2023-09-12 14:08
2303021641004577032 | 黑龙江省高值医用耗材企业产品增补挂网2021年第一批次 | C03430210702006042800000159 | 膝关节假体-胫骨垫片 | 2026-04-22 | 后稳定型 | 普通聚乙烯 | 膝关节假体 | 国械注准20163130281 | 该产品由股骨假体、胫骨垫片、胫骨盘、髌骨假体组成。股 骨假体、胫骨盘由符合YY 0117.3标准规定的铸造钴铬钼合金 材料制成，胫骨垫片、髌骨假体由符合ISO 5834-2标准规定 的1型超高分子量聚乙烯材料制成。灭菌和非灭菌包装。 |  |  | 经纬医疗器材制造（深圳）有限公司 | 0 | 2023-09-12 14:08 | 挂网 |  |  | 2023-09-12 14:08
2303021641004578185 | 黑龙江省高值医用耗材企业产品增补挂网2021年第一批次 | C03260208901003090980000099 | 脊柱微创螺钉-长尾螺钉 | VIPER PRIME 皮纹长尾螺钉 6x60MM TI | 186760360 | 钛合金 | 脊柱微创螺钉Viper Prime Screws | 国械注进20193130439 | 该产品由长尾螺钉组成，由符合ASTM F136 标准要求的Ti-6Al-4V ELI钛合金材料制成，表面经着色阳极氧化处理。非灭菌包装和γ灭菌包装，无菌有效期5年。 |  | 强生（上海）医疗器材有限公司 | 强生（上海）医疗器材有限公司 | 0 | 2023-09-12 14:08 | 挂网 |  |  | 2023-09-12 14:08
2303021641004578991 | 黑龙江省高值医用耗材企业产品增补挂网2021年第一批次 | C03250508901021056100000084 | 胸腰椎后路内固定系统 | （复位螺钉）φ8.0*60mm | NSSII 5.5型 | 钛合金 | 胸腰椎后路内固定系统 | 国械注准20213130018 | 该产品由矫形钉、螺母、连接棒、椎板钩、横连器、侧方连接器部分组成。该产品采用符合GB/T13810的规定的TC4钛合金材料制成。表面经着色阳极氧化处理。交付状态为灭菌和非灭菌。灭菌产品有效期5年 |  | / | 深圳市沃尔德外科医疗器械技术有限公司 | 0 | 2023-09-12 14:08 | 挂网 |  |  | 2023-09-12 14:08
2303021641004579340 | 黑龙江省高值医用耗材企业产品增补挂网2021年第一批次 | C03260208901003090980000167 | 脊柱微创螺钉-长尾螺钉 | VIPER PRIME 皮纹长尾螺钉 4.5x45 TI | 186745345 | 钛合金 | 脊柱微创螺钉Viper Prime Screws | 国械注进20193130439 | 该产品由长尾螺钉组成，由符合ASTM F136 标准要求的Ti-6Al-4V ELI钛合金材料制成，表面经着色阳极氧化处理。非灭菌包装和γ灭菌包装，无菌有效期5年。 |  | 强生（上海）医疗器材有限公司 | 强生（上海）医疗器材有限公司 | 0 | 2023-09-12 14:08 | 挂网 |  |  | 2023-09-12 14:08
2303021641004579546 | 黑龙江省高值医用耗材企业产品增补挂网2021年第一批次 | C07010108902004056100014219 | 钛合金异型接骨板及配套螺钉系统-接骨板 | （直形接骨板）厚度0.6mm，长度71mm | SCBP III | 合金 | 钛合金异型接骨板及配套螺钉系统 | 国械注准20153132160 | 该产品由异型接骨板及螺钉组成。其中异型接骨板根据不同形状分为直、单叉、双叉、T、L、口字、U、H、树叉状、X、圆形的接骨板。由符合GB/T13810标准要求的TC4钛合金材料制成，产品表面经阳极氧化处理。环氧乙烷灭菌或非灭菌包装，无菌有效期5年。 |  | / | 深圳市沃尔德外科医疗器械技术有限公司 | 0 | 2023-09-12 14:08 | 挂网 |  |  | 2023-09-12 14:08
2303021641004579869 | 黑龙江省高值医用耗材企业产品增补挂网2021年第一批次 | C03250508901055056100000010 | 胸腰椎后路内固定系统 | （多轴复位螺钉）φ7.0*85mm | NSSII 6.0型 | 钛合金 | 胸腰椎后路内固定系统 | 国械注准20213130018 | 该产品由矫形钉、螺母、连接棒、椎板钩、横连器、侧方连接器部分组成。该产品采用符合GB/T13810的规定的TC4钛合金材料制成。表面经着色阳极氧化处理。交付状态为灭菌和非灭菌。灭菌产品有效期5年 |  | / | 深圳市沃尔德外科医疗器械技术有限公司 | 0 | 2023-09-12 14:08 | 挂网 |  |  | 2023-09-12 14:08
2303021641004580094 | 黑龙江省高值医用耗材企业产品增补挂网2021年第一批次 | C03250608901021056100000001 | 胸腰椎后路内固定系统 | （椎弓根螺钉）φ8.0*60mm | NSSII 6.0型 | 钛合金 | 胸腰椎后路内固定系统 | 国械注准20213130018 | 该产品由矫形钉、螺母、连接棒、椎板钩、横连器、侧方连接器部分组成。该产品采用符合GB/T13810的规定的TC4钛合金材料制成。表面经着色阳极氧化处理。交付状态为灭菌和非灭菌。灭菌产品有效期5年 |  | / | 深圳市沃尔德外科医疗器械技术有限公司 | 0 | 2023-09-12 14:08 | 挂网 |  |  | 2023-09-12 14:08
2303021641004580459 | 黑龙江省高值医用耗材企业产品增补挂网2021年第一批次 | C03250208901002056100000066 | 胸腰椎后路内固定系统 | （连接棒-1）φ6.0*90mm | NSSI 6.0型 | 钛合金 | 胸腰椎后路内固定系统 | 国械注准20213130018 | 该产品由矫形钉、螺母、连接棒、椎板钩、横连器、侧方连接器部分组成。该产品采用符合GB/T13810的规定的TC4钛合金材料制成。表面经着色阳极氧化处理。交付状态为灭菌和非灭菌。灭菌产品有效期5年 |  | / | 深圳市沃尔德外科医疗器械技术有限公司 | 0 | 2023-09-12 14:08 | 挂网 |  |  | 2023-09-12 14:08
2303021641004581284 | 黑龙江省高值医用耗材企业产品增补挂网2021年第一批次 | C03290109701012056100000025 | 椎间融合器 | 50mm*22mm*15mm*0° | T02 | 聚醚醚酮（PEEK） | 椎间融合器 | 国械注准20213130159 | 该产品由融合器主体、显影针组成，其中融合器主体采用符合YY/T0660规定的聚醚醚酮（PEEK,VESTAKEEP i4R)材料制成，金属显影针采用符合GB/T13810规定的TC4钛合金材料制成，灭菌喝非灭菌包装。灭菌包装产品采用环氧乙烷灭菌，灭菌有效期5年 |  | / | 深圳市沃尔德外科医疗器械技术有限公司 | 0 | 2023-09-12 14:08 | 挂网 |  |  | 2023-09-12 14:08
2303021641004581285 | 黑龙江省高值医用耗材企业产品增补挂网2021年第一批次 | C03290109701012056100000014 | 椎间融合器 | 45mm*22mm*15mm*0° | T02 | 聚醚醚酮（PEEK） | 椎间融合器 | 国械注准20213130159 | 该产品由融合器主体、显影针组成，其中融合器主体采用符合YY/T0660规定的聚醚醚酮（PEEK,VESTAKEEP i4R)材料制成，金属显影针采用符合GB/T13810规定的TC4钛合金材料制成，灭菌喝非灭菌包装。灭菌包装产品采用环氧乙烷灭菌，灭菌有效期5年 |  | / | 深圳市沃尔德外科医疗器械技术有限公司 | 0 | 2023-09-12 14:08 | 挂网 |  |  | 2023-09-12 14:08
2303021641004581336 | 黑龙江省高值医用耗材企业产品增补挂网2021年第一批次 | C02072005400000017420000006 | 一次性使用压力延长管 | HY-P500-060 | HY-P500-060 | 不区分 | 一次性使用压力延长管 | 国械注准20213140392 | 本产品由外圆锥鲁尔接头、延长管、内圆锥鲁尔接头组成。延长管由DEHP增塑的PVC制成，外圆锥鲁尔接头和内圆锥鲁尔接头由聚碳酸酯制成；经环氧乙烷灭菌，无菌，无热原。 |  | / | 恒壹（北京）医疗科技有限公司 | 0 | 2023-09-12 14:08 | 挂网 |  |  | 2023-09-12 14:08
2303021641004581587 | 黑龙江省高值医用耗材企业产品增补挂网2021年第一批次 | C07010208902008056100003302 | 微小型接骨板、螺钉系统-螺钉 | （自攻自钻支抗钉Ⅱ型）Φ1.7*4.0mm | K2SSD01 | 合金 | 微小型接骨板、螺钉系统 | 国械注准20153131763 | 该产品由不同型号的微小型接骨板及配套螺钉组成，接骨板材料的化学成分、显微组织符合GB/T13810中的纯钛，螺钉材料的化学成分、显微组织符合GB/T13810中的Ti6A14V，产品表面经过阳极化处理，一次性使用，有灭菌包装及非无菌包装 |  | / | 深圳市沃尔德外科医疗器械技术有限公司 | 0 | 2023-09-12 14:08 | 挂网 |  |  | 2023-09-12 14:08
2303021641004582858 | 黑龙江省高值医用耗材企业产品增补挂网2021年第一批次 | C03430210702006042800000459 | 膝关节假体-胫骨垫片 | 2026-05-15 | 后稳定型 | 普通聚乙烯 | 膝关节假体 | 国械注准20163130281 | 该产品由股骨假体、胫骨垫片、胫骨盘、髌骨假体组成。股 骨假体、胫骨盘由符合YY 0117.3标准规定的铸造钴铬钼合金 材料制成，胫骨垫片、髌骨假体由符合ISO 5834-2标准规定 的1型超高分子量聚乙烯材料制成。灭菌和非灭菌包装。 |  |  | 经纬医疗器材制造（深圳）有限公司 | 0 | 2023-09-12 14:08 | 挂网 |  |  | 2023-09-12 14:08
2303021641004583968 | 黑龙江省高值医用耗材企业产品增补挂网2021年第一批次 | C03250508901021056100000097 | 胸腰椎后路内固定系统 | （复位螺钉）φ7.0*90mm | NSSII 6.0型 | 钛合金 | 胸腰椎后路内固定系统 | 国械注准20213130018 | 该产品由矫形钉、螺母、连接棒、椎板钩、横连器、侧方连接器部分组成。该产品采用符合GB/T13810的规定的TC4钛合金材料制成。表面经着色阳极氧化处理。交付状态为灭菌和非灭菌。灭菌产品有效期5年 |  | / | 深圳市沃尔德外科医疗器械技术有限公司 | 0 | 2023-09-12 14:08 | 挂网 |  |  | 2023-09-12 14:08
2303021641004585854 | 黑龙江省高值医用耗材企业产品增补挂网2021年第一批次 | C03110708003026056100000431 | 钛合金异型接骨板及配套螺钉系统 | （单叉形接骨板）厚度1.0mm，长度78mm | SACBPII | 钛合金 | 钛合金异型接骨板及配套螺钉系统 | 国械注准20153132160 | 该产品由异型接骨板及螺钉组成。其中异型接骨板根据不同形状分为直、单叉、双叉、T、L、口字、U、H、树叉状、X、圆形的接骨板。由符合GB/T13810标准要求的TC4钛合金材料制成，产品表面经阳极氧化处理。环氧乙烷灭菌或非灭菌包装，无菌有效期5年。 |  | / | 深圳市沃尔德外科医疗器械技术有限公司 | 0 | 2023-09-12 14:08 | 挂网 |  |  | 2023-09-12 14:08
2303021641004587207 | 黑龙江省高值医用耗材企业产品增补挂网2021年第一批次 | C03260208901003090980000013 | 脊柱微创螺钉-长尾螺钉 | VIPER PRIME 长尾螺钉, 7.5x55MM | 186775255S | 钛合金 | 脊柱微创螺钉Viper Prime Screws | 国械注进20193130439 | 该产品由长尾螺钉组成，由符合ASTM F136 标准要求的Ti-6Al-4V ELI钛合金材料制成，表面经着色阳极氧化处理。非灭菌包装和γ灭菌包装，无菌有效期5年。 |  | 强生（上海）医疗器材有限公司 | 强生（上海）医疗器材有限公司 | 0 | 2023-09-12 14:08 | 挂网 |  |  | 2023-09-12 14:08
2303021641004588139 | 黑龙江省高值医用耗材企业产品增补挂网2021年第一批次 | C03430210702006042800000197 | 膝关节假体-胫骨垫片 | 2026-05-26 | 后稳定型 | 普通聚乙烯 | 膝关节假体 | 国械注准20163130281 | 该产品由股骨假体、胫骨垫片、胫骨盘、髌骨假体组成。股 骨假体、胫骨盘由符合YY 0117.3标准规定的铸造钴铬钼合金 材料制成，胫骨垫片、髌骨假体由符合ISO 5834-2标准规定 的1型超高分子量聚乙烯材料制成。灭菌和非灭菌包装。 |  |  | 经纬医疗器材制造（深圳）有限公司 | 0 | 2023-09-12 14:08 | 挂网 |  |  | 2023-09-12 14:08
2303021641004589410 | 黑龙江省高值医用耗材企业产品增补挂网2021年第一批次 | C03250508901021056100000043 | 胸腰椎后路内固定系统 | （复位螺钉）φ8.5*85mm | NSSII 6.0型 | 钛合金 | 胸腰椎后路内固定系统 | 国械注准20213130018 | 该产品由矫形钉、螺母、连接棒、椎板钩、横连器、侧方连接器部分组成。该产品采用符合GB/T13810的规定的TC4钛合金材料制成。表面经着色阳极氧化处理。交付状态为灭菌和非灭菌。灭菌产品有效期5年 |  | / | 深圳市沃尔德外科医疗器械技术有限公司 | 0 | 2023-09-12 14:08 | 挂网 |  |  | 2023-09-12 14:08
2303021641004590333 | 黑龙江省高值医用耗材企业产品增补挂网2021年第一批次 | C01021000600002113520000005 | 一次性使用内窥镜用取样刷 | CB-20-5.5/120(160,200,240) | CB-20-5.5/120(160,200,240) | 不区分 | 一次性使用内窥镜用取样刷 | 苏械注准20172020964 | 一次性使用内窥镜用取样刷由刷头、导管、手柄组件等组成。根据产品刷头直径、导管直径、工作长度不同分为不同规格。该产品以无菌状态提供，经环氧乙烷灭菌。一次性使用。 |  | 不适用 | 苏州朗特斯医疗科技有限公司 | 0 | 2023-09-12 14:08 | 挂网 |  |  | 2023-09-12 14:08
2303021641004590706 | 黑龙江省高值医用耗材企业产品增补挂网2021年第一批次 | C03250208901002056100000003 | 胸腰椎后路内固定系统 | （连接棒-1）φ5.5*45mm | NSSII 5.5型 | 钛合金 | 胸腰椎后路内固定系统 | 国械注准20213130018 | 该产品由矫形钉、螺母、连接棒、椎板钩、横连器、侧方连接器部分组成。该产品采用符合GB/T13810的规定的TC4钛合金材料制成。表面经着色阳极氧化处理。交付状态为灭菌和非灭菌。灭菌产品有效期5年 |  | / | 深圳市沃尔德外科医疗器械技术有限公司 | 0 | 2023-09-12 14:08 | 挂网 |  |  | 2023-09-12 14:08
2303021641004591246 | 黑龙江省高值医用耗材企业产品增补挂网2021年第一批次 | C03290109701006106670000109 | 椎间融合器 | （腰椎融合器I）12x32 | YZIP | 聚醚醚酮（PEEK） | 椎间融合器 | 国械注准20153132080 | 该产品由符合YY/T 0660标准规定的PEEK(0PTIMA-LT1)材料制成，显影钉由符合YY/T0966标准规定的纯钽材料制成。非灭菌及灭菌包装。其中灭菌包装产品经辐照灭菌，灭菌有效期5年。 |  | / | 山东康盛医疗器械有限公司 | 0 | 2023-09-12 14:08 | 挂网 |  |  | 2023-09-12 14:08
2303021641004592516 | 黑龙江省高值医用耗材企业产品增补挂网2021年第一批次 | C07010208902008056100003299 | 微小型接骨板、螺钉系统-螺钉 | （自攻自钻支抗钉Ⅱ型）Φ1.5*11mm | K2SSD01 | 合金 | 微小型接骨板、螺钉系统 | 国械注准20153131763 | 该产品由不同型号的微小型接骨板及配套螺钉组成，接骨板材料的化学成分、显微组织符合GB/T13810中的纯钛，螺钉材料的化学成分、显微组织符合GB/T13810中的Ti6A14V，产品表面经过阳极化处理，一次性使用，有灭菌包装及非无菌包装 |  | / | 深圳市沃尔德外科医疗器械技术有限公司 | 0 | 2023-09-12 14:08 | 挂网 |  |  | 2023-09-12 14:08
2303021641004592749 | 黑龙江省高值医用耗材企业产品增补挂网2021年第一批次 | C03290109701012056100000026 | 椎间融合器 | 45mm*22mm*12mm*0° | T02 | 聚醚醚酮（PEEK） | 椎间融合器 | 国械注准20213130159 | 该产品由融合器主体、显影针组成，其中融合器主体采用符合YY/T0660规定的聚醚醚酮（PEEK,VESTAKEEP i4R)材料制成，金属显影针采用符合GB/T13810规定的TC4钛合金材料制成，灭菌喝非灭菌包装。灭菌包装产品采用环氧乙烷灭菌，灭菌有效期5年 |  | / | 深圳市沃尔德外科医疗器械技术有限公司 | 0 | 2023-09-12 14:08 | 挂网 |  |  | 2023-09-12 14:08
2303021641004594682 | 黑龙江省高值医用耗材企业产品增补挂网2021年第一批次 | C03120207903005042230000217 | 足踝锁定接骨板系统-足踝锁定螺钉 | Φ3.5×40 | HAZ06 | 钛合金 | 足踝锁定接骨板系统 | 国械注准20203130932 | 产品由足踝锁定接骨板、足踝锁定螺钉和足踝金属接骨螺钉组成。由符合GB/T13810标准规定的TC4材料制成。表面无阳极氧化处理，非无菌包装。 |  | / | 常州奥斯迈医疗器械有限公司 | 0 | 2023-09-12 14:08 | 挂网 |  |  | 2023-09-12 14:08
2303021641004596938 | 黑龙江省高值医用耗材企业产品增补挂网2021年第一批次 | C07010108902004056100014355 | 钛合金异型接骨板及配套螺钉系统-接骨板 | （直形接骨板）厚度0.6mm，长度49mm | SCBP II | 合金 | 钛合金异型接骨板及配套螺钉系统 | 国械注准20153132160 | 该产品由异型接骨板及螺钉组成。其中异型接骨板根据不同形状分为直、单叉、双叉、T、L、口字、U、H、树叉状、X、圆形的接骨板。由符合GB/T13810标准要求的TC4钛合金材料制成，产品表面经阳极氧化处理。环氧乙烷灭菌或非灭菌包装，无菌有效期5年。 |  | / | 深圳市沃尔德外科医疗器械技术有限公司 | 0 | 2023-09-12 14:08 | 挂网 |  |  | 2023-09-12 14:08
2303021641004598158 | 黑龙江省高值医用耗材企业产品增补挂网2021年第一批次 | C03250608901055056100000014 | 胸腰椎后路内固定系统 | （多轴螺钉）φ7.0*30mm | NSSI 6.0型 | 钛合金 | 胸腰椎后路内固定系统 | 国械注准20213130018 | 该产品由矫形钉、螺母、连接棒、椎板钩、横连器、侧方连接器部分组成。该产品采用符合GB/T13810的规定的TC4钛合金材料制成。表面经着色阳极氧化处理。交付状态为灭菌和非灭菌。灭菌产品有效期5年 |  | / | 深圳市沃尔德外科医疗器械技术有限公司 | 0 | 2023-09-12 14:08 | 挂网 |  |  | 2023-09-12 14:08
2303021641004598286 | 黑龙江省高值医用耗材企业产品增补挂网2021年第一批次 | C07010108902004056100014333 | 钛合金异型接骨板及配套螺钉系统-接骨板 | （直形接骨板）厚度0.6mm，长度42mm | SCBP III | 合金 | 钛合金异型接骨板及配套螺钉系统 | 国械注准20153132160 | 该产品由异型接骨板及螺钉组成。其中异型接骨板根据不同形状分为直、单叉、双叉、T、L、口字、U、H、树叉状、X、圆形的接骨板。由符合GB/T13810标准要求的TC4钛合金材料制成，产品表面经阳极氧化处理。环氧乙烷灭菌或非灭菌包装，无菌有效期5年。 |  | / | 深圳市沃尔德外科医疗器械技术有限公司 | 0 | 2023-09-12 14:08 | 挂网 |  |  | 2023-09-12 14:08
2303021641004598544 | 黑龙江省高值医用耗材企业产品增补挂网2021年第一批次 | C03030107802002075510000004 | 韧带固定系统-螺钉 | AperFix，股骨植入物，10mm*29mm | CM-2910 | 聚醚醚酮（PEEK） | 韧带固定系统 | 国械注进20213130338 | 产品由股骨植入物、胫骨植入物及辅助工具组成。股骨植入物为带不锈钢中央螺栓和固定针的PEEK钉，胫骨植入物为PEEK材料制成的鞘套和螺钉。PEEK材料采用 符合ASTM F2026的Optima LT1,中央螺栓和固定针采用符合ASTM F138的316L不锈钢制成。辅助工具包括插入器、把持器、导针和手用肌腱张紧器，其中插入器、把持器杆部有符合ASTM P899的304不锈钢制成，导针由符合ASTMF2063的镍钛合金制成。产品经辐射灭菌，灭菌效期5年。一次性使用。 |  |  | 捷迈（上海）医疗国际贸易有限公司 | 0 | 2023-09-12 14:08 | 挂网 |  |  | 2023-09-12 14:08
2303021641004601075 | 黑龙江省高值医用耗材企业产品增补挂网2021年第一批次 | C07010208902008056100003300 | 微小型接骨板、螺钉系统-螺钉 | （自攻自钻支抗钉Ⅱ型）Φ1.9*3.0mm | K2SSD01 | 合金 | 微小型接骨板、螺钉系统 | 国械注准20153131763 | 该产品由不同型号的微小型接骨板及配套螺钉组成，接骨板材料的化学成分、显微组织符合GB/T13810中的纯钛，螺钉材料的化学成分、显微组织符合GB/T13810中的Ti6A14V，产品表面经过阳极化处理，一次性使用，有灭菌包装及非无菌包装 |  | / | 深圳市沃尔德外科医疗器械技术有限公司 | 0 | 2023-09-12 14:08 | 挂网 |  |  | 2023-09-12 14:08
2303021641004602620 | 黑龙江省高值医用耗材企业产品增补挂网2021年第一批次 | C03250508901021056100000034 | 胸腰椎后路内固定系统 | （复位螺钉）φ5.5*30mm | NSSII 6.0型 | 钛合金 | 胸腰椎后路内固定系统 | 国械注准20213130018 | 该产品由矫形钉、螺母、连接棒、椎板钩、横连器、侧方连接器部分组成。该产品采用符合GB/T13810的规定的TC4钛合金材料制成。表面经着色阳极氧化处理。交付状态为灭菌和非灭菌。灭菌产品有效期5年 |  | / | 深圳市沃尔德外科医疗器械技术有限公司 | 0 | 2023-09-12 14:08 | 挂网 |  |  | 2023-09-12 14:08
2303021641004602787 | 黑龙江省高值医用耗材企业产品增补挂网2021年第一批次 | C03120207903004042230000207 | 足踝锁定接骨板系统-足踝锁定螺钉 | Φ2.7×30 | HAZ06 | 钛合金 | 足踝锁定接骨板系统 | 国械注准20203130932 | 产品由足踝锁定接骨板、足踝锁定螺钉和足踝金属接骨螺钉组成。由符合GB/T13810标准规定的TC4材料制成。表面无阳极氧化处理，非无菌包装。 |  | / | 常州奥斯迈医疗器械有限公司 | 0 | 2023-09-12 14:08 | 挂网 |  |  | 2023-09-12 14:08
2303021641004605898 | 黑龙江省高值医用耗材企业产品增补挂网2021年第一批次 | C03250208901002056100000044 | 胸腰椎后路内固定系统 | （连接棒-1）φ6.0*135mm | NSSII 6.0型 | 钛合金 | 胸腰椎后路内固定系统 | 国械注准20213130018 | 该产品由矫形钉、螺母、连接棒、椎板钩、横连器、侧方连接器部分组成。该产品采用符合GB/T13810的规定的TC4钛合金材料制成。表面经着色阳极氧化处理。交付状态为灭菌和非灭菌。灭菌产品有效期5年 |  | / | 深圳市沃尔德外科医疗器械技术有限公司 | 0 | 2023-09-12 14:08 | 挂网 |  |  | 2023-09-12 14:08
2303021641004607813 | 黑龙江省高值医用耗材企业产品增补挂网2021年第一批次 | C03080508500000063330000032 | 一次性使用无菌关节镜入路套管 | 螺纹套管 φ7×90 | 810700600 | 不区分 | 一次性使用无菌关节镜入路套管 | 浙械注准20202060683 | 产品分为螺纹套管和硅胶套管两个系列，其中螺纹套管由套管、盖板、闭孔器、密封片、闭水帽和连接件组成，硅胶套管由套管和垫片组成。 |  |  | 杭州锐健马斯汀医疗器材有限公司 | 0 | 2023-09-12 14:08 | 挂网 |  |  | 2023-09-12 14:08
2303021641004608807 | 黑龙江省高值医用耗材企业产品增补挂网2021年第一批次 | C02063800301004093440000002 | 导丝 | 外径0.021''，长度220cm ，弯头 | GWO-21-220A | 合金 | 亲水涂层导丝 | 国械注准20203030017 | 该产品由芯丝、包覆层、亲水涂层组成。芯丝由镍钛合金制成，包覆层由Pebax3533SA01MED、聚氨酯和钨制成。导丝涂覆聚乙烯吡咯烷酮亲水涂层。环氧乙烷灭菌，一次性使用。货架有效期两年。 |  |  | 深圳麦普奇医疗科技有限公司 | 0 | 2023-09-12 14:08 | 挂网 |  |  | 2023-09-12 14:08
2303021641004609393 | 黑龙江省高值医用耗材企业产品增补挂网2021年第一批次 | C03110708003026056100000377 | 钛合金异型接骨板及配套螺钉系统 | （单叉形接骨板）厚度0.6mm，长度71mm | SACBPII | 钛合金 | 钛合金异型接骨板及配套螺钉系统 | 国械注准20153132160 | 该产品由异型接骨板及螺钉组成。其中异型接骨板根据不同形状分为直、单叉、双叉、T、L、口字、U、H、树叉状、X、圆形的接骨板。由符合GB/T13810标准要求的TC4钛合金材料制成，产品表面经阳极氧化处理。环氧乙烷灭菌或非灭菌包装，无菌有效期5年。 |  | / | 深圳市沃尔德外科医疗器械技术有限公司 | 0 | 2023-09-12 14:08 | 挂网 |  |  | 2023-09-12 14:08
2303021641004611341 | 黑龙江省高值医用耗材企业产品增补挂网2021年第一批次 | C03110708003026056100000487 | 钛合金异型接骨板及配套螺钉系统 | （单叉形接骨板）厚度0.8mm，长度26mm | SACBPII | 钛合金 | 钛合金异型接骨板及配套螺钉系统 | 国械注准20153132160 | 该产品由异型接骨板及螺钉组成。其中异型接骨板根据不同形状分为直、单叉、双叉、T、L、口字、U、H、树叉状、X、圆形的接骨板。由符合GB/T13810标准要求的TC4钛合金材料制成，产品表面经阳极氧化处理。环氧乙烷灭菌或非灭菌包装，无菌有效期5年。 |  | / | 深圳市沃尔德外科医疗器械技术有限公司 | 0 | 2023-09-12 14:08 | 挂网 |  |  | 2023-09-12 14:08
2303021641004611487 | 黑龙江省高值医用耗材企业产品增补挂网2021年第一批次 | C03110708003026056100000542 | 钛合金异型接骨板及配套螺钉系统 | （单叉形接骨板）厚度0.6mm，长度20mm | SACBPII | 钛合金 | 钛合金异型接骨板及配套螺钉系统 | 国械注准20153132160 | 该产品由异型接骨板及螺钉组成。其中异型接骨板根据不同形状分为直、单叉、双叉、T、L、口字、U、H、树叉状、X、圆形的接骨板。由符合GB/T13810标准要求的TC4钛合金材料制成，产品表面经阳极氧化处理。环氧乙烷灭菌或非灭菌包装，无菌有效期5年。 |  | / | 深圳市沃尔德外科医疗器械技术有限公司 | 0 | 2023-09-12 14:08 | 挂网 |  |  | 2023-09-12 14:08
2303021641004611744 | 黑龙江省高值医用耗材企业产品增补挂网2021年第一批次 | C01061300400003100100000016 | 一次性使用输卵管造影导管 | F5.5、F2 | 双套管（FT-D） | 不区分 | 一次性使用输卵管造影导管 | 赣械注准20192180041 | 本产品单管由导管、接头、胶帽组成；双套管由两根直径不同的导管、接头、胶帽、导丝、保护套组成。经环氧乙烷灭菌，产品无菌。 |  |  | 江西省欣诺生物工程有限公司 | 0 | 2023-09-12 14:08 | 挂网 |  |  | 2023-09-12 14:08
2303021641004613713 | 黑龙江省高值医用耗材企业产品增补挂网2021年第一批次 | C03250508901055056100000224 | 胸腰椎后路内固定系统 | （多轴复位螺钉）φ7.5*45mm | NSSI 6.0型 | 钛合金 | 胸腰椎后路内固定系统 | 国械注准20213130018 | 该产品由矫形钉、螺母、连接棒、椎板钩、横连器、侧方连接器部分组成。该产品采用符合GB/T13810的规定的TC4钛合金材料制成。表面经着色阳极氧化处理。交付状态为灭菌和非灭菌。灭菌产品有效期5年 |  | / | 深圳市沃尔德外科医疗器械技术有限公司 | 0 | 2023-09-12 14:08 | 挂网 |  |  | 2023-09-12 14:08
2303021641004614311 | 黑龙江省高值医用耗材企业产品增补挂网2021年第一批次 | C03250208901001056100000054 | 胸腰椎后路内固定系统-连接棒 | （连接棒-1）φ6.0*190mm | NSSI 6.0型 | 钛合金 | 胸腰椎后路内固定系统 | 国械注准20213130018 | 该产品由矫形钉、螺母、连接棒、椎板钩、横连器、侧方连接器部分组成。该产品采用符合GB/T13810的规定的TC4钛合金材料制成。表面经着色阳极氧化处理。交付状态为灭菌和非灭菌。灭菌产品有效期5年 |  | / | 深圳市沃尔德外科医疗器械技术有限公司 | 0 | 2023-09-12 14:08 | 挂网 |  |  | 2023-09-12 14:08
2303021641004614565 | 黑龙江省高值医用耗材企业产品增补挂网2021年第一批次 | C03250408901001056100000005 | 胸腰椎后路内固定系统-侧方连接器 | （侧方连接器）30mm | NSSII 5.5型 | 钛合金 | 胸腰椎后路内固定系统 | 国械注准20213130018 | 该产品由矫形钉、螺母、连接棒、椎板钩、横连器、侧方连接器部分组成。该产品采用符合GB/T13810的规定的TC4钛合金材料制成。表面经着色阳极氧化处理。交付状态为灭菌和非灭菌。灭菌产品有效期5年 |  | / | 深圳市沃尔德外科医疗器械技术有限公司 | 0 | 2023-09-12 14:08 | 挂网 |  |  | 2023-09-12 14:08
2303021641004616422 | 黑龙江省高值医用耗材企业产品增补挂网2021年第一批次 | C03250608901019056100000022 | 胸腰椎后路内固定系统 | （多轴螺钉）φ5.0*40mm | NSSII 5.5型 | 钛合金 | 胸腰椎后路内固定系统 | 国械注准20213130018 | 该产品由矫形钉、螺母、连接棒、椎板钩、横连器、侧方连接器部分组成。该产品采用符合GB/T13810的规定的TC4钛合金材料制成。表面经着色阳极氧化处理。交付状态为灭菌和非灭菌。灭菌产品有效期5年 |  | / | 深圳市沃尔德外科医疗器械技术有限公司 | 0 | 2023-09-12 14:08 | 挂网 |  |  | 2023-09-12 14:08
2303021641004616853 | 黑龙江省高值医用耗材企业产品增补挂网2021年第一批次 | C07010108902004056100014439 | 钛合金异型接骨板及配套螺钉系统-接骨板 | （直形接骨板）厚度0.6mm，长度38mm | SCBP III | 合金 | 钛合金异型接骨板及配套螺钉系统 | 国械注准20153132160 | 该产品由异型接骨板及螺钉组成。其中异型接骨板根据不同形状分为直、单叉、双叉、T、L、口字、U、H、树叉状、X、圆形的接骨板。由符合GB/T13810标准要求的TC4钛合金材料制成，产品表面经阳极氧化处理。环氧乙烷灭菌或非灭菌包装，无菌有效期5年。 |  | / | 深圳市沃尔德外科医疗器械技术有限公司 | 0 | 2023-09-12 14:08 | 挂网 |  |  | 2023-09-12 14:08
2303021641004617586 | 黑龙江省高值医用耗材企业产品增补挂网2021年第一批次 | C03250208901002056100000055 | 胸腰椎后路内固定系统 | （连接棒-1）φ5.5*30mm | NSSII 5.5型 | 钛合金 | 胸腰椎后路内固定系统 | 国械注准20213130018 | 该产品由矫形钉、螺母、连接棒、椎板钩、横连器、侧方连接器部分组成。该产品采用符合GB/T13810的规定的TC4钛合金材料制成。表面经着色阳极氧化处理。交付状态为灭菌和非灭菌。灭菌产品有效期5年 |  | / | 深圳市沃尔德外科医疗器械技术有限公司 | 0 | 2023-09-12 14:08 | 挂网 |  |  | 2023-09-12 14:08
2303021641004618126 | 黑龙江省高值医用耗材企业产品增补挂网2021年第一批次 | C03250508901055056100000085 | 胸腰椎后路内固定系统 | （多轴复位螺钉）φ5.5*45mm | NSSII 6.0型 | 钛合金 | 胸腰椎后路内固定系统 | 国械注准20213130018 | 该产品由矫形钉、螺母、连接棒、椎板钩、横连器、侧方连接器部分组成。该产品采用符合GB/T13810的规定的TC4钛合金材料制成。表面经着色阳极氧化处理。交付状态为灭菌和非灭菌。灭菌产品有效期5年 |  | / | 深圳市沃尔德外科医疗器械技术有限公司 | 0 | 2023-09-12 14:08 | 挂网 |  |  | 2023-09-12 14:08
2303021641004618215 | 黑龙江省高值医用耗材企业产品增补挂网2021年第一批次 | C03260208901003090980000175 | 脊柱微创螺钉-长尾螺钉 | VIPER PRIME 皮纹长尾螺钉 6x45MM TI | 186760345S | 钛合金 | 脊柱微创螺钉Viper Prime Screws | 国械注进20193130439 | 该产品由长尾螺钉组成，由符合ASTM F136 标准要求的Ti-6Al-4V ELI钛合金材料制成，表面经着色阳极氧化处理。非灭菌包装和γ灭菌包装，无菌有效期5年。 |  | 强生（上海）医疗器材有限公司 | 强生（上海）医疗器材有限公司 | 0 | 2023-09-12 14:08 | 挂网 |  |  | 2023-09-12 14:08
2303021641004618874 | 黑龙江省高值医用耗材企业产品增补挂网2021年第一批次 | C03260208901005056100000013 | 胸腰椎后路钉棒内固定系统(微创)-矫形钉 | （中空单平面螺钉）Φ6.5*30mm*50mm | MISPSS I型 | 钛合金 | 胸腰椎后路钉棒内固定系统（微创） | 国械注准20203131005 | 该产品由微创矫形钉（简称矫形钉）、连接棒、螺母组成。采用符合GB/T13810规定的TC4钛合金材料制成。表面经着色阳极氧化处理。交付状态为无菌和非无菌。灭菌产品有效期5年。 |  | / | 深圳市沃尔德外科医疗器械技术有限公司 | 0 | 2023-09-12 14:08 | 挂网 |  |  | 2023-09-12 14:08
2303021641004619450 | 黑龙江省高值医用耗材企业产品增补挂网2021年第一批次 | C03250608901021056100000050 | 胸腰椎后路内固定系统 | （椎弓根螺钉）φ7.0*40mm | NSSII 6.0型 | 钛合金 | 胸腰椎后路内固定系统 | 国械注准20213130018 | 该产品由矫形钉、螺母、连接棒、椎板钩、横连器、侧方连接器部分组成。该产品采用符合GB/T13810的规定的TC4钛合金材料制成。表面经着色阳极氧化处理。交付状态为灭菌和非灭菌。灭菌产品有效期5年 |  | / | 深圳市沃尔德外科医疗器械技术有限公司 | 0 | 2023-09-12 14:08 | 挂网 |  |  | 2023-09-12 14:08
2303021641004619568 | 黑龙江省高值医用耗材企业产品增补挂网2021年第一批次 | C03260208901003090980000094 | 脊柱微创螺钉-长尾螺钉 | VIPER PRIME 皮纹长尾螺钉 5x45MM TI | 186750345S | 钛合金 | 脊柱微创螺钉Viper Prime Screws | 国械注进20193130439 | 该产品由长尾螺钉组成，由符合ASTM F136 标准要求的Ti-6Al-4V ELI钛合金材料制成，表面经着色阳极氧化处理。非灭菌包装和γ灭菌包装，无菌有效期5年。 |  | 强生（上海）医疗器材有限公司 | 强生（上海）医疗器材有限公司 | 0 | 2023-09-12 14:08 | 挂网 |  |  | 2023-09-12 14:08
2303021641004620428 | 黑龙江省高值医用耗材企业产品增补挂网2021年第一批次 | C03290109701012056100000013 | 椎间融合器 | 50mm*22mm*12mm*0° | T02 | 聚醚醚酮（PEEK） | 椎间融合器 | 国械注准20213130159 | 该产品由融合器主体、显影针组成，其中融合器主体采用符合YY/T0660规定的聚醚醚酮（PEEK,VESTAKEEP i4R)材料制成，金属显影针采用符合GB/T13810规定的TC4钛合金材料制成，灭菌喝非灭菌包装。灭菌包装产品采用环氧乙烷灭菌，灭菌有效期5年 |  | / | 深圳市沃尔德外科医疗器械技术有限公司 | 0 | 2023-09-12 14:08 | 挂网 |  |  | 2023-09-12 14:08
2303021641004620575 | 黑龙江省高值医用耗材企业产品增补挂网2021年第一批次 | C03250208901002056100000034 | 胸腰椎后路内固定系统 | （连接棒-1）φ6.0*180mm | NSSI 6.0型 | 钛合金 | 胸腰椎后路内固定系统 | 国械注准20213130018 | 该产品由矫形钉、螺母、连接棒、椎板钩、横连器、侧方连接器部分组成。该产品采用符合GB/T13810的规定的TC4钛合金材料制成。表面经着色阳极氧化处理。交付状态为灭菌和非灭菌。灭菌产品有效期5年 |  | / | 深圳市沃尔德外科医疗器械技术有限公司 | 0 | 2023-09-12 14:08 | 挂网 |  |  | 2023-09-12 14:08
2303021641004621028 | 黑龙江省高值医用耗材企业产品增补挂网2021年第一批次 | C07010108902004056100014463 | 钛合金异型接骨板及配套螺钉系统-接骨板 | （直形接骨板）厚度0.6mm，长度35mm | SCBP III | 合金 | 钛合金异型接骨板及配套螺钉系统 | 国械注准20153132160 | 该产品由异型接骨板及螺钉组成。其中异型接骨板根据不同形状分为直、单叉、双叉、T、L、口字、U、H、树叉状、X、圆形的接骨板。由符合GB/T13810标准要求的TC4钛合金材料制成，产品表面经阳极氧化处理。环氧乙烷灭菌或非灭菌包装，无菌有效期5年。 |  | / | 深圳市沃尔德外科医疗器械技术有限公司 | 0 | 2023-09-12 14:08 | 挂网 |  |  | 2023-09-12 14:08
2303021641004622507 | 黑龙江省高值医用耗材企业产品增补挂网2021年第一批次 | C03260208901005056100000047 | 胸腰椎后路钉棒内固定系统(微创)-矫形钉 | （中空椎弓根螺钉）Φ6.5*30mm*50mm | MISPSS I型 | 钛合金 | 胸腰椎后路钉棒内固定系统（微创） | 国械注准20203131005 | 该产品由微创矫形钉（简称矫形钉）、连接棒、螺母组成。采用符合GB/T13810规定的TC4钛合金材料制成。表面经着色阳极氧化处理。交付状态为无菌和非无菌。灭菌产品有效期5年。 |  | / | 深圳市沃尔德外科医疗器械技术有限公司 | 0 | 2023-09-12 14:08 | 挂网 |  |  | 2023-09-12 14:08
2303021641004623443 | 黑龙江省高值医用耗材企业产品增补挂网2021年第一批次 | C03250608901019056100000091 | 胸腰椎后路内固定系统 | （多轴螺钉）φ6.5*50mm | NSSII 5.5型 | 钛合金 | 胸腰椎后路内固定系统 | 国械注准20213130018 | 该产品由矫形钉、螺母、连接棒、椎板钩、横连器、侧方连接器部分组成。该产品采用符合GB/T13810的规定的TC4钛合金材料制成。表面经着色阳极氧化处理。交付状态为灭菌和非灭菌。灭菌产品有效期5年 |  | / | 深圳市沃尔德外科医疗器械技术有限公司 | 0 | 2023-09-12 14:08 | 挂网 |  |  | 2023-09-12 14:08
2303021641004624255 | 黑龙江省高值医用耗材企业产品增补挂网2021年第一批次 | C03110708003026056100000403 | 钛合金异型接骨板及配套螺钉系统 | （单叉形接骨板）厚度1.0mm，长度90mm | SACBPII | 钛合金 | 钛合金异型接骨板及配套螺钉系统 | 国械注准20153132160 | 该产品由异型接骨板及螺钉组成。其中异型接骨板根据不同形状分为直、单叉、双叉、T、L、口字、U、H、树叉状、X、圆形的接骨板。由符合GB/T13810标准要求的TC4钛合金材料制成，产品表面经阳极氧化处理。环氧乙烷灭菌或非灭菌包装，无菌有效期5年。 |  | / | 深圳市沃尔德外科医疗器械技术有限公司 | 0 | 2023-09-12 14:08 | 挂网 |  |  | 2023-09-12 14:08
2303021641004629230 | 黑龙江省高值医用耗材企业产品增补挂网2021年第一批次 | C03250608901019056100000003 | 胸腰椎后路内固定系统 | （多轴螺钉）φ7.0*45mm | NSSII 6.0型 | 钛合金 | 胸腰椎后路内固定系统 | 国械注准20213130018 | 该产品由矫形钉、螺母、连接棒、椎板钩、横连器、侧方连接器部分组成。该产品采用符合GB/T13810的规定的TC4钛合金材料制成。表面经着色阳极氧化处理。交付状态为灭菌和非灭菌。灭菌产品有效期5年 |  | / | 深圳市沃尔德外科医疗器械技术有限公司 | 0 | 2023-09-12 14:08 | 挂网 |  |  | 2023-09-12 14:08
2303021641004629733 | 黑龙江省高值医用耗材企业产品增补挂网2021年第一批次 | C03260208901005056100000069 | 胸腰椎后路钉棒内固定系统(微创)-矫形钉 | （中空椎弓根螺钉）Φ6.0*40mm*80mm | MISPSS I型 | 钛合金 | 胸腰椎后路钉棒内固定系统（微创） | 国械注准20203131005 | 该产品由微创矫形钉（简称矫形钉）、连接棒、螺母组成。采用符合GB/T13810规定的TC4钛合金材料制成。表面经着色阳极氧化处理。交付状态为无菌和非无菌。灭菌产品有效期5年。 |  | / | 深圳市沃尔德外科医疗器械技术有限公司 | 0 | 2023-09-12 14:08 | 挂网 |  |  | 2023-09-12 14:08
2303021641004630155 | 黑龙江省高值医用耗材企业产品增补挂网2021年第一批次 | C14171503500000019820000020 | 非功能性聚乙烯醇封闭式负压引流护创材料 | 15*10 | GH-Ⅱ | 不区分 | 非功能性聚乙烯醇封闭式负压引流护创材料 | 京械注准20142140047 | 本产品主要由海绵、负压吸引管路及接头配件（大三通1个、小三通2个、二通1个或根据需要选配）组成。产品经环氧乙烷灭菌，一次性使用。 |  | 不适用 | 北京光辉天成医疗科技有限公司 | 0 | 2023-09-12 14:08 | 挂网 |  |  | 2023-09-12 14:08
2303021641004630342 | 黑龙江省高值医用耗材企业产品增补挂网2021年第一批次 | C03250608901021056100000099 | 胸腰椎后路内固定系统 | （椎弓根螺钉）φ8.0*65mm | NSSII 5.5型 | 钛合金 | 胸腰椎后路内固定系统 | 国械注准20213130018 | 该产品由矫形钉、螺母、连接棒、椎板钩、横连器、侧方连接器部分组成。该产品采用符合GB/T13810的规定的TC4钛合金材料制成。表面经着色阳极氧化处理。交付状态为灭菌和非灭菌。灭菌产品有效期5年 |  | / | 深圳市沃尔德外科医疗器械技术有限公司 | 0 | 2023-09-12 14:08 | 挂网 |  |  | 2023-09-12 14:08
2303021641004630520 | 黑龙江省高值医用耗材企业产品增补挂网2021年第一批次 | C03470210900000100520001585 | 同种骨植入材料 | 6±0.2cm3 | 专用骨件（冻干全脱矿骨柱） | 不区分 | 同种骨植入材料 | 国械注准20163130428 | 该产品材料为人骨，经深冻、冻干、表面脱矿或全脱矿处理，加工制成骨科所需形状。灭菌包装。 |  |  | 山西奥瑞生物材料有限公司 | 0 | 2023-09-12 14:08 | 挂网 |  |  | 2023-09-12 14:08
2303021641004631937 | 黑龙江省高值医用耗材企业产品增补挂网2021年第一批次 | C03430210702006042800000235 | 膝关节假体-胫骨垫片 | 1.5/30 | 后稳定型 | 普通聚乙烯 | 膝关节假体 | 国械注准20163130281 | 该产品由股骨假体、胫骨垫片、胫骨盘、髌骨假体组成。股 骨假体、胫骨盘由符合YY 0117.3标准规定的铸造钴铬钼合金 材料制成，胫骨垫片、髌骨假体由符合ISO 5834-2标准规定 的1型超高分子量聚乙烯材料制成。灭菌和非灭菌包装。 |  |  | 经纬医疗器材制造（深圳）有限公司 | 0 | 2023-09-12 14:08 | 挂网 |  |  | 2023-09-12 14:08
2303021641004632883 | 黑龙江省高值医用耗材企业产品增补挂网2021年第一批次 | C04010511800001090980000078 | 颅/颅面部个体化内植物系统 | 颅/颅面部个体化PEEK 植入物 | SD800.465 | 不区分 | 颅/颅面部个体化内植物系统Synthes (USA) Patient Specific Cranial/Craniofacial Implants | 国械注进20163130080 | 颅／颅面部个体化内植物系统为非有源外科植入物，采用符合YY/T 0660-2008 的聚醚醚酮（PEEK）材料制造。包装为非灭菌包装。 |  | 强生（上海）医疗器材有限公司 | 强生（上海）医疗器材有限公司 | 0 | 2023-09-12 14:08 | 挂网 |  |  | 2023-09-12 14:08
2303021641004633251 | 黑龙江省高值医用耗材企业产品增补挂网2021年第一批次 | C03110708003026056100000500 | 钛合金异型接骨板及配套螺钉系统 | （单叉形接骨板）厚度1.0mm，长度85mm | SACBPII | 钛合金 | 钛合金异型接骨板及配套螺钉系统 | 国械注准20153132160 | 该产品由异型接骨板及螺钉组成。其中异型接骨板根据不同形状分为直、单叉、双叉、T、L、口字、U、H、树叉状、X、圆形的接骨板。由符合GB/T13810标准要求的TC4钛合金材料制成，产品表面经阳极氧化处理。环氧乙烷灭菌或非灭菌包装，无菌有效期5年。 |  | / | 深圳市沃尔德外科医疗器械技术有限公司 | 0 | 2023-09-12 14:08 | 挂网 |  |  | 2023-09-12 14:08
2303021641004634392 | 黑龙江省高值医用耗材企业产品增补挂网2021年第一批次 | C03110708003026056100000419 | 钛合金异型接骨板及配套螺钉系统 | （单叉形接骨板）厚度0.8mm，长度70mm | SACBPII | 钛合金 | 钛合金异型接骨板及配套螺钉系统 | 国械注准20153132160 | 该产品由异型接骨板及螺钉组成。其中异型接骨板根据不同形状分为直、单叉、双叉、T、L、口字、U、H、树叉状、X、圆形的接骨板。由符合GB/T13810标准要求的TC4钛合金材料制成，产品表面经阳极氧化处理。环氧乙烷灭菌或非灭菌包装，无菌有效期5年。 |  | / | 深圳市沃尔德外科医疗器械技术有限公司 | 0 | 2023-09-12 14:08 | 挂网 |  |  | 2023-09-12 14:08
2303021641004634515 | 黑龙江省高值医用耗材企业产品增补挂网2021年第一批次 | C03250408901002056100000004 | 胸腰椎后路内固定系统 | （侧方连接器）40mm | NSSI 5.5型 | 钛合金 | 胸腰椎后路内固定系统 | 国械注准20213130018 | 该产品由矫形钉、螺母、连接棒、椎板钩、横连器、侧方连接器部分组成。该产品采用符合GB/T13810的规定的TC4钛合金材料制成。表面经着色阳极氧化处理。交付状态为灭菌和非灭菌。灭菌产品有效期5年 |  | / | 深圳市沃尔德外科医疗器械技术有限公司 | 0 | 2023-09-12 14:08 | 挂网 |  |  | 2023-09-12 14:08
2303021641004634637 | 黑龙江省高值医用耗材企业产品增补挂网2021年第一批次 | C07010208902008056100003183 | 微小型接骨板、螺钉系统-螺钉 | （自攻自钻支抗钉Ⅱ型）Φ1.6*16mm | K2SSD01 | 合金 | 微小型接骨板、螺钉系统 | 国械注准20153131763 | 该产品由不同型号的微小型接骨板及配套螺钉组成，接骨板材料的化学成分、显微组织符合GB/T13810中的纯钛，螺钉材料的化学成分、显微组织符合GB/T13810中的Ti6A14V，产品表面经过阳极化处理，一次性使用，有灭菌包装及非无菌包装 |  | / | 深圳市沃尔德外科医疗器械技术有限公司 | 0 | 2023-09-12 14:08 | 挂网 |  |  | 2023-09-12 14:08
2303021641004634700 | 黑龙江省高值医用耗材企业产品增补挂网2021年第一批次 | C03110708003026056100000520 | 钛合金异型接骨板及配套螺钉系统 | （单叉形接骨板）厚度0.8mm，长度66mm | SACBPII | 钛合金 | 钛合金异型接骨板及配套螺钉系统 | 国械注准20153132160 | 该产品由异型接骨板及螺钉组成。其中异型接骨板根据不同形状分为直、单叉、双叉、T、L、口字、U、H、树叉状、X、圆形的接骨板。由符合GB/T13810标准要求的TC4钛合金材料制成，产品表面经阳极氧化处理。环氧乙烷灭菌或非灭菌包装，无菌有效期5年。 |  | / | 深圳市沃尔德外科医疗器械技术有限公司 | 0 | 2023-09-12 14:08 | 挂网 |  |  | 2023-09-12 14:08
2303021641004635196 | 黑龙江省高值医用耗材企业产品增补挂网2021年第一批次 | C03260208901003090980000024 | 脊柱微创螺钉-长尾螺钉 | VIPER PRIME 长尾螺钉, 4.5x55MM | 186745255 | 钛合金 | 脊柱微创螺钉Viper Prime Screws | 国械注进20193130439 | 该产品由长尾螺钉组成，由符合ASTM F136 标准要求的Ti-6Al-4V ELI钛合金材料制成，表面经着色阳极氧化处理。非灭菌包装和γ灭菌包装，无菌有效期5年。 |  | 强生（上海）医疗器材有限公司 | 强生（上海）医疗器材有限公司 | 0 | 2023-09-12 14:08 | 挂网 |  |  | 2023-09-12 14:08
2303021641004635536 | 黑龙江省高值医用耗材企业产品增补挂网2021年第一批次 | C07010108902004056100014497 | 钛合金异型接骨板及配套螺钉系统-接骨板 | （直形接骨板）厚度0.6mm，长度80mm | SCBP IV | 合金 | 钛合金异型接骨板及配套螺钉系统 | 国械注准20153132160 | 该产品由异型接骨板及螺钉组成。其中异型接骨板根据不同形状分为直、单叉、双叉、T、L、口字、U、H、树叉状、X、圆形的接骨板。由符合GB/T13810标准要求的TC4钛合金材料制成，产品表面经阳极氧化处理。环氧乙烷灭菌或非灭菌包装，无菌有效期5年。 |  | / | 深圳市沃尔德外科医疗器械技术有限公司 | 0 | 2023-09-12 14:08 | 挂网 |  |  | 2023-09-12 14:08
2303021641004636117 | 黑龙江省高值医用耗材企业产品增补挂网2021年第一批次 | C01021600300003113520000002 | 一次性消化道气道用导丝 | BM-89/45-A(B/C) | BM-89/45-A(B/C) | 不区分 | 一次性消化道气道用导丝 | 苏械注准20172020963 | 一次性消化道气道用导丝分斑马导丝和亲水涂层导丝两种产品，斑马导丝由镍钛合金芯轴、带条纹PTFE外缩套管、5cm长的不透射线的末端软头组成，末端软头覆有亲水涂层。亲水涂层导丝由镍钛合金芯轴、PU热缩套管、5cm长的不透射线的末端软头组成，导丝外表覆有亲水涂层。该产品以无菌状态提供，经环氧乙烷灭菌。一次性使用。 |  | 不适用 | 苏州朗特斯医疗科技有限公司 | 0 | 2023-09-12 14:08 | 挂网 |  |  | 2023-09-12 14:08
2303021641004636476 | 黑龙江省高值医用耗材企业产品增补挂网2021年第一批次 | C03250608901021056100000011 | 胸腰椎后路内固定系统 | （椎弓根螺钉）φ5.5*45mm | NSSII 6.0型 | 钛合金 | 胸腰椎后路内固定系统 | 国械注准20213130018 | 该产品由矫形钉、螺母、连接棒、椎板钩、横连器、侧方连接器部分组成。该产品采用符合GB/T13810的规定的TC4钛合金材料制成。表面经着色阳极氧化处理。交付状态为灭菌和非灭菌。灭菌产品有效期5年 |  | / | 深圳市沃尔德外科医疗器械技术有限公司 | 0 | 2023-09-12 14:08 | 挂网 |  |  | 2023-09-12 14:08
2303021641004636566 | 黑龙江省高值医用耗材企业产品增补挂网2021年第一批次 | C03080508500000063330000047 | 一次性使用无菌关节镜入路套管 | 螺纹套管 φ8×90 | 810701000 | 不区分 | 一次性使用无菌关节镜入路套管 | 浙械注准20202060683 | 产品分为螺纹套管和硅胶套管两个系列，其中螺纹套管由套管、盖板、闭孔器、密封片、闭水帽和连接件组成，硅胶套管由套管和垫片组成。 |  |  | 杭州锐健马斯汀医疗器材有限公司 | 0 | 2023-09-12 14:08 | 挂网 |  |  | 2023-09-12 14:08
2303021641004637934 | 黑龙江省高值医用耗材企业产品增补挂网2021年第一批次 | C03250208901001056100000204 | 胸腰椎后路内固定系统-连接棒 | （连接棒-1）φ6.0*30mm | NSSII 6.0型 | 钛合金 | 胸腰椎后路内固定系统 | 国械注准20213130018 | 该产品由矫形钉、螺母、连接棒、椎板钩、横连器、侧方连接器部分组成。该产品采用符合GB/T13810的规定的TC4钛合金材料制成。表面经着色阳极氧化处理。交付状态为灭菌和非灭菌。灭菌产品有效期5年 |  | / | 深圳市沃尔德外科医疗器械技术有限公司 | 0 | 2023-09-12 14:08 | 挂网 |  |  | 2023-09-12 14:08
2303021641004638535 | 黑龙江省高值医用耗材企业产品增补挂网2021年第一批次 | C03250208901001056100000140 | 胸腰椎后路内固定系统-连接棒 | （连接棒-1）φ5.5*160mm | NSSII 5.5型 | 钛合金 | 胸腰椎后路内固定系统 | 国械注准20213130018 | 该产品由矫形钉、螺母、连接棒、椎板钩、横连器、侧方连接器部分组成。该产品采用符合GB/T13810的规定的TC4钛合金材料制成。表面经着色阳极氧化处理。交付状态为灭菌和非灭菌。灭菌产品有效期5年 |  | / | 深圳市沃尔德外科医疗器械技术有限公司 | 0 | 2023-09-12 14:08 | 挂网 |  |  | 2023-09-12 14:08
2303021641004639204 | 黑龙江省高值医用耗材企业产品增补挂网2021年第一批次 | C03110708003026056100000401 | 钛合金异型接骨板及配套螺钉系统 | （单叉形接骨板）厚度0.8mm，长度22mm | SACBPII | 钛合金 | 钛合金异型接骨板及配套螺钉系统 | 国械注准20153132160 | 该产品由异型接骨板及螺钉组成。其中异型接骨板根据不同形状分为直、单叉、双叉、T、L、口字、U、H、树叉状、X、圆形的接骨板。由符合GB/T13810标准要求的TC4钛合金材料制成，产品表面经阳极氧化处理。环氧乙烷灭菌或非灭菌包装，无菌有效期5年。 |  | / | 深圳市沃尔德外科医疗器械技术有限公司 | 0 | 2023-09-12 14:08 | 挂网 |  |  | 2023-09-12 14:08
2303021641004640845 | 黑龙江省高值医用耗材企业产品增补挂网2021年第一批次 | C03430210702006042800000429 | 膝关节假体-胫骨垫片 | 3.5/11 | 后稳定型 | 普通聚乙烯 | 膝关节假体 | 国械注准20163130281 | 该产品由股骨假体、胫骨垫片、胫骨盘、髌骨假体组成。股 骨假体、胫骨盘由符合YY 0117.3标准规定的铸造钴铬钼合金 材料制成，胫骨垫片、髌骨假体由符合ISO 5834-2标准规定 的1型超高分子量聚乙烯材料制成。灭菌和非灭菌包装。 |  |  | 经纬医疗器材制造（深圳）有限公司 | 0 | 2023-09-12 14:08 | 挂网 |  |  | 2023-09-12 14:08
2303021641004641240 | 黑龙江省高值医用耗材企业产品增补挂网2021年第一批次 | C03250608901057056100000052 | 胸腰椎后路内固定系统 | （椎弓根螺钉）φ6.5*45mm | NSSI 6.0型 | 钛合金 | 胸腰椎后路内固定系统 | 国械注准20213130018 | 该产品由矫形钉、螺母、连接棒、椎板钩、横连器、侧方连接器部分组成。该产品采用符合GB/T13810的规定的TC4钛合金材料制成。表面经着色阳极氧化处理。交付状态为灭菌和非灭菌。灭菌产品有效期5年 |  | / | 深圳市沃尔德外科医疗器械技术有限公司 | 0 | 2023-09-12 14:08 | 挂网 |  |  | 2023-09-12 14:08
2303021641004641404 | 黑龙江省高值医用耗材企业产品增补挂网2021年第一批次 | C03110708003026056100000364 | 钛合金异型接骨板及配套螺钉系统 | （单叉形接骨板）厚度1.0mm，长度14mm | SACBPII | 钛合金 | 钛合金异型接骨板及配套螺钉系统 | 国械注准20153132160 | 该产品由异型接骨板及螺钉组成。其中异型接骨板根据不同形状分为直、单叉、双叉、T、L、口字、U、H、树叉状、X、圆形的接骨板。由符合GB/T13810标准要求的TC4钛合金材料制成，产品表面经阳极氧化处理。环氧乙烷灭菌或非灭菌包装，无菌有效期5年。 |  | / | 深圳市沃尔德外科医疗器械技术有限公司 | 0 | 2023-09-12 14:08 | 挂网 |  |  | 2023-09-12 14:08
2303021641004641516 | 黑龙江省高值医用耗材企业产品增补挂网2021年第一批次 | C03250608901021056100000083 | 胸腰椎后路内固定系统 | （椎弓根螺钉）φ8.0*60mm | NSSII 5.5型 | 钛合金 | 胸腰椎后路内固定系统 | 国械注准20213130018 | 该产品由矫形钉、螺母、连接棒、椎板钩、横连器、侧方连接器部分组成。该产品采用符合GB/T13810的规定的TC4钛合金材料制成。表面经着色阳极氧化处理。交付状态为灭菌和非灭菌。灭菌产品有效期5年 |  | / | 深圳市沃尔德外科医疗器械技术有限公司 | 0 | 2023-09-12 14:08 | 挂网 |  |  | 2023-09-12 14:08
2303021641004641749 | 黑龙江省高值医用耗材企业产品增补挂网2021年第一批次 | C03470210900000100520001587 | 同种骨植入材料 | 按用户要求加工 | 专用骨件（骨柱） | 不区分 | 同种骨植入材料 | 国械注准20163130428 | 该产品材料为人骨，经深冻、冻干、表面脱矿或全脱矿处理，加工制成骨科所需形状。灭菌包装。 |  |  | 山西奥瑞生物材料有限公司 | 0 | 2023-09-12 14:08 | 挂网 |  |  | 2023-09-12 14:08
2303021641004642138 | 黑龙江省高值医用耗材企业产品增补挂网2021年第一批次 | C03250508901055056100000139 | 胸腰椎后路内固定系统 | （多轴复位螺钉）φ7.0*85mm | NSSII 5.5型 | 钛合金 | 胸腰椎后路内固定系统 | 国械注准20213130018 | 该产品由矫形钉、螺母、连接棒、椎板钩、横连器、侧方连接器部分组成。该产品采用符合GB/T13810的规定的TC4钛合金材料制成。表面经着色阳极氧化处理。交付状态为灭菌和非灭菌。灭菌产品有效期5年 |  | / | 深圳市沃尔德外科医疗器械技术有限公司 | 0 | 2023-09-12 14:08 | 挂网 |  |  | 2023-09-12 14:08
2303021641004643009 | 黑龙江省高值医用耗材企业产品增补挂网2021年第一批次 | C03250208901001056100000127 | 胸腰椎后路内固定系统-连接棒 | （连接棒-1）φ6.0*190mm | NSSII 6.0型 | 钛合金 | 胸腰椎后路内固定系统 | 国械注准20213130018 | 该产品由矫形钉、螺母、连接棒、椎板钩、横连器、侧方连接器部分组成。该产品采用符合GB/T13810的规定的TC4钛合金材料制成。表面经着色阳极氧化处理。交付状态为灭菌和非灭菌。灭菌产品有效期5年 |  | / | 深圳市沃尔德外科医疗器械技术有限公司 | 0 | 2023-09-12 14:08 | 挂网 |  |  | 2023-09-12 14:08
2303021641004643142 | 黑龙江省高值医用耗材企业产品增补挂网2021年第一批次 | C03110708003026056100000395 | 钛合金异型接骨板及配套螺钉系统 | （单叉形接骨板）厚度0.8mm，长度17mm | SACBPII | 钛合金 | 钛合金异型接骨板及配套螺钉系统 | 国械注准20153132160 | 该产品由异型接骨板及螺钉组成。其中异型接骨板根据不同形状分为直、单叉、双叉、T、L、口字、U、H、树叉状、X、圆形的接骨板。由符合GB/T13810标准要求的TC4钛合金材料制成，产品表面经阳极氧化处理。环氧乙烷灭菌或非灭菌包装，无菌有效期5年。 |  | / | 深圳市沃尔德外科医疗器械技术有限公司 | 0 | 2023-09-12 14:08 | 挂网 |  |  | 2023-09-12 14:08
2303021641004643154 | 黑龙江省高值医用耗材企业产品增补挂网2021年第一批次 | C03250508901055056100000037 | 胸腰椎后路内固定系统 | （多轴复位螺钉）φ6.0*35mm | NSSI 6.0型 | 钛合金 | 胸腰椎后路内固定系统 | 国械注准20213130018 | 该产品由矫形钉、螺母、连接棒、椎板钩、横连器、侧方连接器部分组成。该产品采用符合GB/T13810的规定的TC4钛合金材料制成。表面经着色阳极氧化处理。交付状态为灭菌和非灭菌。灭菌产品有效期5年 |  | / | 深圳市沃尔德外科医疗器械技术有限公司 | 0 | 2023-09-12 14:08 | 挂网 |  |  | 2023-09-12 14:08
2303021641004643320 | 黑龙江省高值医用耗材企业产品增补挂网2021年第一批次 | C03250208901002056100000108 | 胸腰椎后路内固定系统 | （连接棒-1）φ6.0*125mm | NSSII 6.0型 | 钛合金 | 胸腰椎后路内固定系统 | 国械注准20213130018 | 该产品由矫形钉、螺母、连接棒、椎板钩、横连器、侧方连接器部分组成。该产品采用符合GB/T13810的规定的TC4钛合金材料制成。表面经着色阳极氧化处理。交付状态为灭菌和非灭菌。灭菌产品有效期5年 |  | / | 深圳市沃尔德外科医疗器械技术有限公司 | 0 | 2023-09-12 14:08 | 挂网 |  |  | 2023-09-12 14:08
2303021641004645064 | 黑龙江省高值医用耗材企业产品增补挂网2021年第一批次 | C03250608901057056100000023 | 胸腰椎后路内固定系统 | （椎弓根螺钉）φ6.5*50mm | NSSI 6.0型 | 钛合金 | 胸腰椎后路内固定系统 | 国械注准20213130018 | 该产品由矫形钉、螺母、连接棒、椎板钩、横连器、侧方连接器部分组成。该产品采用符合GB/T13810的规定的TC4钛合金材料制成。表面经着色阳极氧化处理。交付状态为灭菌和非灭菌。灭菌产品有效期5年 |  | / | 深圳市沃尔德外科医疗器械技术有限公司 | 0 | 2023-09-12 14:08 | 挂网 |  |  | 2023-09-12 14:08
2303021641004645293 | 黑龙江省高值医用耗材企业产品增补挂网2021年第一批次 | C07010208902008056100003118 | 微小型接骨板、螺钉系统-螺钉 | （自攻自钻支抗钉Ⅱ型）Φ1.7*14mm | K2SSD01 | 合金 | 微小型接骨板、螺钉系统 | 国械注准20153131763 | 该产品由不同型号的微小型接骨板及配套螺钉组成，接骨板材料的化学成分、显微组织符合GB/T13810中的纯钛，螺钉材料的化学成分、显微组织符合GB/T13810中的Ti6A14V，产品表面经过阳极化处理，一次性使用，有灭菌包装及非无菌包装 |  | / | 深圳市沃尔德外科医疗器械技术有限公司 | 0 | 2023-09-12 14:08 | 挂网 |  |  | 2023-09-12 14:08
2303021641004645369 | 黑龙江省高值医用耗材企业产品增补挂网2021年第一批次 | C14171503500000054840000275 | 一次性使用体外引流系统. | Y20095T0400 | Y20095T0400 | 不区分 | 一次性使用体外引流系统 | 鲁械注准20192140649 | 一次性使用体外引流系统主要由引流容器（手雷式、弹簧式、瓶式、手雷式＋袋式）、外科引流管、引导针组成。 |  |  | 山东百多安医疗器械股份有限公司 | 0 | 2023-09-12 14:08 | 挂网 |  |  | 2023-09-12 14:08
2303021641004647613 | 黑龙江省高值医用耗材企业产品增补挂网2021年第一批次 | C03110708003026056100000575 | 钛合金异型接骨板及配套螺钉系统 | （单叉形接骨板）厚度0.6mm，长度29mm | SACBPII | 钛合金 | 钛合金异型接骨板及配套螺钉系统 | 国械注准20153132160 | 该产品由异型接骨板及螺钉组成。其中异型接骨板根据不同形状分为直、单叉、双叉、T、L、口字、U、H、树叉状、X、圆形的接骨板。由符合GB/T13810标准要求的TC4钛合金材料制成，产品表面经阳极氧化处理。环氧乙烷灭菌或非灭菌包装，无菌有效期5年。 |  | / | 深圳市沃尔德外科医疗器械技术有限公司 | 0 | 2023-09-12 14:08 | 挂网 |  |  | 2023-09-12 14:08
2303021641004647637 | 黑龙江省高值医用耗材企业产品增补挂网2021年第一批次 | C03250508901055056100000206 | 胸腰椎后路内固定系统 | （多轴复位螺钉）φ7.5*80mm | NSSII 5.5型 | 钛合金 | 胸腰椎后路内固定系统 | 国械注准20213130018 | 该产品由矫形钉、螺母、连接棒、椎板钩、横连器、侧方连接器部分组成。该产品采用符合GB/T13810的规定的TC4钛合金材料制成。表面经着色阳极氧化处理。交付状态为灭菌和非灭菌。灭菌产品有效期5年 |  | / | 深圳市沃尔德外科医疗器械技术有限公司 | 0 | 2023-09-12 14:08 | 挂网 |  |  | 2023-09-12 14:08
2303021641004648469 | 黑龙江省高值医用耗材企业产品增补挂网2021年第一批次 | C07010108902004056100014143 | 钛合金异型接骨板及配套螺钉系统-接骨板 | （直形接骨板）厚度0.6mm，长度86mm | SCBP III | 合金 | 钛合金异型接骨板及配套螺钉系统 | 国械注准20153132160 | 该产品由异型接骨板及螺钉组成。其中异型接骨板根据不同形状分为直、单叉、双叉、T、L、口字、U、H、树叉状、X、圆形的接骨板。由符合GB/T13810标准要求的TC4钛合金材料制成，产品表面经阳极氧化处理。环氧乙烷灭菌或非灭菌包装，无菌有效期5年。 |  | / | 深圳市沃尔德外科医疗器械技术有限公司 | 0 | 2023-09-12 14:08 | 挂网 |  |  | 2023-09-12 14:08
2303021641004649373 | 黑龙江省高值医用耗材企业产品增补挂网2021年第一批次 | C03250608901019056100000073 | 胸腰椎后路内固定系统 | （多轴螺钉）φ7.5*60mm | NSSII 6.0型 | 钛合金 | 胸腰椎后路内固定系统 | 国械注准20213130018 | 该产品由矫形钉、螺母、连接棒、椎板钩、横连器、侧方连接器部分组成。该产品采用符合GB/T13810的规定的TC4钛合金材料制成。表面经着色阳极氧化处理。交付状态为灭菌和非灭菌。灭菌产品有效期5年 |  | / | 深圳市沃尔德外科医疗器械技术有限公司 | 0 | 2023-09-12 14:08 | 挂网 |  |  | 2023-09-12 14:08
2303021641004649403 | 黑龙江省高值医用耗材企业产品增补挂网2021年第一批次 | C03250508901055056100000153 | 胸腰椎后路内固定系统 | （多轴复位螺钉）φ8.5*70mm | NSSII 5.5型 | 钛合金 | 胸腰椎后路内固定系统 | 国械注准20213130018 | 该产品由矫形钉、螺母、连接棒、椎板钩、横连器、侧方连接器部分组成。该产品采用符合GB/T13810的规定的TC4钛合金材料制成。表面经着色阳极氧化处理。交付状态为灭菌和非灭菌。灭菌产品有效期5年 |  | / | 深圳市沃尔德外科医疗器械技术有限公司 | 0 | 2023-09-12 14:08 | 挂网 |  |  | 2023-09-12 14:08
2303021641004650466 | 黑龙江省高值医用耗材企业产品增补挂网2021年第一批次 | C03480311301004054690000186 | 电动磨头 | 杆的直径：2.35mm 总长度：70mm 头部直径：1.4mm | TCS960.3414 | 不锈钢 | 电动磨头 | 粤珠械备20180073 | 本产品由普通磨头、可弯磨头组件和外套管组成，普通磨头包括西瓜磨头、宝石磨头、切吸型、林德曼磨头、圆锥磨头、椭圆形西瓜磨头等；可弯磨头组件由磨头、可弯磨头操作手柄组成。采用符合YY/T0294.1-2016代号为B、M不锈钢制造。 | 珠海维尔康生物科技有限公司 |  | 珠海维尔康生物科技有限公司 | 0 | 2023-09-12 14:08 | 挂网 |  |  | 2023-09-12 14:08
2303021641004652109 | 黑龙江省高值医用耗材企业产品增补挂网2021年第一批次 | C03080508500000063330000039 | 一次性使用无菌关节镜入路套管 | 螺纹套管 φ5×45 | 810700100 | 不区分 | 一次性使用无菌关节镜入路套管 | 浙械注准20202060683 | 产品分为螺纹套管和硅胶套管两个系列，其中螺纹套管由套管、盖板、闭孔器、密封片、闭水帽和连接件组成，硅胶套管由套管和垫片组成。 |  |  | 杭州锐健马斯汀医疗器材有限公司 | 0 | 2023-09-12 14:08 | 挂网 |  |  | 2023-09-12 14:08
2303021641004652846 | 黑龙江省高值医用耗材企业产品增补挂网2021年第一批次 | C03250508901055056100000118 | 胸腰椎后路内固定系统 | （多轴复位螺钉）φ7.0*50mm | NSSII 5.5型 | 钛合金 | 胸腰椎后路内固定系统 | 国械注准20213130018 | 该产品由矫形钉、螺母、连接棒、椎板钩、横连器、侧方连接器部分组成。该产品采用符合GB/T13810的规定的TC4钛合金材料制成。表面经着色阳极氧化处理。交付状态为灭菌和非灭菌。灭菌产品有效期5年 |  | / | 深圳市沃尔德外科医疗器械技术有限公司 | 0 | 2023-09-12 14:08 | 挂网 |  |  | 2023-09-12 14:08
2303021641004654108 | 黑龙江省高值医用耗材企业产品增补挂网2021年第一批次 | C03260208901003090980000107 | 脊柱微创螺钉-长尾螺钉 | VIPER PRIME 皮纹长尾螺钉 5x35MM TI | 186750335 | 钛合金 | 脊柱微创螺钉Viper Prime Screws | 国械注进20193130439 | 该产品由长尾螺钉组成，由符合ASTM F136 标准要求的Ti-6Al-4V ELI钛合金材料制成，表面经着色阳极氧化处理。非灭菌包装和γ灭菌包装，无菌有效期5年。 |  | 强生（上海）医疗器材有限公司 | 强生（上海）医疗器材有限公司 | 0 | 2023-09-12 14:08 | 挂网 |  |  | 2023-09-12 14:08
2303021641004654381 | 黑龙江省高值医用耗材企业产品增补挂网2021年第一批次 | C03250508901021056100000050 | 胸腰椎后路内固定系统 | （复位螺钉）φ8.5*65mm | NSSII 6.0型 | 钛合金 | 胸腰椎后路内固定系统 | 国械注准20213130018 | 该产品由矫形钉、螺母、连接棒、椎板钩、横连器、侧方连接器部分组成。该产品采用符合GB/T13810的规定的TC4钛合金材料制成。表面经着色阳极氧化处理。交付状态为灭菌和非灭菌。灭菌产品有效期5年 |  | / | 深圳市沃尔德外科医疗器械技术有限公司 | 0 | 2023-09-12 14:08 | 挂网 |  |  | 2023-09-12 14:08
2303021641004656106 | 黑龙江省高值医用耗材企业产品增补挂网2021年第一批次 | C03260208901003090980000105 | 脊柱微创螺钉-长尾螺钉 | VIPER PRIME 皮纹长尾螺钉 6x40MM TI | 186760340 | 钛合金 | 脊柱微创螺钉Viper Prime Screws | 国械注进20193130439 | 该产品由长尾螺钉组成，由符合ASTM F136 标准要求的Ti-6Al-4V ELI钛合金材料制成，表面经着色阳极氧化处理。非灭菌包装和γ灭菌包装，无菌有效期5年。 |  | 强生（上海）医疗器材有限公司 | 强生（上海）医疗器材有限公司 | 0 | 2023-09-12 14:08 | 挂网 |  |  | 2023-09-12 14:08
2303021641004657301 | 黑龙江省高值医用耗材企业产品增补挂网2021年第一批次 | C03250208901001056100000166 | 胸腰椎后路内固定系统-连接棒 | （连接棒-1）φ6.0*80mm | NSSII 6.0型 | 钛合金 | 胸腰椎后路内固定系统 | 国械注准20213130018 | 该产品由矫形钉、螺母、连接棒、椎板钩、横连器、侧方连接器部分组成。该产品采用符合GB/T13810的规定的TC4钛合金材料制成。表面经着色阳极氧化处理。交付状态为灭菌和非灭菌。灭菌产品有效期5年 |  | / | 深圳市沃尔德外科医疗器械技术有限公司 | 0 | 2023-09-12 14:08 | 挂网 |  |  | 2023-09-12 14:08
2303021641004657851 | 黑龙江省高值医用耗材企业产品增补挂网2021年第一批次 | C03110708003026056100000594 | 钛合金异型接骨板及配套螺钉系统 | （单叉形接骨板）厚度0.8mm，长度23mm | SACBPII | 钛合金 | 钛合金异型接骨板及配套螺钉系统 | 国械注准20153132160 | 该产品由异型接骨板及螺钉组成。其中异型接骨板根据不同形状分为直、单叉、双叉、T、L、口字、U、H、树叉状、X、圆形的接骨板。由符合GB/T13810标准要求的TC4钛合金材料制成，产品表面经阳极氧化处理。环氧乙烷灭菌或非灭菌包装，无菌有效期5年。 |  | / | 深圳市沃尔德外科医疗器械技术有限公司 | 0 | 2023-09-12 14:08 | 挂网 |  |  | 2023-09-12 14:08
2303021641004658178 | 黑龙江省高值医用耗材企业产品增补挂网2021年第一批次 | C03250208901002056100000150 | 胸腰椎后路内固定系统 | （连接棒-1）φ6.0*145mm | NSSII 6.0型 | 钛合金 | 胸腰椎后路内固定系统 | 国械注准20213130018 | 该产品由矫形钉、螺母、连接棒、椎板钩、横连器、侧方连接器部分组成。该产品采用符合GB/T13810的规定的TC4钛合金材料制成。表面经着色阳极氧化处理。交付状态为灭菌和非灭菌。灭菌产品有效期5年 |  | / | 深圳市沃尔德外科医疗器械技术有限公司 | 0 | 2023-09-12 14:08 | 挂网 |  |  | 2023-09-12 14:08
2303021641004661460 | 黑龙江省高值医用耗材企业产品增补挂网2021年第一批次 | C07010208902008056100003045 | 微小型接骨板、螺钉系统-螺钉 | （自攻自钻支抗钉Ⅱ型）Φ1.8*14mm | K2SSD01 | 合金 | 微小型接骨板、螺钉系统 | 国械注准20153131763 | 该产品由不同型号的微小型接骨板及配套螺钉组成，接骨板材料的化学成分、显微组织符合GB/T13810中的纯钛，螺钉材料的化学成分、显微组织符合GB/T13810中的Ti6A14V，产品表面经过阳极化处理，一次性使用，有灭菌包装及非无菌包装 |  | / | 深圳市沃尔德外科医疗器械技术有限公司 | 0 | 2023-09-12 14:08 | 挂网 |  |  | 2023-09-12 14:08
2303021641004662071 | 黑龙江省高值医用耗材企业产品增补挂网2021年第一批次 | C07010108902004056100014426 | 钛合金异型接骨板及配套螺钉系统-接骨板 | （直形接骨板）厚度0.6mm，长度40mm | SSBP II | 合金 | 钛合金异型接骨板及配套螺钉系统 | 国械注准20153132160 | 该产品由异型接骨板及螺钉组成。其中异型接骨板根据不同形状分为直、单叉、双叉、T、L、口字、U、H、树叉状、X、圆形的接骨板。由符合GB/T13810标准要求的TC4钛合金材料制成，产品表面经阳极氧化处理。环氧乙烷灭菌或非灭菌包装，无菌有效期5年。 |  | / | 深圳市沃尔德外科医疗器械技术有限公司 | 0 | 2023-09-12 14:08 | 挂网 |  |  | 2023-09-12 14:08
2303021641004662257 | 黑龙江省高值医用耗材企业产品增补挂网2021年第一批次 | C03250208901002056100000183 | 胸腰椎后路内固定系统 | （连接棒-1）φ6.0*150mm | NSSII 6.0型 | 钛合金 | 胸腰椎后路内固定系统 | 国械注准20213130018 | 该产品由矫形钉、螺母、连接棒、椎板钩、横连器、侧方连接器部分组成。该产品采用符合GB/T13810的规定的TC4钛合金材料制成。表面经着色阳极氧化处理。交付状态为灭菌和非灭菌。灭菌产品有效期5年 |  | / | 深圳市沃尔德外科医疗器械技术有限公司 | 0 | 2023-09-12 14:08 | 挂网 |  |  | 2023-09-12 14:08
2303021641004662645 | 黑龙江省高值医用耗材企业产品增补挂网2021年第一批次 | C03250208901002056100000197 | 胸腰椎后路内固定系统 | （连接棒-1）φ5.5*55mm | NSSII 5.5型 | 钛合金 | 胸腰椎后路内固定系统 | 国械注准20213130018 | 该产品由矫形钉、螺母、连接棒、椎板钩、横连器、侧方连接器部分组成。该产品采用符合GB/T13810的规定的TC4钛合金材料制成。表面经着色阳极氧化处理。交付状态为灭菌和非灭菌。灭菌产品有效期5年 |  | / | 深圳市沃尔德外科医疗器械技术有限公司 | 0 | 2023-09-12 14:08 | 挂网 |  |  | 2023-09-12 14:08
2303021641004664456 | 黑龙江省高值医用耗材企业产品增补挂网2021年第一批次 | C03290209701003056100000014 | 椎间融合器 | 12.5mm*15mm*6mm*6° | C02 | 聚醚醚酮（PEEK） | 椎间融合器 | 国械注准20213130159 | 该产品由融合器主体、显影针组成，其中融合器主体采用符合YY/T0660规定的聚醚醚酮（PEEK,VESTAKEEP i4R)材料制成，金属显影针采用符合GB/T13810规定的TC4钛合金材料制成，灭菌喝非灭菌包装。灭菌包装产品采用环氧乙烷灭菌，灭菌有效期5年 |  | / | 深圳市沃尔德外科医疗器械技术有限公司 | 0 | 2023-09-12 14:08 | 挂网 |  |  | 2023-09-12 14:08
2303021641004665052 | 黑龙江省高值医用耗材企业产品增补挂网2021年第一批次 | C03110708003026056100000478 | 钛合金异型接骨板及配套螺钉系统 | （单叉形接骨板）厚度0.6mm，长度83mm | SACBPII | 钛合金 | 钛合金异型接骨板及配套螺钉系统 | 国械注准20153132160 | 该产品由异型接骨板及螺钉组成。其中异型接骨板根据不同形状分为直、单叉、双叉、T、L、口字、U、H、树叉状、X、圆形的接骨板。由符合GB/T13810标准要求的TC4钛合金材料制成，产品表面经阳极氧化处理。环氧乙烷灭菌或非灭菌包装，无菌有效期5年。 |  | / | 深圳市沃尔德外科医疗器械技术有限公司 | 0 | 2023-09-12 14:08 | 挂网 |  |  | 2023-09-12 14:08
2303021641004665314 | 黑龙江省高值医用耗材企业产品增补挂网2021年第一批次 | C07010108902004056100014370 | 钛合金异型接骨板及配套螺钉系统-接骨板 | （直形接骨板）厚度0.6mm，长度82mm | SCBP III | 合金 | 钛合金异型接骨板及配套螺钉系统 | 国械注准20153132160 | 该产品由异型接骨板及螺钉组成。其中异型接骨板根据不同形状分为直、单叉、双叉、T、L、口字、U、H、树叉状、X、圆形的接骨板。由符合GB/T13810标准要求的TC4钛合金材料制成，产品表面经阳极氧化处理。环氧乙烷灭菌或非灭菌包装，无菌有效期5年。 |  | / | 深圳市沃尔德外科医疗器械技术有限公司 | 0 | 2023-09-12 14:08 | 挂网 |  |  | 2023-09-12 14:08
2303021641004665648 | 黑龙江省高值医用耗材企业产品增补挂网2021年第一批次 | C07010108902004056100014440 | 钛合金异型接骨板及配套螺钉系统-接骨板 | （直形接骨板）厚度0.6mm，长度62mm | SCBP II | 合金 | 钛合金异型接骨板及配套螺钉系统 | 国械注准20153132160 | 该产品由异型接骨板及螺钉组成。其中异型接骨板根据不同形状分为直、单叉、双叉、T、L、口字、U、H、树叉状、X、圆形的接骨板。由符合GB/T13810标准要求的TC4钛合金材料制成，产品表面经阳极氧化处理。环氧乙烷灭菌或非灭菌包装，无菌有效期5年。 |  | / | 深圳市沃尔德外科医疗器械技术有限公司 | 0 | 2023-09-12 14:08 | 挂网 |  |  | 2023-09-12 14:08
2303021641004665974 | 黑龙江省高值医用耗材企业产品增补挂网2021年第一批次 | C07010108902004056100014598 | 钛合金异型接骨板及配套螺钉系统-接骨板 | （直形接骨板）厚度0.6mm，长度34mm | SSBP II | 合金 | 钛合金异型接骨板及配套螺钉系统 | 国械注准20153132160 | 该产品由异型接骨板及螺钉组成。其中异型接骨板根据不同形状分为直、单叉、双叉、T、L、口字、U、H、树叉状、X、圆形的接骨板。由符合GB/T13810标准要求的TC4钛合金材料制成，产品表面经阳极氧化处理。环氧乙烷灭菌或非灭菌包装，无菌有效期5年。 |  | / | 深圳市沃尔德外科医疗器械技术有限公司 | 0 | 2023-09-12 14:08 | 挂网 |  |  | 2023-09-12 14:08
2303021641004666127 | 黑龙江省高值医用耗材企业产品增补挂网2021年第一批次 | C07010108902004056100014283 | 钛合金异型接骨板及配套螺钉系统-接骨板 | （直形接骨板）厚度0.6mm，长度78mm | SSBP II | 合金 | 钛合金异型接骨板及配套螺钉系统 | 国械注准20153132160 | 该产品由异型接骨板及螺钉组成。其中异型接骨板根据不同形状分为直、单叉、双叉、T、L、口字、U、H、树叉状、X、圆形的接骨板。由符合GB/T13810标准要求的TC4钛合金材料制成，产品表面经阳极氧化处理。环氧乙烷灭菌或非灭菌包装，无菌有效期5年。 |  | / | 深圳市沃尔德外科医疗器械技术有限公司 | 0 | 2023-09-12 14:08 | 挂网 |  |  | 2023-09-12 14:08
2303021641004667804 | 黑龙江省高值医用耗材企业产品增补挂网2021年第一批次 | C01020900115057078340000016 | 胆道支架 | 插入部最大直径φ2.65，全长2170±15，侧翼间距150±4，外径φ2.35±0.09，内径φ1.8＋0.05/-0.13 | PBD-V632P-0715 | 聚合物 | 胆道支架 | 国械注进20153130472 | 该产品由支架和辅助插入器械构成。辅助插入器械有推送器（推进管、引导管）、保护套和引导丝。支架材料主要由高密度聚乙烯低密度聚乙烯混合物、四氟乙烯-六氟丙烯共聚物、聚酰胺、四氟乙烯-全氟烷基乙烯醚共聚物、不锈钢等组成，推送器主要由聚四氟乙烯、聚乙烯等组成。不透过射线物质为硫酸钡、氧化铋和钨。支架颜色有黄、绿、蓝、白共4种。产品经环氧乙烷灭菌，胆道支架和推送器MAJ-1416/1417/1418/1419/1420/1421/1422为一次性使用产品，其余型号/规格可重复使用。一次性使用产品货架有效期3-5年，详见产品技术要求。 |  | 奥林巴斯贸易（上海）有限公司 | 奥林巴斯贸易（上海）有限公司 | 0 | 2023-09-12 14:08 | 挂网 |  |  | 2023-09-12 14:08
2303021641004669031 | 黑龙江省高值医用耗材企业产品增补挂网2021年第一批次 | C03110708003026056100000469 | 钛合金异型接骨板及配套螺钉系统 | （单叉形接骨板）厚度1.0mm，长度82mm | SACBPII | 钛合金 | 钛合金异型接骨板及配套螺钉系统 | 国械注准20153132160 | 该产品由异型接骨板及螺钉组成。其中异型接骨板根据不同形状分为直、单叉、双叉、T、L、口字、U、H、树叉状、X、圆形的接骨板。由符合GB/T13810标准要求的TC4钛合金材料制成，产品表面经阳极氧化处理。环氧乙烷灭菌或非灭菌包装，无菌有效期5年。 |  | / | 深圳市沃尔德外科医疗器械技术有限公司 | 0 | 2023-09-12 14:08 | 挂网 |  |  | 2023-09-12 14:08
2303021641004670108 | 黑龙江省高值医用耗材企业产品增补挂网2021年第一批次 | C03250608901021056100000071 | 胸腰椎后路内固定系统 | （椎弓根螺钉）φ7.5*85mm | NSSII 5.5型 | 钛合金 | 胸腰椎后路内固定系统 | 国械注准20213130018 | 该产品由矫形钉、螺母、连接棒、椎板钩、横连器、侧方连接器部分组成。该产品采用符合GB/T13810的规定的TC4钛合金材料制成。表面经着色阳极氧化处理。交付状态为灭菌和非灭菌。灭菌产品有效期5年 |  | / | 深圳市沃尔德外科医疗器械技术有限公司 | 0 | 2023-09-12 14:08 | 挂网 |  |  | 2023-09-12 14:08
2303021641004670575 | 黑龙江省高值医用耗材企业产品增补挂网2021年第一批次 | C03250508901055056100000242 | 胸腰椎后路内固定系统 | （多轴复位螺钉）φ6.0*50mm | NSSII 5.5型 | 钛合金 | 胸腰椎后路内固定系统 | 国械注准20213130018 | 该产品由矫形钉、螺母、连接棒、椎板钩、横连器、侧方连接器部分组成。该产品采用符合GB/T13810的规定的TC4钛合金材料制成。表面经着色阳极氧化处理。交付状态为灭菌和非灭菌。灭菌产品有效期5年 |  | / | 深圳市沃尔德外科医疗器械技术有限公司 | 0 | 2023-09-12 14:08 | 挂网 |  |  | 2023-09-12 14:08
2303021641004670872 | 黑龙江省高值医用耗材企业产品增补挂网2021年第一批次 | C03200408900006030250000099 | 颈椎前路钉板固定系统-椎体螺钉 | 4.0mm×11mm | JQB02-1 可变角自攻椎体螺钉Ⅱ | 不区分 | 颈椎前路钉板固定系统 | 国械注准20193130333 | 该产品由颈椎钢板、椎体螺钉、修正螺钉、锁紧螺钉和锁片组成。颈椎钢板由符合GB/T 13810规定的TA3纯钛材料制造，其余组件由符合GB/T 13810规定的TC4钛合金材料制造。产品表面或者未经阳极氧化处理、或者经着色阳极氧化处理或者经微弧阳极氧化处理。灭菌和非灭菌包装。灭菌包装产品经辐照灭菌，灭菌有限期为5年。 |  | / | 常州大章医疗器械有限公司 | 0 | 2023-09-12 14:08 | 挂网 |  |  | 2023-09-12 14:08
2303021641004671073 | 黑龙江省高值医用耗材企业产品增补挂网2021年第一批次 | C03250208901002056100000199 | 胸腰椎后路内固定系统 | （连接棒-1）φ6.0*70mm | NSSI 6.0型 | 钛合金 | 胸腰椎后路内固定系统 | 国械注准20213130018 | 该产品由矫形钉、螺母、连接棒、椎板钩、横连器、侧方连接器部分组成。该产品采用符合GB/T13810的规定的TC4钛合金材料制成。表面经着色阳极氧化处理。交付状态为灭菌和非灭菌。灭菌产品有效期5年 |  | / | 深圳市沃尔德外科医疗器械技术有限公司 | 0 | 2023-09-12 14:08 | 挂网 |  |  | 2023-09-12 14:08
2303021641004671097 | 黑龙江省高值医用耗材企业产品增补挂网2021年第一批次 | C03250508901021056100000092 | 胸腰椎后路内固定系统 | （复位螺钉）φ6.5*50mm | NSSII 5.5型 | 钛合金 | 胸腰椎后路内固定系统 | 国械注准20213130018 | 该产品由矫形钉、螺母、连接棒、椎板钩、横连器、侧方连接器部分组成。该产品采用符合GB/T13810的规定的TC4钛合金材料制成。表面经着色阳极氧化处理。交付状态为灭菌和非灭菌。灭菌产品有效期5年 |  | / | 深圳市沃尔德外科医疗器械技术有限公司 | 0 | 2023-09-12 14:08 | 挂网 |  |  | 2023-09-12 14:08
2303021641004671577 | 黑龙江省高值医用耗材企业产品增补挂网2021年第一批次 | C04010311801004056100000118 | 颅骨网板及螺钉系统-颅骨网板 | （人字形颅骨网板）110*130*0.6mm | RZMPⅠ | 纯钛 | 颅骨网板及螺钉系统 | 国械注准20153131745 | 该产品包括颅骨网板及螺钉。网板由符合GB/T13810标准规定的TA3纯钛材料制成，螺钉由符合GB/T13810标准规定的TC4钛合金材料制成。产品表面分为经阳极氧化处理和不经阳极氧化处理两种。灭菌和非灭菌包装。 |  | / | 深圳市沃尔德外科医疗器械技术有限公司 | 0 | 2023-09-12 14:08 | 挂网 |  |  | 2023-09-12 14:08
2303021641004672331 | 黑龙江省高值医用耗材企业产品增补挂网2021年第一批次 | C03250208901002056100000028 | 胸腰椎后路内固定系统 | （连接棒-1）φ6.0*60mm | NSSII 6.0型 | 钛合金 | 胸腰椎后路内固定系统 | 国械注准20213130018 | 该产品由矫形钉、螺母、连接棒、椎板钩、横连器、侧方连接器部分组成。该产品采用符合GB/T13810的规定的TC4钛合金材料制成。表面经着色阳极氧化处理。交付状态为灭菌和非灭菌。灭菌产品有效期5年 |  | / | 深圳市沃尔德外科医疗器械技术有限公司 | 0 | 2023-09-12 14:08 | 挂网 |  |  | 2023-09-12 14:08
2303021641004672747 | 黑龙江省高值医用耗材企业产品增补挂网2021年第一批次 | C04010511800001090980000082 | 颅/颅面部个体化内植物系统 | 颅/颅面部个体化PEEK 植入物 | SD800.468 | 不区分 | 颅/颅面部个体化内植物系统Synthes (USA) Patient Specific Cranial/Craniofacial Implants | 国械注进20163130080 | 颅／颅面部个体化内植物系统为非有源外科植入物，采用符合YY/T 0660-2008 的聚醚醚酮（PEEK）材料制造。包装为非灭菌包装。 |  | 强生（上海）医疗器材有限公司 | 强生（上海）医疗器材有限公司 | 0 | 2023-09-12 14:08 | 挂网 |  |  | 2023-09-12 14:08
2303021641004673787 | 黑龙江省高值医用耗材企业产品增补挂网2021年第一批次 | C04010511800001090980000094 | 颅/颅面部个体化内植物系统 | 颅/颅面部个体化PEEK 植入物 | SD800.461 | 不区分 | 颅/颅面部个体化内植物系统Synthes (USA) Patient Specific Cranial/Craniofacial Implants | 国械注进20163130080 | 颅／颅面部个体化内植物系统为非有源外科植入物，采用符合YY/T 0660-2008 的聚醚醚酮（PEEK）材料制造。包装为非灭菌包装。 |  | 强生（上海）医疗器材有限公司 | 强生（上海）医疗器材有限公司 | 0 | 2023-09-12 14:08 | 挂网 |  |  | 2023-09-12 14:08
2303021641004674171 | 黑龙江省高值医用耗材企业产品增补挂网2021年第一批次 | C07010108902004056100014210 | 钛合金异型接骨板及配套螺钉系统-接骨板 | （直形接骨板）厚度0.6mm，长度45mm | SCBP III | 合金 | 钛合金异型接骨板及配套螺钉系统 | 国械注准20153132160 | 该产品由异型接骨板及螺钉组成。其中异型接骨板根据不同形状分为直、单叉、双叉、T、L、口字、U、H、树叉状、X、圆形的接骨板。由符合GB/T13810标准要求的TC4钛合金材料制成，产品表面经阳极氧化处理。环氧乙烷灭菌或非灭菌包装，无菌有效期5年。 |  | / | 深圳市沃尔德外科医疗器械技术有限公司 | 0 | 2023-09-12 14:08 | 挂网 |  |  | 2023-09-12 14:08
2303021641004674251 | 黑龙江省高值医用耗材企业产品增补挂网2021年第一批次 | C07010108902004056100014560 | 钛合金异型接骨板及配套螺钉系统-接骨板 | （直形接骨板）厚度0.6mm，长度90mm | SSBP III | 合金 | 钛合金异型接骨板及配套螺钉系统 | 国械注准20153132160 | 该产品由异型接骨板及螺钉组成。其中异型接骨板根据不同形状分为直、单叉、双叉、T、L、口字、U、H、树叉状、X、圆形的接骨板。由符合GB/T13810标准要求的TC4钛合金材料制成，产品表面经阳极氧化处理。环氧乙烷灭菌或非灭菌包装，无菌有效期5年。 |  | / | 深圳市沃尔德外科医疗器械技术有限公司 | 0 | 2023-09-12 14:08 | 挂网 |  |  | 2023-09-12 14:08
2303021641004676189 | 黑龙江省高值医用耗材企业产品增补挂网2021年第一批次 | C03250208901001056100000189 | 胸腰椎后路内固定系统-连接棒 | （连接棒-1）φ6.0*65mm | NSSI 6.0型 | 钛合金 | 胸腰椎后路内固定系统 | 国械注准20213130018 | 该产品由矫形钉、螺母、连接棒、椎板钩、横连器、侧方连接器部分组成。该产品采用符合GB/T13810的规定的TC4钛合金材料制成。表面经着色阳极氧化处理。交付状态为灭菌和非灭菌。灭菌产品有效期5年 |  | / | 深圳市沃尔德外科医疗器械技术有限公司 | 0 | 2023-09-12 14:08 | 挂网 |  |  | 2023-09-12 14:08
2303021641004678000 | 黑龙江省高值医用耗材企业产品增补挂网2021年第一批次 | C03250508901055056100000218 | 胸腰椎后路内固定系统 | （多轴复位螺钉）φ8.5*65mm | NSSII 6.0型 | 钛合金 | 胸腰椎后路内固定系统 | 国械注准20213130018 | 该产品由矫形钉、螺母、连接棒、椎板钩、横连器、侧方连接器部分组成。该产品采用符合GB/T13810的规定的TC4钛合金材料制成。表面经着色阳极氧化处理。交付状态为灭菌和非灭菌。灭菌产品有效期5年 |  | / | 深圳市沃尔德外科医疗器械技术有限公司 | 0 | 2023-09-12 14:08 | 挂网 |  |  | 2023-09-12 14:08
2303021641004678080 | 黑龙江省高值医用耗材企业产品增补挂网2021年第一批次 | C03260208901005056100000019 | 胸腰椎后路钉棒内固定系统(微创)-矫形钉 | （中空单平面螺钉）Φ6.5*40mm*80mm | MISPSS I型 | 钛合金 | 胸腰椎后路钉棒内固定系统（微创） | 国械注准20203131005 | 该产品由微创矫形钉（简称矫形钉）、连接棒、螺母组成。采用符合GB/T13810规定的TC4钛合金材料制成。表面经着色阳极氧化处理。交付状态为无菌和非无菌。灭菌产品有效期5年。 |  | / | 深圳市沃尔德外科医疗器械技术有限公司 | 0 | 2023-09-12 14:08 | 挂网 |  |  | 2023-09-12 14:08
2303021641004678942 | 黑龙江省高值医用耗材企业产品增补挂网2021年第一批次 | C03250208901001056100000060 | 胸腰椎后路内固定系统-连接棒 | （连接棒-1）φ5.5*55mm | NSSII 5.5型 | 钛合金 | 胸腰椎后路内固定系统 | 国械注准20213130018 | 该产品由矫形钉、螺母、连接棒、椎板钩、横连器、侧方连接器部分组成。该产品采用符合GB/T13810的规定的TC4钛合金材料制成。表面经着色阳极氧化处理。交付状态为灭菌和非灭菌。灭菌产品有效期5年 |  | / | 深圳市沃尔德外科医疗器械技术有限公司 | 0 | 2023-09-12 14:08 | 挂网 |  |  | 2023-09-12 14:08
2303021641004679950 | 黑龙江省高值医用耗材企业产品增补挂网2021年第一批次 | C03260208901003090980000036 | 脊柱微创螺钉-长尾螺钉 | VIPER PRIME 长尾螺钉, 5x30MM | 186750230 | 钛合金 | 脊柱微创螺钉Viper Prime Screws | 国械注进20193130439 | 该产品由长尾螺钉组成，由符合ASTM F136 标准要求的Ti-6Al-4V ELI钛合金材料制成，表面经着色阳极氧化处理。非灭菌包装和γ灭菌包装，无菌有效期5年。 |  | 强生（上海）医疗器材有限公司 | 强生（上海）医疗器材有限公司 | 0 | 2023-09-12 14:08 | 挂网 |  |  | 2023-09-12 14:08
2303021641004681343 | 黑龙江省高值医用耗材企业产品增补挂网2021年第一批次 | C03260208901003090980000132 | 脊柱微创螺钉-长尾螺钉 | VIPER PRIME 皮纹长尾螺钉 7x60MM TI | 186770360 | 钛合金 | 脊柱微创螺钉Viper Prime Screws | 国械注进20193130439 | 该产品由长尾螺钉组成，由符合ASTM F136 标准要求的Ti-6Al-4V ELI钛合金材料制成，表面经着色阳极氧化处理。非灭菌包装和γ灭菌包装，无菌有效期5年。 |  | 强生（上海）医疗器材有限公司 | 强生（上海）医疗器材有限公司 | 0 | 2023-09-12 14:08 | 挂网 |  |  | 2023-09-12 14:08
2303021641004684169 | 黑龙江省高值医用耗材企业产品增补挂网2021年第一批次 | C03080508500000063330000044 | 一次性使用无菌关节镜入路套管 | 硅胶套管 φ6×50 | 810710300 | 不区分 | 一次性使用无菌关节镜入路套管 | 浙械注准20202060683 | 产品分为螺纹套管和硅胶套管两个系列，其中螺纹套管由套管、盖板、闭孔器、密封片、闭水帽和连接件组成，硅胶套管由套管和垫片组成。 |  |  | 杭州锐健马斯汀医疗器材有限公司 | 0 | 2023-09-12 14:08 | 挂网 |  |  | 2023-09-12 14:08
2303021641004686600 | 黑龙江省高值医用耗材企业产品增补挂网2021年第一批次 | C03250608901057056100000165 | 胸腰椎后路内固定系统 | （椎弓根螺钉）φ7.0*45mm | NSSI 6.0型 | 钛合金 | 胸腰椎后路内固定系统 | 国械注准20213130018 | 该产品由矫形钉、螺母、连接棒、椎板钩、横连器、侧方连接器部分组成。该产品采用符合GB/T13810的规定的TC4钛合金材料制成。表面经着色阳极氧化处理。交付状态为灭菌和非灭菌。灭菌产品有效期5年 |  | / | 深圳市沃尔德外科医疗器械技术有限公司 | 0 | 2023-09-12 14:08 | 挂网 |  |  | 2023-09-12 14:08
2303021641004687764 | 黑龙江省高值医用耗材企业产品增补挂网2021年第一批次 | C07010108902004056100014385 | 钛合金异型接骨板及配套螺钉系统-接骨板 | （直形接骨板）厚度0.6mm，长度86mm | SSBP II | 合金 | 钛合金异型接骨板及配套螺钉系统 | 国械注准20153132160 | 该产品由异型接骨板及螺钉组成。其中异型接骨板根据不同形状分为直、单叉、双叉、T、L、口字、U、H、树叉状、X、圆形的接骨板。由符合GB/T13810标准要求的TC4钛合金材料制成，产品表面经阳极氧化处理。环氧乙烷灭菌或非灭菌包装，无菌有效期5年。 |  | / | 深圳市沃尔德外科医疗器械技术有限公司 | 0 | 2023-09-12 14:08 | 挂网 |  |  | 2023-09-12 14:08
2303021641004688264 | 黑龙江省高值医用耗材企业产品增补挂网2021年第一批次 | C02070600300000093440000009 | 亲水涂层导丝 | 外径0.018''，长度260cm ，直头 | GWO-18-260S | 不区分 | 亲水涂层导丝 | 国械注准20203030017 | 该产品由芯丝、包覆层、亲水涂层组成。芯丝由镍钛合金制成，包覆层由Pebax3533SA01MED、聚氨酯和钨制成。导丝涂覆聚乙烯吡咯烷酮亲水涂层。环氧乙烷灭菌，一次性使用。货架有效期两年。 |  |  | 深圳麦普奇医疗科技有限公司 | 0 | 2023-09-12 14:08 | 挂网 |  |  | 2023-09-12 14:08
2303021641004690098 | 黑龙江省高值医用耗材企业产品增补挂网2021年第一批次 | C03290109701012056100000033 | 椎间融合器 | 40mm*22mm*10mm*0° | T02 | 聚醚醚酮（PEEK） | 椎间融合器 | 国械注准20213130159 | 该产品由融合器主体、显影针组成，其中融合器主体采用符合YY/T0660规定的聚醚醚酮（PEEK,VESTAKEEP i4R)材料制成，金属显影针采用符合GB/T13810规定的TC4钛合金材料制成，灭菌喝非灭菌包装。灭菌包装产品采用环氧乙烷灭菌，灭菌有效期5年 |  | / | 深圳市沃尔德外科医疗器械技术有限公司 | 0 | 2023-09-12 14:08 | 挂网 |  |  | 2023-09-12 14:08
2303021641004690185 | 黑龙江省高值医用耗材企业产品增补挂网2021年第一批次 | C07010108902004056100014412 | 钛合金异型接骨板及配套螺钉系统-接骨板 | （直形接骨板）厚度0.6mm，长度52mm | SCBP II | 合金 | 钛合金异型接骨板及配套螺钉系统 | 国械注准20153132160 | 该产品由异型接骨板及螺钉组成。其中异型接骨板根据不同形状分为直、单叉、双叉、T、L、口字、U、H、树叉状、X、圆形的接骨板。由符合GB/T13810标准要求的TC4钛合金材料制成，产品表面经阳极氧化处理。环氧乙烷灭菌或非灭菌包装，无菌有效期5年。 |  | / | 深圳市沃尔德外科医疗器械技术有限公司 | 0 | 2023-09-12 14:08 | 挂网 |  |  | 2023-09-12 14:08
2303021641004692063 | 黑龙江省高值医用耗材企业产品增补挂网2021年第一批次 | C03250608901021056100000049 | 胸腰椎后路内固定系统 | （椎弓根螺钉）φ5.5*50mm | NSSII 6.0型 | 钛合金 | 胸腰椎后路内固定系统 | 国械注准20213130018 | 该产品由矫形钉、螺母、连接棒、椎板钩、横连器、侧方连接器部分组成。该产品采用符合GB/T13810的规定的TC4钛合金材料制成。表面经着色阳极氧化处理。交付状态为灭菌和非灭菌。灭菌产品有效期5年 |  | / | 深圳市沃尔德外科医疗器械技术有限公司 | 0 | 2023-09-12 14:08 | 挂网 |  |  | 2023-09-12 14:08
2303021641004692333 | 黑龙江省高值医用耗材企业产品增补挂网2021年第一批次 | C03200408900001056100000022 | 颈椎前路内固定系统-螺钉 | （固定角应急自攻钉）φ4.0×18mm | ACP III | 不区分 | 颈椎前路内固定系统 | 国械注准20203130048 | 该产品由脊柱接骨板和接骨螺钉组成。其中脊柱接骨板组成部件包括接骨板主体及弹片或压紧盖板。接骨板由符合GB/T13810的TA3纯钛材料制成，接骨板中的弹片或压紧盖板由符合GB/T 13810的TC4ELI或TC20钛合金材料制成，钉类由符合GB/T 13810的TC4ELI钛合金材料制成。产品表面经着色阳极氧化，含灭菌和非灭菌两种包装。产品灭菌有效期为5年。 |  | / | 深圳市沃尔德外科医疗器械技术有限公司 | 0 | 2023-09-12 14:08 | 挂网 |  |  | 2023-09-12 14:08
2303021641004696004 | 黑龙江省高值医用耗材企业产品增补挂网2021年第一批次 | C03260208901003090980000009 | 脊柱微创螺钉-长尾螺钉 | VIPER PRIME 长尾螺钉, 7.5x35MM | 186775235S | 钛合金 | 脊柱微创螺钉Viper Prime Screws | 国械注进20193130439 | 该产品由长尾螺钉组成，由符合ASTM F136 标准要求的Ti-6Al-4V ELI钛合金材料制成，表面经着色阳极氧化处理。非灭菌包装和γ灭菌包装，无菌有效期5年。 |  | 强生（上海）医疗器材有限公司 | 强生（上海）医疗器材有限公司 | 0 | 2023-09-12 14:08 | 挂网 |  |  | 2023-09-12 14:08
2303021641004696312 | 黑龙江省高值医用耗材企业产品增补挂网2021年第一批次 | C03250408901002056100000030 | 胸腰椎后路内固定系统 | （侧方连接器）25mm | NSSI 5.5型 | 钛合金 | 胸腰椎后路内固定系统 | 国械注准20213130018 | 该产品由矫形钉、螺母、连接棒、椎板钩、横连器、侧方连接器部分组成。该产品采用符合GB/T13810的规定的TC4钛合金材料制成。表面经着色阳极氧化处理。交付状态为灭菌和非灭菌。灭菌产品有效期5年 |  | / | 深圳市沃尔德外科医疗器械技术有限公司 | 0 | 2023-09-12 14:08 | 挂网 |  |  | 2023-09-12 14:08
2303021641004697012 | 黑龙江省高值医用耗材企业产品增补挂网2021年第一批次 | C03250608901057056100000126 | 胸腰椎后路内固定系统 | （椎弓根螺钉）φ5.0*35mm | NSSI 6.0型 | 钛合金 | 胸腰椎后路内固定系统 | 国械注准20213130018 | 该产品由矫形钉、螺母、连接棒、椎板钩、横连器、侧方连接器部分组成。该产品采用符合GB/T13810的规定的TC4钛合金材料制成。表面经着色阳极氧化处理。交付状态为灭菌和非灭菌。灭菌产品有效期5年 |  | / | 深圳市沃尔德外科医疗器械技术有限公司 | 0 | 2023-09-12 14:08 | 挂网 |  |  | 2023-09-12 14:08
2303021641004700030 | 黑龙江省高值医用耗材企业产品增补挂网2021年第一批次 | C03430210702006042800000207 | 膝关节假体-胫骨垫片 | 2026-03-26 | 后稳定型 | 普通聚乙烯 | 膝关节假体 | 国械注准20163130281 | 该产品由股骨假体、胫骨垫片、胫骨盘、髌骨假体组成。股 骨假体、胫骨盘由符合YY 0117.3标准规定的铸造钴铬钼合金 材料制成，胫骨垫片、髌骨假体由符合ISO 5834-2标准规定 的1型超高分子量聚乙烯材料制成。灭菌和非灭菌包装。 |  |  | 经纬医疗器材制造（深圳）有限公司 | 0 | 2023-09-12 14:08 | 挂网 |  |  | 2023-09-12 14:08
2303021641004701099 | 黑龙江省高值医用耗材企业产品增补挂网2021年第一批次 | C07010108902004056100014433 | 钛合金异型接骨板及配套螺钉系统-接骨板 | （直形接骨板）厚度0.6mm，长度64mm | SSBP I | 合金 | 钛合金异型接骨板及配套螺钉系统 | 国械注准20153132160 | 该产品由异型接骨板及螺钉组成。其中异型接骨板根据不同形状分为直、单叉、双叉、T、L、口字、U、H、树叉状、X、圆形的接骨板。由符合GB/T13810标准要求的TC4钛合金材料制成，产品表面经阳极氧化处理。环氧乙烷灭菌或非灭菌包装，无菌有效期5年。 |  | / | 深圳市沃尔德外科医疗器械技术有限公司 | 0 | 2023-09-12 14:08 | 挂网 |  |  | 2023-09-12 14:08
2303021641004702616 | 黑龙江省高值医用耗材企业产品增补挂网2021年第一批次 | C07010108902004056100014382 | 钛合金异型接骨板及配套螺钉系统-接骨板 | （直形接骨板）厚度0.6mm，长度26mm | SSBP IV | 合金 | 钛合金异型接骨板及配套螺钉系统 | 国械注准20153132160 | 该产品由异型接骨板及螺钉组成。其中异型接骨板根据不同形状分为直、单叉、双叉、T、L、口字、U、H、树叉状、X、圆形的接骨板。由符合GB/T13810标准要求的TC4钛合金材料制成，产品表面经阳极氧化处理。环氧乙烷灭菌或非灭菌包装，无菌有效期5年。 |  | / | 深圳市沃尔德外科医疗器械技术有限公司 | 0 | 2023-09-12 14:08 | 挂网 |  |  | 2023-09-12 14:08
2303021641004705051 | 黑龙江省高值医用耗材企业产品增补挂网2021年第一批次 | C07010208902008056100003116 | 微小型接骨板、螺钉系统-螺钉 | （自攻自钻支抗钉Ⅱ型）Φ1.6*11mm | K2SSD01 | 合金 | 微小型接骨板、螺钉系统 | 国械注准20153131763 | 该产品由不同型号的微小型接骨板及配套螺钉组成，接骨板材料的化学成分、显微组织符合GB/T13810中的纯钛，螺钉材料的化学成分、显微组织符合GB/T13810中的Ti6A14V，产品表面经过阳极化处理，一次性使用，有灭菌包装及非无菌包装 |  | / | 深圳市沃尔德外科医疗器械技术有限公司 | 0 | 2023-09-12 14:08 | 挂网 |  |  | 2023-09-12 14:08
2303021641004705288 | 黑龙江省高值医用耗材企业产品增补挂网2021年第一批次 | C03260208901005056100000065 | 胸腰椎后路钉棒内固定系统(微创)-矫形钉 | （中空椎弓根螺钉）Φ5.5*30mm*80mm | MISPSS I型 | 钛合金 | 胸腰椎后路钉棒内固定系统（微创） | 国械注准20203131005 | 该产品由微创矫形钉（简称矫形钉）、连接棒、螺母组成。采用符合GB/T13810规定的TC4钛合金材料制成。表面经着色阳极氧化处理。交付状态为无菌和非无菌。灭菌产品有效期5年。 |  | / | 深圳市沃尔德外科医疗器械技术有限公司 | 0 | 2023-09-12 14:08 | 挂网 |  |  | 2023-09-12 14:08
2303021641004706052 | 黑龙江省高值医用耗材企业产品增补挂网2021年第一批次 | C03260208901003090980000110 | 脊柱微创螺钉-长尾螺钉 | VIPER PRIME 皮纹长尾螺钉 5x45MM TI | 186750345 | 钛合金 | 脊柱微创螺钉Viper Prime Screws | 国械注进20193130439 | 该产品由长尾螺钉组成，由符合ASTM F136 标准要求的Ti-6Al-4V ELI钛合金材料制成，表面经着色阳极氧化处理。非灭菌包装和γ灭菌包装，无菌有效期5年。 |  | 强生（上海）医疗器材有限公司 | 强生（上海）医疗器材有限公司 | 0 | 2023-09-12 14:08 | 挂网 |  |  | 2023-09-12 14:08
2303021641004708067 | 黑龙江省高值医用耗材企业产品增补挂网2021年第一批次 | C03250508901055056100000148 | 胸腰椎后路内固定系统 | （多轴复位螺钉）φ7.0*35mm | NSSII 6.0型 | 钛合金 | 胸腰椎后路内固定系统 | 国械注准20213130018 | 该产品由矫形钉、螺母、连接棒、椎板钩、横连器、侧方连接器部分组成。该产品采用符合GB/T13810的规定的TC4钛合金材料制成。表面经着色阳极氧化处理。交付状态为灭菌和非灭菌。灭菌产品有效期5年 |  | / | 深圳市沃尔德外科医疗器械技术有限公司 | 0 | 2023-09-12 14:08 | 挂网 |  |  | 2023-09-12 14:08
2303021641004708653 | 黑龙江省高值医用耗材企业产品增补挂网2021年第一批次 | C04010511800001090980000086 | 颅/颅面部个体化内植物系统 | 颅/颅面部个体化PEEK 植入物 | SD800.456 | 不区分 | 颅/颅面部个体化内植物系统Synthes (USA) Patient Specific Cranial/Craniofacial Implants | 国械注进20163130080 | 颅／颅面部个体化内植物系统为非有源外科植入物，采用符合YY/T 0660-2008 的聚醚醚酮（PEEK）材料制造。包装为非灭菌包装。 |  | 强生（上海）医疗器材有限公司 | 强生（上海）医疗器材有限公司 | 0 | 2023-09-12 14:08 | 挂网 |  |  | 2023-09-12 14:08
2303021641004709410 | 黑龙江省高值医用耗材企业产品增补挂网2021年第一批次 | C01020900115058078340000084 | 胆道支架 | 支架长度（伸直后）280±17,弯曲部间距150±4，外径φ2.35±0.09，内径φ1.4＋0.05/-0.13,先端内径φ1.0＋0.2/-0.06，先端部与后端部宽度21±3.5，侧孔间角度（侧孔位置）72°±15° | PBD-1033-0715 | 聚合物 | 胆道支架ディスポーザブル胆管ステント | 国械注进20183130497 | 该胆道支架产品有预装式和非预装式。预装式产品由支架、推送器以及保护套部件构成。非预装式产品由支架、保护套或调直器构成。还有单独包装的推动器型号。支架由乙烯-醋酸乙烯共聚物和氧化铋制成，含有酞菁蓝染料。产品经环氧乙烷灭菌，一次性使用，灭菌有效期3年。 |  | 奥林巴斯贸易（上海）有限公司 | 奥林巴斯贸易（上海）有限公司 | 0 | 2023-09-12 14:08 | 挂网 |  |  | 2023-09-12 14:08
2303021641004711026 | 黑龙江省高值医用耗材企业产品增补挂网2021年第一批次 | C03250208901002056100000144 | 胸腰椎后路内固定系统 | （连接棒-1）φ6.0*145mm | NSSI 6.0型 | 钛合金 | 胸腰椎后路内固定系统 | 国械注准20213130018 | 该产品由矫形钉、螺母、连接棒、椎板钩、横连器、侧方连接器部分组成。该产品采用符合GB/T13810的规定的TC4钛合金材料制成。表面经着色阳极氧化处理。交付状态为灭菌和非灭菌。灭菌产品有效期5年 |  | / | 深圳市沃尔德外科医疗器械技术有限公司 | 0 | 2023-09-12 14:08 | 挂网 |  |  | 2023-09-12 14:08
2303021641004712354 | 黑龙江省高值医用耗材企业产品增补挂网2021年第一批次 | C03250208901002056100000178 | 胸腰椎后路内固定系统 | （连接棒-1）φ6.0*65mm | NSSII 6.0型 | 钛合金 | 胸腰椎后路内固定系统 | 国械注准20213130018 | 该产品由矫形钉、螺母、连接棒、椎板钩、横连器、侧方连接器部分组成。该产品采用符合GB/T13810的规定的TC4钛合金材料制成。表面经着色阳极氧化处理。交付状态为灭菌和非灭菌。灭菌产品有效期5年 |  | / | 深圳市沃尔德外科医疗器械技术有限公司 | 0 | 2023-09-12 14:08 | 挂网 |  |  | 2023-09-12 14:08
2303021641004713580 | 黑龙江省高值医用耗材企业产品增补挂网2021年第一批次 | C03110708003026056100000338 | 钛合金异型接骨板及配套螺钉系统 | （单叉形接骨板）厚度1.0mm，长度12mm | SACBPII | 钛合金 | 钛合金异型接骨板及配套螺钉系统 | 国械注准20153132160 | 该产品由异型接骨板及螺钉组成。其中异型接骨板根据不同形状分为直、单叉、双叉、T、L、口字、U、H、树叉状、X、圆形的接骨板。由符合GB/T13810标准要求的TC4钛合金材料制成，产品表面经阳极氧化处理。环氧乙烷灭菌或非灭菌包装，无菌有效期5年。 |  | / | 深圳市沃尔德外科医疗器械技术有限公司 | 0 | 2023-09-12 14:08 | 挂网 |  |  | 2023-09-12 14:08
2303021641004714129 | 黑龙江省高值医用耗材企业产品增补挂网2021年第一批次 | C01020900115058078340000078 | 胆道支架 | 支架长度（伸直后）210±17,弯曲部间距80±4，外径φ2.35±0.09，内径φ1.4＋0.05/-0.13,先端内径φ1.0＋0.2/-0.06，先端部与后端部宽度21±3.5，侧孔间角度（侧孔位置）72°±15° | PBD-1033-0708 | 聚合物 | 胆道支架ディスポーザブル胆管ステント | 国械注进20183130497 | 该胆道支架产品有预装式和非预装式。预装式产品由支架、推送器以及保护套部件构成。非预装式产品由支架、保护套或调直器构成。还有单独包装的推动器型号。支架由乙烯-醋酸乙烯共聚物和氧化铋制成，含有酞菁蓝染料。产品经环氧乙烷灭菌，一次性使用，灭菌有效期3年。 |  | 奥林巴斯贸易（上海）有限公司 | 奥林巴斯贸易（上海）有限公司 | 0 | 2023-09-12 14:08 | 挂网 |  |  | 2023-09-12 14:08
2303021641004714548 | 黑龙江省高值医用耗材企业产品增补挂网2021年第一批次 | C03260208901003090980000035 | 脊柱微创螺钉-长尾螺钉 | VIPER PRIME 长尾螺钉, 5x60MM | 186750260S | 钛合金 | 脊柱微创螺钉Viper Prime Screws | 国械注进20193130439 | 该产品由长尾螺钉组成，由符合ASTM F136 标准要求的Ti-6Al-4V ELI钛合金材料制成，表面经着色阳极氧化处理。非灭菌包装和γ灭菌包装，无菌有效期5年。 |  | 强生（上海）医疗器材有限公司 | 强生（上海）医疗器材有限公司 | 0 | 2023-09-12 14:08 | 挂网 |  |  | 2023-09-12 14:08
2303021641004714748 | 黑龙江省高值医用耗材企业产品增补挂网2021年第一批次 | C03260208901003090980000139 | 脊柱微创螺钉-长尾螺钉 | VIPER PRIME 皮纹长尾螺钉 4.5x50 TI | 186745350S | 钛合金 | 脊柱微创螺钉Viper Prime Screws | 国械注进20193130439 | 该产品由长尾螺钉组成，由符合ASTM F136 标准要求的Ti-6Al-4V ELI钛合金材料制成，表面经着色阳极氧化处理。非灭菌包装和γ灭菌包装，无菌有效期5年。 |  | 强生（上海）医疗器材有限公司 | 强生（上海）医疗器材有限公司 | 0 | 2023-09-12 14:08 | 挂网 |  |  | 2023-09-12 14:08
2303021641004715281 | 黑龙江省高值医用耗材企业产品增补挂网2021年第一批次 | C07010208902008056100002987 | 微小型接骨板、螺钉系统-螺钉 | （自攻自钻支抗钉Ⅱ型）Φ1.6*5.0mm | K2SSD01 | 合金 | 微小型接骨板、螺钉系统 | 国械注准20153131763 | 该产品由不同型号的微小型接骨板及配套螺钉组成，接骨板材料的化学成分、显微组织符合GB/T13810中的纯钛，螺钉材料的化学成分、显微组织符合GB/T13810中的Ti6A14V，产品表面经过阳极化处理，一次性使用，有灭菌包装及非无菌包装 |  | / | 深圳市沃尔德外科医疗器械技术有限公司 | 0 | 2023-09-12 14:08 | 挂网 |  |  | 2023-09-12 14:08
2303021641004715727 | 黑龙江省高值医用耗材企业产品增补挂网2021年第一批次 | C14171503500000054840000270 | 一次性使用体外引流系统. | Y12075T0800 | Y12075T0800 | 不区分 | 一次性使用体外引流系统 | 鲁械注准20192140649 | 一次性使用体外引流系统主要由引流容器（手雷式、弹簧式、瓶式、手雷式＋袋式）、外科引流管、引导针组成。 |  |  | 山东百多安医疗器械股份有限公司 | 0 | 2023-09-12 14:08 | 挂网 |  |  | 2023-09-12 14:08
2303021641004717270 | 黑龙江省高值医用耗材企业产品增补挂网2021年第一批次 | C03430210702006042800000205 | 膝关节假体-胫骨垫片 | 1.5/26 | 后稳定型 | 普通聚乙烯 | 膝关节假体 | 国械注准20163130281 | 该产品由股骨假体、胫骨垫片、胫骨盘、髌骨假体组成。股 骨假体、胫骨盘由符合YY 0117.3标准规定的铸造钴铬钼合金 材料制成，胫骨垫片、髌骨假体由符合ISO 5834-2标准规定 的1型超高分子量聚乙烯材料制成。灭菌和非灭菌包装。 |  |  | 经纬医疗器材制造（深圳）有限公司 | 0 | 2023-09-12 14:08 | 挂网 |  |  | 2023-09-12 14:08
2303021641004717566 | 黑龙江省高值医用耗材企业产品增补挂网2021年第一批次 | C03250208901002056100000082 | 胸腰椎后路内固定系统 | （连接棒-1）φ6.0*165mm | NSSI 6.0型 | 钛合金 | 胸腰椎后路内固定系统 | 国械注准20213130018 | 该产品由矫形钉、螺母、连接棒、椎板钩、横连器、侧方连接器部分组成。该产品采用符合GB/T13810的规定的TC4钛合金材料制成。表面经着色阳极氧化处理。交付状态为灭菌和非灭菌。灭菌产品有效期5年 |  | / | 深圳市沃尔德外科医疗器械技术有限公司 | 0 | 2023-09-12 14:08 | 挂网 |  |  | 2023-09-12 14:08
2303021641004718878 | 黑龙江省高值医用耗材企业产品增补挂网2021年第一批次 | C03110708003026056100000355 | 钛合金异型接骨板及配套螺钉系统 | （单叉形接骨板）厚度1.0mm，长度19mm | SACBPII | 钛合金 | 钛合金异型接骨板及配套螺钉系统 | 国械注准20153132160 | 该产品由异型接骨板及螺钉组成。其中异型接骨板根据不同形状分为直、单叉、双叉、T、L、口字、U、H、树叉状、X、圆形的接骨板。由符合GB/T13810标准要求的TC4钛合金材料制成，产品表面经阳极氧化处理。环氧乙烷灭菌或非灭菌包装，无菌有效期5年。 |  | / | 深圳市沃尔德外科医疗器械技术有限公司 | 0 | 2023-09-12 14:08 | 挂网 |  |  | 2023-09-12 14:08
2303021641004720491 | 黑龙江省高值医用耗材企业产品增补挂网2021年第一批次 | C03430210702006042800000163 | 膝关节假体-胫骨垫片 | 4.5/22 | 后稳定型 | 普通聚乙烯 | 膝关节假体 | 国械注准20163130281 | 该产品由股骨假体、胫骨垫片、胫骨盘、髌骨假体组成。股 骨假体、胫骨盘由符合YY 0117.3标准规定的铸造钴铬钼合金 材料制成，胫骨垫片、髌骨假体由符合ISO 5834-2标准规定 的1型超高分子量聚乙烯材料制成。灭菌和非灭菌包装。 |  |  | 经纬医疗器材制造（深圳）有限公司 | 0 | 2023-09-12 14:08 | 挂网 |  |  | 2023-09-12 14:08
2303021641004722448 | 黑龙江省高值医用耗材企业产品增补挂网2021年第一批次 | C03250508901055056100000062 | 胸腰椎后路内固定系统 | （多轴复位螺钉）φ7.0*50mm | NSSI 6.0型 | 钛合金 | 胸腰椎后路内固定系统 | 国械注准20213130018 | 该产品由矫形钉、螺母、连接棒、椎板钩、横连器、侧方连接器部分组成。该产品采用符合GB/T13810的规定的TC4钛合金材料制成。表面经着色阳极氧化处理。交付状态为灭菌和非灭菌。灭菌产品有效期5年 |  | / | 深圳市沃尔德外科医疗器械技术有限公司 | 0 | 2023-09-12 14:08 | 挂网 |  |  | 2023-09-12 14:08
2303021641004722629 | 黑龙江省高值医用耗材企业产品增补挂网2021年第一批次 | C07010108902004056100014599 | 钛合金异型接骨板及配套螺钉系统-接骨板 | （直形接骨板）厚度0.6mm，长度85mm | SCBP III | 合金 | 钛合金异型接骨板及配套螺钉系统 | 国械注准20153132160 | 该产品由异型接骨板及螺钉组成。其中异型接骨板根据不同形状分为直、单叉、双叉、T、L、口字、U、H、树叉状、X、圆形的接骨板。由符合GB/T13810标准要求的TC4钛合金材料制成，产品表面经阳极氧化处理。环氧乙烷灭菌或非灭菌包装，无菌有效期5年。 |  | / | 深圳市沃尔德外科医疗器械技术有限公司 | 0 | 2023-09-12 14:08 | 挂网 |  |  | 2023-09-12 14:08
2303021641004722630 | 黑龙江省高值医用耗材企业产品增补挂网2021年第一批次 | C03110708003026056100000472 | 钛合金异型接骨板及配套螺钉系统 | （单叉形接骨板）厚度0.6mm，长度79mm | SACBPII | 钛合金 | 钛合金异型接骨板及配套螺钉系统 | 国械注准20153132160 | 该产品由异型接骨板及螺钉组成。其中异型接骨板根据不同形状分为直、单叉、双叉、T、L、口字、U、H、树叉状、X、圆形的接骨板。由符合GB/T13810标准要求的TC4钛合金材料制成，产品表面经阳极氧化处理。环氧乙烷灭菌或非灭菌包装，无菌有效期5年。 |  | / | 深圳市沃尔德外科医疗器械技术有限公司 | 0 | 2023-09-12 14:08 | 挂网 |  |  | 2023-09-12 14:08
2303021641004723233 | 黑龙江省高值医用耗材企业产品增补挂网2021年第一批次 | C02070600300000093440000018 | 亲水涂层导丝 | 外径0.021''，长度260cm ，直头 | GWO-21-260S | 不区分 | 亲水涂层导丝 | 国械注准20203030017 | 该产品由芯丝、包覆层、亲水涂层组成。芯丝由镍钛合金制成，包覆层由Pebax3533SA01MED、聚氨酯和钨制成。导丝涂覆聚乙烯吡咯烷酮亲水涂层。环氧乙烷灭菌，一次性使用。货架有效期两年。 |  |  | 深圳麦普奇医疗科技有限公司 | 0 | 2023-09-12 14:08 | 挂网 |  |  | 2023-09-12 14:08
2303021641004723401 | 黑龙江省高值医用耗材企业产品增补挂网2021年第一批次 | C03250408901002056100000024 | 胸腰椎后路内固定系统 | （侧方连接器）35mm | NSSII 6.0型 | 钛合金 | 胸腰椎后路内固定系统 | 国械注准20213130018 | 该产品由矫形钉、螺母、连接棒、椎板钩、横连器、侧方连接器部分组成。该产品采用符合GB/T13810的规定的TC4钛合金材料制成。表面经着色阳极氧化处理。交付状态为灭菌和非灭菌。灭菌产品有效期5年 |  | / | 深圳市沃尔德外科医疗器械技术有限公司 | 0 | 2023-09-12 14:08 | 挂网 |  |  | 2023-09-12 14:08
2303021641004724409 | 黑龙江省高值医用耗材企业产品增补挂网2021年第一批次 | C03250608901055056100000163 | 胸腰椎后路内固定系统 | （多轴螺钉）φ7.5*50mm | NSSI 6.0型 | 钛合金 | 胸腰椎后路内固定系统 | 国械注准20213130018 | 该产品由矫形钉、螺母、连接棒、椎板钩、横连器、侧方连接器部分组成。该产品采用符合GB/T13810的规定的TC4钛合金材料制成。表面经着色阳极氧化处理。交付状态为灭菌和非灭菌。灭菌产品有效期5年 |  | / | 深圳市沃尔德外科医疗器械技术有限公司 | 0 | 2023-09-12 14:08 | 挂网 |  |  | 2023-09-12 14:08
2303021641004725324 | 黑龙江省高值医用耗材企业产品增补挂网2021年第一批次 | C03260208901003090980000067 | 脊柱微创螺钉-长尾螺钉 | VIPER PRIME 长尾螺钉, 7x45MM | 186770245 | 钛合金 | 脊柱微创螺钉Viper Prime Screws | 国械注进20193130439 | 该产品由长尾螺钉组成，由符合ASTM F136 标准要求的Ti-6Al-4V ELI钛合金材料制成，表面经着色阳极氧化处理。非灭菌包装和γ灭菌包装，无菌有效期5年。 |  | 强生（上海）医疗器材有限公司 | 强生（上海）医疗器材有限公司 | 0 | 2023-09-12 14:08 | 挂网 |  |  | 2023-09-12 14:08
2303021641004725661 | 黑龙江省高值医用耗材企业产品增补挂网2021年第一批次 | C03250208901002056100000187 | 胸腰椎后路内固定系统 | （连接棒-1）φ6.0*40mm | NSSI 6.0型 | 钛合金 | 胸腰椎后路内固定系统 | 国械注准20213130018 | 该产品由矫形钉、螺母、连接棒、椎板钩、横连器、侧方连接器部分组成。该产品采用符合GB/T13810的规定的TC4钛合金材料制成。表面经着色阳极氧化处理。交付状态为灭菌和非灭菌。灭菌产品有效期5年 |  | / | 深圳市沃尔德外科医疗器械技术有限公司 | 0 | 2023-09-12 14:08 | 挂网 |  |  | 2023-09-12 14:08
2303021641004726219 | 黑龙江省高值医用耗材企业产品增补挂网2021年第一批次 | C03250508901055056100000053 | 胸腰椎后路内固定系统 | （多轴复位螺钉）φ8.0*70mm | NSSII 6.0型 | 钛合金 | 胸腰椎后路内固定系统 | 国械注准20213130018 | 该产品由矫形钉、螺母、连接棒、椎板钩、横连器、侧方连接器部分组成。该产品采用符合GB/T13810的规定的TC4钛合金材料制成。表面经着色阳极氧化处理。交付状态为灭菌和非灭菌。灭菌产品有效期5年 |  | / | 深圳市沃尔德外科医疗器械技术有限公司 | 0 | 2023-09-12 14:08 | 挂网 |  |  | 2023-09-12 14:08
2303021641004726383 | 黑龙江省高值医用耗材企业产品增补挂网2021年第一批次 | C03260208901005056100000008 | 胸腰椎后路钉棒内固定系统(微创)-矫形钉 | （中空单平面螺钉）Φ7.0*30mm*50mm | MISPSS I型 | 钛合金 | 胸腰椎后路钉棒内固定系统（微创） | 国械注准20203131005 | 该产品由微创矫形钉（简称矫形钉）、连接棒、螺母组成。采用符合GB/T13810规定的TC4钛合金材料制成。表面经着色阳极氧化处理。交付状态为无菌和非无菌。灭菌产品有效期5年。 |  | / | 深圳市沃尔德外科医疗器械技术有限公司 | 0 | 2023-09-12 14:08 | 挂网 |  |  | 2023-09-12 14:08
2303021641004726413 | 黑龙江省高值医用耗材企业产品增补挂网2021年第一批次 | C03250208901001056100000064 | 胸腰椎后路内固定系统-连接棒 | （连接棒-1）φ6.0*75mm | NSSI 6.0型 | 钛合金 | 胸腰椎后路内固定系统 | 国械注准20213130018 | 该产品由矫形钉、螺母、连接棒、椎板钩、横连器、侧方连接器部分组成。该产品采用符合GB/T13810的规定的TC4钛合金材料制成。表面经着色阳极氧化处理。交付状态为灭菌和非灭菌。灭菌产品有效期5年 |  | / | 深圳市沃尔德外科医疗器械技术有限公司 | 0 | 2023-09-12 14:08 | 挂网 |  |  | 2023-09-12 14:08
2303021641004728444 | 黑龙江省高值医用耗材企业产品增补挂网2021年第一批次 | C03250208901001056100000098 | 胸腰椎后路内固定系统-连接棒 | （连接棒-1）φ5.5*65mm | NSSII 5.5型 | 钛合金 | 胸腰椎后路内固定系统 | 国械注准20213130018 | 该产品由矫形钉、螺母、连接棒、椎板钩、横连器、侧方连接器部分组成。该产品采用符合GB/T13810的规定的TC4钛合金材料制成。表面经着色阳极氧化处理。交付状态为灭菌和非灭菌。灭菌产品有效期5年 |  | / | 深圳市沃尔德外科医疗器械技术有限公司 | 0 | 2023-09-12 14:08 | 挂网 |  |  | 2023-09-12 14:08
2303021641004728467 | 黑龙江省高值医用耗材企业产品增补挂网2021年第一批次 | C03250208901001056100000115 | 胸腰椎后路内固定系统-连接棒 | （连接棒-1）φ6.0*40mm | NSSI 6.0型 | 钛合金 | 胸腰椎后路内固定系统 | 国械注准20213130018 | 该产品由矫形钉、螺母、连接棒、椎板钩、横连器、侧方连接器部分组成。该产品采用符合GB/T13810的规定的TC4钛合金材料制成。表面经着色阳极氧化处理。交付状态为灭菌和非灭菌。灭菌产品有效期5年 |  | / | 深圳市沃尔德外科医疗器械技术有限公司 | 0 | 2023-09-12 14:08 | 挂网 |  |  | 2023-09-12 14:08
2303021641004728737 | 黑龙江省高值医用耗材企业产品增补挂网2021年第一批次 | C03250508901055056100000026 | 胸腰椎后路内固定系统 | （多轴复位螺钉）φ6.5*45mm | NSSI 6.0型 | 钛合金 | 胸腰椎后路内固定系统 | 国械注准20213130018 | 该产品由矫形钉、螺母、连接棒、椎板钩、横连器、侧方连接器部分组成。该产品采用符合GB/T13810的规定的TC4钛合金材料制成。表面经着色阳极氧化处理。交付状态为灭菌和非灭菌。灭菌产品有效期5年 |  | / | 深圳市沃尔德外科医疗器械技术有限公司 | 0 | 2023-09-12 14:08 | 挂网 |  |  | 2023-09-12 14:08
2303021641004730281 | 黑龙江省高值医用耗材企业产品增补挂网2021年第一批次 | C07010108902004056100014146 | 钛合金异型接骨板及配套螺钉系统-接骨板 | （直形接骨板）厚度0.6mm，长度75mm | SSBP II | 合金 | 钛合金异型接骨板及配套螺钉系统 | 国械注准20153132160 | 该产品由异型接骨板及螺钉组成。其中异型接骨板根据不同形状分为直、单叉、双叉、T、L、口字、U、H、树叉状、X、圆形的接骨板。由符合GB/T13810标准要求的TC4钛合金材料制成，产品表面经阳极氧化处理。环氧乙烷灭菌或非灭菌包装，无菌有效期5年。 |  | / | 深圳市沃尔德外科医疗器械技术有限公司 | 0 | 2023-09-12 14:08 | 挂网 |  |  | 2023-09-12 14:08
2303021641004730429 | 黑龙江省高值医用耗材企业产品增补挂网2021年第一批次 | C03030107802002075510000003 | 韧带固定系统-螺钉 | AperFix，股骨植入物，9mm*29mm | CM-2909 | 聚醚醚酮（PEEK） | 韧带固定系统 | 国械注进20213130338 | 产品由股骨植入物、胫骨植入物及辅助工具组成。股骨植入物为带不锈钢中央螺栓和固定针的PEEK钉，胫骨植入物为PEEK材料制成的鞘套和螺钉。PEEK材料采用 符合ASTM F2026的Optima LT1,中央螺栓和固定针采用符合ASTM F138的316L不锈钢制成。辅助工具包括插入器、把持器、导针和手用肌腱张紧器，其中插入器、把持器杆部有符合ASTM P899的304不锈钢制成，导针由符合ASTMF2063的镍钛合金制成。产品经辐射灭菌，灭菌效期5年。一次性使用。 |  |  | 捷迈（上海）医疗国际贸易有限公司 | 0 | 2023-09-12 14:08 | 挂网 |  |  | 2023-09-12 14:08
2303021641004730550 | 黑龙江省高值医用耗材企业产品增补挂网2021年第一批次 | C03260208901005056100000057 | 胸腰椎后路钉棒内固定系统(微创)-矫形钉 | （中空椎弓根螺钉）Φ6.0*45mm*80mm | MISPSS I型 | 钛合金 | 胸腰椎后路钉棒内固定系统（微创） | 国械注准20203131005 | 该产品由微创矫形钉（简称矫形钉）、连接棒、螺母组成。采用符合GB/T13810规定的TC4钛合金材料制成。表面经着色阳极氧化处理。交付状态为无菌和非无菌。灭菌产品有效期5年。 |  | / | 深圳市沃尔德外科医疗器械技术有限公司 | 0 | 2023-09-12 14:08 | 挂网 |  |  | 2023-09-12 14:08
2303021641004731999 | 黑龙江省高值医用耗材企业产品增补挂网2021年第一批次 | C03250408901002056100000017 | 胸腰椎后路内固定系统 | （侧方连接器）35mm | NSSI 6.0型 | 钛合金 | 胸腰椎后路内固定系统 | 国械注准20213130018 | 该产品由矫形钉、螺母、连接棒、椎板钩、横连器、侧方连接器部分组成。该产品采用符合GB/T13810的规定的TC4钛合金材料制成。表面经着色阳极氧化处理。交付状态为灭菌和非灭菌。灭菌产品有效期5年 |  | / | 深圳市沃尔德外科医疗器械技术有限公司 | 0 | 2023-09-12 14:08 | 挂网 |  |  | 2023-09-12 14:08
2303021641004732010 | 黑龙江省高值医用耗材企业产品增补挂网2021年第一批次 | C03200408900006030250000072 | 颈椎前路钉板固定系统-椎体螺钉 | 4.0mm×19mm | JQB02-1 可变角自攻椎体螺钉Ⅱ | 不区分 | 颈椎前路钉板固定系统 | 国械注准20193130333 | 该产品由颈椎钢板、椎体螺钉、修正螺钉、锁紧螺钉和锁片组成。颈椎钢板由符合GB/T 13810规定的TA3纯钛材料制造，其余组件由符合GB/T 13810规定的TC4钛合金材料制造。产品表面或者未经阳极氧化处理、或者经着色阳极氧化处理或者经微弧阳极氧化处理。灭菌和非灭菌包装。灭菌包装产品经辐照灭菌，灭菌有限期为5年。 |  | / | 常州大章医疗器械有限公司 | 0 | 2023-09-12 14:08 | 挂网 |  |  | 2023-09-12 14:08
2303021641004733574 | 黑龙江省高值医用耗材企业产品增补挂网2021年第一批次 | C07010108902004056100014483 | 钛合金异型接骨板及配套螺钉系统-接骨板 | （直形接骨板）厚度0.6mm，长度58mm | SSBP IV | 合金 | 钛合金异型接骨板及配套螺钉系统 | 国械注准20153132160 | 该产品由异型接骨板及螺钉组成。其中异型接骨板根据不同形状分为直、单叉、双叉、T、L、口字、U、H、树叉状、X、圆形的接骨板。由符合GB/T13810标准要求的TC4钛合金材料制成，产品表面经阳极氧化处理。环氧乙烷灭菌或非灭菌包装，无菌有效期5年。 |  | / | 深圳市沃尔德外科医疗器械技术有限公司 | 0 | 2023-09-12 14:08 | 挂网 |  |  | 2023-09-12 14:08
2303021641004735003 | 黑龙江省高值医用耗材企业产品增补挂网2021年第一批次 | C03470210900000100520001905 | 同种骨植入材料 | 1.0g | 专用骨件（全脱矿骨纤维） | 不区分 | 同种骨植入材料 | 国械注准20163130428 | 该产品材料为人骨，经深冻、冻干、表面脱矿或全脱矿处理，加工制成骨科所需形状。灭菌包装。 |  |  | 山西奥瑞生物材料有限公司 | 0 | 2023-09-12 14:08 | 挂网 |  |  | 2023-09-12 14:08
2303021641004736023 | 黑龙江省高值医用耗材企业产品增补挂网2021年第一批次 | C07010208902008056100002996 | 微小型接骨板、螺钉系统-螺钉 | （自攻自钻支抗钉Ⅱ型）Φ2.0*2.0mm | K2SSD01 | 合金 | 微小型接骨板、螺钉系统 | 国械注准20153131763 | 该产品由不同型号的微小型接骨板及配套螺钉组成，接骨板材料的化学成分、显微组织符合GB/T13810中的纯钛，螺钉材料的化学成分、显微组织符合GB/T13810中的Ti6A14V，产品表面经过阳极化处理，一次性使用，有灭菌包装及非无菌包装 |  | / | 深圳市沃尔德外科医疗器械技术有限公司 | 0 | 2023-09-12 14:08 | 挂网 |  |  | 2023-09-12 14:08
2303021641004736436 | 黑龙江省高值医用耗材企业产品增补挂网2021年第一批次 | C14171503500000054840000281 | 一次性使用体外引流系统. | Y22075T0800 | Y22075T0800 | 不区分 | 一次性使用体外引流系统 | 鲁械注准20192140649 | 一次性使用体外引流系统主要由引流容器（手雷式、弹簧式、瓶式、手雷式＋袋式）、外科引流管、引导针组成。 |  |  | 山东百多安医疗器械股份有限公司 | 0 | 2023-09-12 14:08 | 挂网 |  |  | 2023-09-12 14:08
2303021641004738443 | 黑龙江省高值医用耗材企业产品增补挂网2021年第一批次 | C03250508901055056100000186 | 胸腰椎后路内固定系统 | （多轴复位螺钉）φ6.5*50mm | NSSII 6.0型 | 钛合金 | 胸腰椎后路内固定系统 | 国械注准20213130018 | 该产品由矫形钉、螺母、连接棒、椎板钩、横连器、侧方连接器部分组成。该产品采用符合GB/T13810的规定的TC4钛合金材料制成。表面经着色阳极氧化处理。交付状态为灭菌和非灭菌。灭菌产品有效期5年 |  | / | 深圳市沃尔德外科医疗器械技术有限公司 | 0 | 2023-09-12 14:08 | 挂网 |  |  | 2023-09-12 14:08
2303021641004738782 | 黑龙江省高值医用耗材企业产品增补挂网2021年第一批次 | C03290109701006106670000148 | 椎间融合器 | （腰椎融合器I）11×36 | YZIP | 聚醚醚酮（PEEK） | 椎间融合器 | 国械注准20153132080 | 该产品由符合YY/T 0660标准规定的PEEK(0PTIMA-LT1)材料制成，显影钉由符合YY/T0966标准规定的纯钽材料制成。非灭菌及灭菌包装。其中灭菌包装产品经辐照灭菌，灭菌有效期5年。 |  | / | 山东康盛医疗器械有限公司 | 0 | 2023-09-12 14:08 | 挂网 |  |  | 2023-09-12 14:08
2303021641004740448 | 黑龙江省高值医用耗材企业产品增补挂网2021年第一批次 | C03250508901021056100000021 | 胸腰椎后路内固定系统 | （复位螺钉）φ8.0*90mm | NSSII 5.5型 | 钛合金 | 胸腰椎后路内固定系统 | 国械注准20213130018 | 该产品由矫形钉、螺母、连接棒、椎板钩、横连器、侧方连接器部分组成。该产品采用符合GB/T13810的规定的TC4钛合金材料制成。表面经着色阳极氧化处理。交付状态为灭菌和非灭菌。灭菌产品有效期5年 |  | / | 深圳市沃尔德外科医疗器械技术有限公司 | 0 | 2023-09-12 14:08 | 挂网 |  |  | 2023-09-12 14:08
2303021641004741240 | 黑龙江省高值医用耗材企业产品增补挂网2021年第一批次 | C07010108902004056100014504 | 钛合金异型接骨板及配套螺钉系统-接骨板 | （直形接骨板）厚度0.6mm，长度85mm | SSBP II | 合金 | 钛合金异型接骨板及配套螺钉系统 | 国械注准20153132160 | 该产品由异型接骨板及螺钉组成。其中异型接骨板根据不同形状分为直、单叉、双叉、T、L、口字、U、H、树叉状、X、圆形的接骨板。由符合GB/T13810标准要求的TC4钛合金材料制成，产品表面经阳极氧化处理。环氧乙烷灭菌或非灭菌包装，无菌有效期5年。 |  | / | 深圳市沃尔德外科医疗器械技术有限公司 | 0 | 2023-09-12 14:08 | 挂网 |  |  | 2023-09-12 14:08
2303021641004742811 | 黑龙江省高值医用耗材企业产品增补挂网2021年第一批次 | C03250508901021056100000077 | 胸腰椎后路内固定系统 | （复位螺钉）φ6.0*45mm | NSSII 6.0型 | 钛合金 | 胸腰椎后路内固定系统 | 国械注准20213130018 | 该产品由矫形钉、螺母、连接棒、椎板钩、横连器、侧方连接器部分组成。该产品采用符合GB/T13810的规定的TC4钛合金材料制成。表面经着色阳极氧化处理。交付状态为灭菌和非灭菌。灭菌产品有效期5年 |  | / | 深圳市沃尔德外科医疗器械技术有限公司 | 0 | 2023-09-12 14:08 | 挂网 |  |  | 2023-09-12 14:08
2303021641004743797 | 黑龙江省高值医用耗材企业产品增补挂网2021年第一批次 | C03260208901005056100000077 | 胸腰椎后路钉棒内固定系统(微创)-矫形钉 | （中空椎弓根螺钉）Φ6.5*30mm*80mm | MISPSS I型 | 钛合金 | 胸腰椎后路钉棒内固定系统（微创） | 国械注准20203131005 | 该产品由微创矫形钉（简称矫形钉）、连接棒、螺母组成。采用符合GB/T13810规定的TC4钛合金材料制成。表面经着色阳极氧化处理。交付状态为无菌和非无菌。灭菌产品有效期5年。 |  | / | 深圳市沃尔德外科医疗器械技术有限公司 | 0 | 2023-09-12 14:08 | 挂网 |  |  | 2023-09-12 14:08
2303021641004744169 | 黑龙江省高值医用耗材企业产品增补挂网2021年第一批次 | C03250608901019056100000037 | 胸腰椎后路内固定系统 | （多轴螺钉）φ7.0*85mm | NSSII 5.5型 | 钛合金 | 胸腰椎后路内固定系统 | 国械注准20213130018 | 该产品由矫形钉、螺母、连接棒、椎板钩、横连器、侧方连接器部分组成。该产品采用符合GB/T13810的规定的TC4钛合金材料制成。表面经着色阳极氧化处理。交付状态为灭菌和非灭菌。灭菌产品有效期5年 |  | / | 深圳市沃尔德外科医疗器械技术有限公司 | 0 | 2023-09-12 14:08 | 挂网 |  |  | 2023-09-12 14:08
2303021641004744747 | 黑龙江省高值医用耗材企业产品增补挂网2021年第一批次 | C03250608901021056100000030 | 胸腰椎后路内固定系统 | （椎弓根螺钉）φ6.5*50mm | NSSII 6.0型 | 钛合金 | 胸腰椎后路内固定系统 | 国械注准20213130018 | 该产品由矫形钉、螺母、连接棒、椎板钩、横连器、侧方连接器部分组成。该产品采用符合GB/T13810的规定的TC4钛合金材料制成。表面经着色阳极氧化处理。交付状态为灭菌和非灭菌。灭菌产品有效期5年 |  | / | 深圳市沃尔德外科医疗器械技术有限公司 | 0 | 2023-09-12 14:08 | 挂网 |  |  | 2023-09-12 14:08
2303021641004745438 | 黑龙江省高值医用耗材企业产品增补挂网2021年第一批次 | C07010108902004056100014472 | 钛合金异型接骨板及配套螺钉系统-接骨板 | （直形接骨板）厚度0.6mm，长度54mm | SCBP II | 合金 | 钛合金异型接骨板及配套螺钉系统 | 国械注准20153132160 | 该产品由异型接骨板及螺钉组成。其中异型接骨板根据不同形状分为直、单叉、双叉、T、L、口字、U、H、树叉状、X、圆形的接骨板。由符合GB/T13810标准要求的TC4钛合金材料制成，产品表面经阳极氧化处理。环氧乙烷灭菌或非灭菌包装，无菌有效期5年。 |  | / | 深圳市沃尔德外科医疗器械技术有限公司 | 0 | 2023-09-12 14:08 | 挂网 |  |  | 2023-09-12 14:08
2303021641004746288 | 黑龙江省高值医用耗材企业产品增补挂网2021年第一批次 | C03250208901001056100000069 | 胸腰椎后路内固定系统-连接棒 | （连接棒-1）φ5.5*60mm | NSSI 5.5型 | 钛合金 | 胸腰椎后路内固定系统 | 国械注准20213130018 | 该产品由矫形钉、螺母、连接棒、椎板钩、横连器、侧方连接器部分组成。该产品采用符合GB/T13810的规定的TC4钛合金材料制成。表面经着色阳极氧化处理。交付状态为灭菌和非灭菌。灭菌产品有效期5年 |  | / | 深圳市沃尔德外科医疗器械技术有限公司 | 0 | 2023-09-12 14:08 | 挂网 |  |  | 2023-09-12 14:08
2303021641004746959 | 黑龙江省高值医用耗材企业产品增补挂网2021年第一批次 | C03430210702006042800000133 | 膝关节假体-胫骨垫片 | 2026-04-18 | 后稳定型 | 普通聚乙烯 | 膝关节假体 | 国械注准20163130281 | 该产品由股骨假体、胫骨垫片、胫骨盘、髌骨假体组成。股 骨假体、胫骨盘由符合YY 0117.3标准规定的铸造钴铬钼合金 材料制成，胫骨垫片、髌骨假体由符合ISO 5834-2标准规定 的1型超高分子量聚乙烯材料制成。灭菌和非灭菌包装。 |  |  | 经纬医疗器材制造（深圳）有限公司 | 0 | 2023-09-12 14:08 | 挂网 |  |  | 2023-09-12 14:08
2303021641004747241 | 黑龙江省高值医用耗材企业产品增补挂网2021年第一批次 | C03430210702006042800000162 | 膝关节假体-胫骨垫片 | 2026-03-22 | 后稳定型 | 普通聚乙烯 | 膝关节假体 | 国械注准20163130281 | 该产品由股骨假体、胫骨垫片、胫骨盘、髌骨假体组成。股 骨假体、胫骨盘由符合YY 0117.3标准规定的铸造钴铬钼合金 材料制成，胫骨垫片、髌骨假体由符合ISO 5834-2标准规定 的1型超高分子量聚乙烯材料制成。灭菌和非灭菌包装。 |  |  | 经纬医疗器材制造（深圳）有限公司 | 0 | 2023-09-12 14:08 | 挂网 |  |  | 2023-09-12 14:08
2303021641004748249 | 黑龙江省高值医用耗材企业产品增补挂网2021年第一批次 | C03260208901005056100000054 | 胸腰椎后路钉棒内固定系统(微创)-矫形钉 | （中空椎弓根螺钉）Φ7.0*45mm*80mm | MISPSS I型 | 钛合金 | 胸腰椎后路钉棒内固定系统（微创） | 国械注准20203131005 | 该产品由微创矫形钉（简称矫形钉）、连接棒、螺母组成。采用符合GB/T13810规定的TC4钛合金材料制成。表面经着色阳极氧化处理。交付状态为无菌和非无菌。灭菌产品有效期5年。 |  | / | 深圳市沃尔德外科医疗器械技术有限公司 | 0 | 2023-09-12 14:08 | 挂网 |  |  | 2023-09-12 14:08
2303021641004748345 | 黑龙江省高值医用耗材企业产品增补挂网2021年第一批次 | C03110708003026056100000434 | 钛合金异型接骨板及配套螺钉系统 | （单叉形接骨板）厚度1.0mm，长度98mm | SACBPII | 钛合金 | 钛合金异型接骨板及配套螺钉系统 | 国械注准20153132160 | 该产品由异型接骨板及螺钉组成。其中异型接骨板根据不同形状分为直、单叉、双叉、T、L、口字、U、H、树叉状、X、圆形的接骨板。由符合GB/T13810标准要求的TC4钛合金材料制成，产品表面经阳极氧化处理。环氧乙烷灭菌或非灭菌包装，无菌有效期5年。 |  | / | 深圳市沃尔德外科医疗器械技术有限公司 | 0 | 2023-09-12 14:08 | 挂网 |  |  | 2023-09-12 14:08
2303021641004751254 | 黑龙江省高值医用耗材企业产品增补挂网2021年第一批次 | C07010208902008056100002229 | 微小型接骨板、螺钉系统 | Φ1.8*3.0mm | NLSSD01 | 合金 | 微小型接骨板、螺钉系统 | 国械注准20153461763 | 该产品由不同型号的微小型接骨板及配套螺钉组成，接骨板材料的化学成分、显微组织符合GB/T13810中的纯钛，螺钉材料的化学成分、显微组织符合GB/T13810中的Ti6A14V，产品表面经过阳极化处理，一次性使用，有灭菌包装及非无菌包装 |  | / | 深圳市沃尔德外科医疗器械技术有限公司 | 0 | 2023-09-12 14:08 | 挂网 |  |  | 2023-09-12 14:08
2303021641004753286 | 黑龙江省高值医用耗材企业产品增补挂网2021年第一批次 | C03120207903005042230000212 | 足踝锁定接骨板系统-足踝锁定螺钉 | Φ3.5×22 | HAZ06 | 钛合金 | 足踝锁定接骨板系统 | 国械注准20203130932 | 产品由足踝锁定接骨板、足踝锁定螺钉和足踝金属接骨螺钉组成。由符合GB/T13810标准规定的TC4材料制成。表面无阳极氧化处理，非无菌包装。 |  | / | 常州奥斯迈医疗器械有限公司 | 0 | 2023-09-12 14:08 | 挂网 |  |  | 2023-09-12 14:08
2303021641004753597 | 黑龙江省高值医用耗材企业产品增补挂网2021年第一批次 | C03260208901003090980000169 | 脊柱微创螺钉-长尾螺钉 | VIPER PRIME 皮纹长尾螺钉 6x60MM TI | 186760360S | 钛合金 | 脊柱微创螺钉Viper Prime Screws | 国械注进20193130439 | 该产品由长尾螺钉组成，由符合ASTM F136 标准要求的Ti-6Al-4V ELI钛合金材料制成，表面经着色阳极氧化处理。非灭菌包装和γ灭菌包装，无菌有效期5年。 |  | 强生（上海）医疗器材有限公司 | 强生（上海）医疗器材有限公司 | 0 | 2023-09-12 14:08 | 挂网 |  |  | 2023-09-12 14:08
2303021641004753610 | 黑龙江省高值医用耗材企业产品增补挂网2021年第一批次 | C03250508901055056100000258 | 胸腰椎后路内固定系统 | （多轴复位螺钉）φ5.0*40mm | NSSII 5.5型 | 钛合金 | 胸腰椎后路内固定系统 | 国械注准20213130018 | 该产品由矫形钉、螺母、连接棒、椎板钩、横连器、侧方连接器部分组成。该产品采用符合GB/T13810的规定的TC4钛合金材料制成。表面经着色阳极氧化处理。交付状态为灭菌和非灭菌。灭菌产品有效期5年 |  | / | 深圳市沃尔德外科医疗器械技术有限公司 | 0 | 2023-09-12 14:08 | 挂网 |  |  | 2023-09-12 14:08
2303021641004753741 | 黑龙江省高值医用耗材企业产品增补挂网2021年第一批次 | C03110708003026056100000557 | 钛合金异型接骨板及配套螺钉系统 | （单叉形接骨板）厚度0.8mm，长度79mm | SACBPII | 钛合金 | 钛合金异型接骨板及配套螺钉系统 | 国械注准20153132160 | 该产品由异型接骨板及螺钉组成。其中异型接骨板根据不同形状分为直、单叉、双叉、T、L、口字、U、H、树叉状、X、圆形的接骨板。由符合GB/T13810标准要求的TC4钛合金材料制成，产品表面经阳极氧化处理。环氧乙烷灭菌或非灭菌包装，无菌有效期5年。 |  | / | 深圳市沃尔德外科医疗器械技术有限公司 | 0 | 2023-09-12 14:08 | 挂网 |  |  | 2023-09-12 14:08
2303021641004753786 | 黑龙江省高值医用耗材企业产品增补挂网2021年第一批次 | C03250508901021056100000023 | 胸腰椎后路内固定系统 | （复位螺钉）φ5.5*50mm | NSSII 5.5型 | 钛合金 | 胸腰椎后路内固定系统 | 国械注准20213130018 | 该产品由矫形钉、螺母、连接棒、椎板钩、横连器、侧方连接器部分组成。该产品采用符合GB/T13810的规定的TC4钛合金材料制成。表面经着色阳极氧化处理。交付状态为灭菌和非灭菌。灭菌产品有效期5年 |  | / | 深圳市沃尔德外科医疗器械技术有限公司 | 0 | 2023-09-12 14:08 | 挂网 |  |  | 2023-09-12 14:08
2303021641004755457 | 黑龙江省高值医用耗材企业产品增补挂网2021年第一批次 | C03250608901021056100000009 | 胸腰椎后路内固定系统 | （椎弓根螺钉）φ8.5*85mm | NSSII 6.0型 | 钛合金 | 胸腰椎后路内固定系统 | 国械注准20213130018 | 该产品由矫形钉、螺母、连接棒、椎板钩、横连器、侧方连接器部分组成。该产品采用符合GB/T13810的规定的TC4钛合金材料制成。表面经着色阳极氧化处理。交付状态为灭菌和非灭菌。灭菌产品有效期5年 |  | / | 深圳市沃尔德外科医疗器械技术有限公司 | 0 | 2023-09-12 14:08 | 挂网 |  |  | 2023-09-12 14:08
2303021641004756375 | 黑龙江省高值医用耗材企业产品增补挂网2021年第一批次 | C03430210702006042800000442 | 膝关节假体-胫骨垫片 | 0/13 | 后稳定型 | 普通聚乙烯 | 膝关节假体 | 国械注准20163130281 | 该产品由股骨假体、胫骨垫片、胫骨盘、髌骨假体组成。股 骨假体、胫骨盘由符合YY 0117.3标准规定的铸造钴铬钼合金 材料制成，胫骨垫片、髌骨假体由符合ISO 5834-2标准规定 的1型超高分子量聚乙烯材料制成。灭菌和非灭菌包装。 |  |  | 经纬医疗器材制造（深圳）有限公司 | 0 | 2023-09-12 14:08 | 挂网 |  |  | 2023-09-12 14:08
2303021641004756596 | 黑龙江省高值医用耗材企业产品增补挂网2021年第一批次 | C07010108902004056100014248 | 钛合金异型接骨板及配套螺钉系统-接骨板 | （直形接骨板）厚度0.6mm，长度30mm | SSBP II | 合金 | 钛合金异型接骨板及配套螺钉系统 | 国械注准20153132160 | 该产品由异型接骨板及螺钉组成。其中异型接骨板根据不同形状分为直、单叉、双叉、T、L、口字、U、H、树叉状、X、圆形的接骨板。由符合GB/T13810标准要求的TC4钛合金材料制成，产品表面经阳极氧化处理。环氧乙烷灭菌或非灭菌包装，无菌有效期5年。 |  | / | 深圳市沃尔德外科医疗器械技术有限公司 | 0 | 2023-09-12 14:08 | 挂网 |  |  | 2023-09-12 14:08
2303021641004758860 | 黑龙江省高值医用耗材企业产品增补挂网2021年第一批次 | C03470210900000100520001584 | 同种骨植入材料 | 6±0.2cm3 | 专用骨件（骨柱） | 不区分 | 同种骨植入材料 | 国械注准20163130428 | 该产品材料为人骨，经深冻、冻干、表面脱矿或全脱矿处理，加工制成骨科所需形状。灭菌包装。 |  |  | 山西奥瑞生物材料有限公司 | 0 | 2023-09-12 14:08 | 挂网 |  |  | 2023-09-12 14:08
2303021641004759295 | 黑龙江省高值医用耗材企业产品增补挂网2021年第一批次 | C03110708003026056100000442 | 钛合金异型接骨板及配套螺钉系统 | （单叉形接骨板）厚度1.0mm，长度100mm | SACBPII | 钛合金 | 钛合金异型接骨板及配套螺钉系统 | 国械注准20153132160 | 该产品由异型接骨板及螺钉组成。其中异型接骨板根据不同形状分为直、单叉、双叉、T、L、口字、U、H、树叉状、X、圆形的接骨板。由符合GB/T13810标准要求的TC4钛合金材料制成，产品表面经阳极氧化处理。环氧乙烷灭菌或非灭菌包装，无菌有效期5年。 |  | / | 深圳市沃尔德外科医疗器械技术有限公司 | 0 | 2023-09-12 14:08 | 挂网 |  |  | 2023-09-12 14:08
2303021641004760197 | 黑龙江省高值医用耗材企业产品增补挂网2021年第一批次 | C03250508901055056100000060 | 胸腰椎后路内固定系统 | （多轴复位螺钉）φ7.0*45mm | NSSII 6.0型 | 钛合金 | 胸腰椎后路内固定系统 | 国械注准20213130018 | 该产品由矫形钉、螺母、连接棒、椎板钩、横连器、侧方连接器部分组成。该产品采用符合GB/T13810的规定的TC4钛合金材料制成。表面经着色阳极氧化处理。交付状态为灭菌和非灭菌。灭菌产品有效期5年 |  | / | 深圳市沃尔德外科医疗器械技术有限公司 | 0 | 2023-09-12 14:08 | 挂网 |  |  | 2023-09-12 14:08
2303021641004760788 | 黑龙江省高值医用耗材企业产品增补挂网2021年第一批次 | C03260208901003090980000145 | 脊柱微创螺钉-长尾螺钉 | VIPER PRIME 皮纹长尾螺钉 4.5x30 TI | 186745330S | 钛合金 | 脊柱微创螺钉Viper Prime Screws | 国械注进20193130439 | 该产品由长尾螺钉组成，由符合ASTM F136 标准要求的Ti-6Al-4V ELI钛合金材料制成，表面经着色阳极氧化处理。非灭菌包装和γ灭菌包装，无菌有效期5年。 |  | 强生（上海）医疗器材有限公司 | 强生（上海）医疗器材有限公司 | 0 | 2023-09-12 14:08 | 挂网 |  |  | 2023-09-12 14:08
2303021641004760928 | 黑龙江省高值医用耗材企业产品增补挂网2021年第一批次 | C07010108902004056100014600 | 钛合金异型接骨板及配套螺钉系统-接骨板 | （直形接骨板）厚度0.6mm，长度36mm | SSBP II | 合金 | 钛合金异型接骨板及配套螺钉系统 | 国械注准20153132160 | 该产品由异型接骨板及螺钉组成。其中异型接骨板根据不同形状分为直、单叉、双叉、T、L、口字、U、H、树叉状、X、圆形的接骨板。由符合GB/T13810标准要求的TC4钛合金材料制成，产品表面经阳极氧化处理。环氧乙烷灭菌或非灭菌包装，无菌有效期5年。 |  | / | 深圳市沃尔德外科医疗器械技术有限公司 | 0 | 2023-09-12 14:08 | 挂网 |  |  | 2023-09-12 14:08
2303021641004760976 | 黑龙江省高值医用耗材企业产品增补挂网2021年第一批次 | C02063800301002093440000002 | 导丝 | 外径0.021''，长度220cm ，直头 | GWO-21-220S | 合金 | 亲水涂层导丝 | 国械注准20203030017 | 该产品由芯丝、包覆层、亲水涂层组成。芯丝由镍钛合金制成，包覆层由Pebax3533SA01MED、聚氨酯和钨制成。导丝涂覆聚乙烯吡咯烷酮亲水涂层。环氧乙烷灭菌，一次性使用。货架有效期两年。 |  |  | 深圳麦普奇医疗科技有限公司 | 0 | 2023-09-12 14:08 | 挂网 |  |  | 2023-09-12 14:08
2303021641004762489 | 黑龙江省高值医用耗材企业产品增补挂网2021年第一批次 | C03160908000001162200000005 | 骨科外固定夹板 | MC-05201 | MC-05201 | 不区分 | 骨科外固定夹板 | 粤穗械备20210879号 | 采用铝合金和高分子材料制成；非无菌提供，一次性使用；不与体内使用的医疗器械连接。 |  |  | 美科瑞（广州）生物科技有限公司 | 0 | 2023-09-12 14:08 | 挂网 |  |  | 2023-09-12 14:08
2303021641004762576 | 黑龙江省高值医用耗材企业产品增补挂网2021年第一批次 | C03110708003026056100000346 | 钛合金异型接骨板及配套螺钉系统 | （单叉形接骨板）厚度0.8mm，长度98mm | SACBPII | 钛合金 | 钛合金异型接骨板及配套螺钉系统 | 国械注准20153132160 | 该产品由异型接骨板及螺钉组成。其中异型接骨板根据不同形状分为直、单叉、双叉、T、L、口字、U、H、树叉状、X、圆形的接骨板。由符合GB/T13810标准要求的TC4钛合金材料制成，产品表面经阳极氧化处理。环氧乙烷灭菌或非灭菌包装，无菌有效期5年。 |  | / | 深圳市沃尔德外科医疗器械技术有限公司 | 0 | 2023-09-12 14:08 | 挂网 |  |  | 2023-09-12 14:08
2303021641004763043 | 黑龙江省高值医用耗材企业产品增补挂网2021年第一批次 | C03250508901021056100000110 | 胸腰椎后路内固定系统 | （复位螺钉）φ8.5*70mm | NSSII 6.0型 | 钛合金 | 胸腰椎后路内固定系统 | 国械注准20213130018 | 该产品由矫形钉、螺母、连接棒、椎板钩、横连器、侧方连接器部分组成。该产品采用符合GB/T13810的规定的TC4钛合金材料制成。表面经着色阳极氧化处理。交付状态为灭菌和非灭菌。灭菌产品有效期5年 |  | / | 深圳市沃尔德外科医疗器械技术有限公司 | 0 | 2023-09-12 14:08 | 挂网 |  |  | 2023-09-12 14:08
2303021641004764720 | 黑龙江省高值医用耗材企业产品增补挂网2021年第一批次 | C07010208902008056100003109 | 微小型接骨板、螺钉系统-螺钉 | （自攻自钻支抗钉Ⅱ型）Φ1.7*19mm | K2SSD01 | 合金 | 微小型接骨板、螺钉系统 | 国械注准20153131763 | 该产品由不同型号的微小型接骨板及配套螺钉组成，接骨板材料的化学成分、显微组织符合GB/T13810中的纯钛，螺钉材料的化学成分、显微组织符合GB/T13810中的Ti6A14V，产品表面经过阳极化处理，一次性使用，有灭菌包装及非无菌包装 |  | / | 深圳市沃尔德外科医疗器械技术有限公司 | 0 | 2023-09-12 14:08 | 挂网 |  |  | 2023-09-12 14:08
2303021641004766700 | 黑龙江省高值医用耗材企业产品增补挂网2021年第一批次 | C03260208901005056100000033 | 胸腰椎后路钉棒内固定系统(微创)-矫形钉 | （中空单平面螺钉）Φ6.5*30mm*80mm | MISPSS I型 | 钛合金 | 胸腰椎后路钉棒内固定系统（微创） | 国械注准20203131005 | 该产品由微创矫形钉（简称矫形钉）、连接棒、螺母组成。采用符合GB/T13810规定的TC4钛合金材料制成。表面经着色阳极氧化处理。交付状态为无菌和非无菌。灭菌产品有效期5年。 |  | / | 深圳市沃尔德外科医疗器械技术有限公司 | 0 | 2023-09-12 14:08 | 挂网 |  |  | 2023-09-12 14:08
2303021641004767995 | 黑龙江省高值医用耗材企业产品增补挂网2021年第一批次 | C03110708003026056100000337 | 钛合金异型接骨板及配套螺钉系统 | （单叉形接骨板）厚度1.0mm，长度21mm | SACBPII | 钛合金 | 钛合金异型接骨板及配套螺钉系统 | 国械注准20153132160 | 该产品由异型接骨板及螺钉组成。其中异型接骨板根据不同形状分为直、单叉、双叉、T、L、口字、U、H、树叉状、X、圆形的接骨板。由符合GB/T13810标准要求的TC4钛合金材料制成，产品表面经阳极氧化处理。环氧乙烷灭菌或非灭菌包装，无菌有效期5年。 |  | / | 深圳市沃尔德外科医疗器械技术有限公司 | 0 | 2023-09-12 14:08 | 挂网 |  |  | 2023-09-12 14:08
2303021641004768058 | 黑龙江省高值医用耗材企业产品增补挂网2021年第一批次 | C01020900115058078340000009 | 胆道支架 | 支架长度（伸直后）170±17,弯曲部间距40±4，外径φ2.35±0.09，内径φ1.4＋0.05/-0.13,先端内径φ1.0＋0.2/-0.06，先端部与后端部宽度21±3.5，侧孔间角度（侧孔位置）72°±15° | PBD-1033-0704 | 聚合物 | 胆道支架ディスポーザブル胆管ステント | 国械注进20183130497 | 该胆道支架产品有预装式和非预装式。预装式产品由支架、推送器以及保护套部件构成。非预装式产品由支架、保护套或调直器构成。还有单独包装的推动器型号。支架由乙烯-醋酸乙烯共聚物和氧化铋制成，含有酞菁蓝染料。产品经环氧乙烷灭菌，一次性使用，灭菌有效期3年。 |  | 奥林巴斯贸易（上海）有限公司 | 奥林巴斯贸易（上海）有限公司 | 0 | 2023-09-12 14:08 | 挂网 |  |  | 2023-09-12 14:08
2303021641004770255 | 黑龙江省高值医用耗材企业产品增补挂网2021年第一批次 | C03290209701003056100000016 | 椎间融合器 | 13mm*16mm*5mm*10° | C03 | 聚醚醚酮（PEEK） | 椎间融合器 | 国械注准20213130159 | 该产品由融合器主体、显影针组成，其中融合器主体采用符合YY/T0660规定的聚醚醚酮（PEEK,VESTAKEEP i4R)材料制成，金属显影针采用符合GB/T13810规定的TC4钛合金材料制成，灭菌喝非灭菌包装。灭菌包装产品采用环氧乙烷灭菌，灭菌有效期5年 |  | / | 深圳市沃尔德外科医疗器械技术有限公司 | 0 | 2023-09-12 14:08 | 挂网 |  |  | 2023-09-12 14:08
2303021641004770602 | 黑龙江省高值医用耗材企业产品增补挂网2021年第一批次 | C03250308902001056100000004 | 胸腰椎后路内固定器-椎板钩 | （椎板钩-1）宽 | NSSI 6.0型 | 钛合金 | 胸腰椎后路内固定系统 | 国械注准20213130018 | 该产品由矫形钉、螺母、连接棒、椎板钩、横连器、侧方连接器部分组成。该产品采用符合GB/T13810的规定的TC4钛合金材料制成。表面经着色阳极氧化处理。交付状态为灭菌和非灭菌。灭菌产品有效期5年 |  | / | 深圳市沃尔德外科医疗器械技术有限公司 | 0 | 2023-09-12 14:08 | 挂网 |  |  | 2023-09-12 14:08
2303021641004773670 | 黑龙江省高值医用耗材企业产品增补挂网2021年第一批次 | C07010208902008056100003347 | 微小型接骨板、螺钉系统-螺钉 | （自攻自钻支抗钉Ⅱ型）Φ1.8*16mm | K2SSD01 | 合金 | 微小型接骨板、螺钉系统 | 国械注准20153131763 | 该产品由不同型号的微小型接骨板及配套螺钉组成，接骨板材料的化学成分、显微组织符合GB/T13810中的纯钛，螺钉材料的化学成分、显微组织符合GB/T13810中的Ti6A14V，产品表面经过阳极化处理，一次性使用，有灭菌包装及非无菌包装 |  | / | 深圳市沃尔德外科医疗器械技术有限公司 | 0 | 2023-09-12 14:08 | 挂网 |  |  | 2023-09-12 14:08
2303021641004775291 | 黑龙江省高值医用耗材企业产品增补挂网2021年第一批次 | C03260208901003090980000109 | 脊柱微创螺钉-长尾螺钉 | VIPER PRIME 皮纹长尾螺钉 5x50MM TI | 186750350 | 钛合金 | 脊柱微创螺钉Viper Prime Screws | 国械注进20193130439 | 该产品由长尾螺钉组成，由符合ASTM F136 标准要求的Ti-6Al-4V ELI钛合金材料制成，表面经着色阳极氧化处理。非灭菌包装和γ灭菌包装，无菌有效期5年。 |  | 强生（上海）医疗器材有限公司 | 强生（上海）医疗器材有限公司 | 0 | 2023-09-12 14:08 | 挂网 |  |  | 2023-09-12 14:08
2303021641004775711 | 黑龙江省高值医用耗材企业产品增补挂网2021年第一批次 | C07010208902008056100003195 | 微小型接骨板、螺钉系统-螺钉 | （自攻自钻支抗钉Ⅱ型）Φ1.7*15mm | K2SSD01 | 合金 | 微小型接骨板、螺钉系统 | 国械注准20153131763 | 该产品由不同型号的微小型接骨板及配套螺钉组成，接骨板材料的化学成分、显微组织符合GB/T13810中的纯钛，螺钉材料的化学成分、显微组织符合GB/T13810中的Ti6A14V，产品表面经过阳极化处理，一次性使用，有灭菌包装及非无菌包装 |  | / | 深圳市沃尔德外科医疗器械技术有限公司 | 0 | 2023-09-12 14:08 | 挂网 |  |  | 2023-09-12 14:08
2303021641004776731 | 黑龙江省高值医用耗材企业产品增补挂网2021年第一批次 | C03250508901021056100000083 | 胸腰椎后路内固定系统 | （复位螺钉）φ6.0*30mm | NSSII 6.0型 | 钛合金 | 胸腰椎后路内固定系统 | 国械注准20213130018 | 该产品由矫形钉、螺母、连接棒、椎板钩、横连器、侧方连接器部分组成。该产品采用符合GB/T13810的规定的TC4钛合金材料制成。表面经着色阳极氧化处理。交付状态为灭菌和非灭菌。灭菌产品有效期5年 |  | / | 深圳市沃尔德外科医疗器械技术有限公司 | 0 | 2023-09-12 14:08 | 挂网 |  |  | 2023-09-12 14:08
2303021641004778611 | 黑龙江省高值医用耗材企业产品增补挂网2021年第一批次 | C03250608901019056100000011 | 胸腰椎后路内固定系统 | （多轴螺钉）φ4.5*35mm | NSSII 5.5型 | 钛合金 | 胸腰椎后路内固定系统 | 国械注准20213130018 | 该产品由矫形钉、螺母、连接棒、椎板钩、横连器、侧方连接器部分组成。该产品采用符合GB/T13810的规定的TC4钛合金材料制成。表面经着色阳极氧化处理。交付状态为灭菌和非灭菌。灭菌产品有效期5年 |  | / | 深圳市沃尔德外科医疗器械技术有限公司 | 0 | 2023-09-12 14:08 | 挂网 |  |  | 2023-09-12 14:08
2303021641004779317 | 黑龙江省高值医用耗材企业产品增补挂网2021年第一批次 | C03110708003026056100000592 | 钛合金异型接骨板及配套螺钉系统 | （单叉形接骨板）厚度0.8mm，长度84mm | SACBPII | 钛合金 | 钛合金异型接骨板及配套螺钉系统 | 国械注准20153132160 | 该产品由异型接骨板及螺钉组成。其中异型接骨板根据不同形状分为直、单叉、双叉、T、L、口字、U、H、树叉状、X、圆形的接骨板。由符合GB/T13810标准要求的TC4钛合金材料制成，产品表面经阳极氧化处理。环氧乙烷灭菌或非灭菌包装，无菌有效期5年。 |  | / | 深圳市沃尔德外科医疗器械技术有限公司 | 0 | 2023-09-12 14:08 | 挂网 |  |  | 2023-09-12 14:08
2303021641004779675 | 黑龙江省高值医用耗材企业产品增补挂网2021年第一批次 | C03110708003026056100000516 | 钛合金异型接骨板及配套螺钉系统 | （单叉形接骨板）厚度0.6mm，长度91mm | SACBPII | 钛合金 | 钛合金异型接骨板及配套螺钉系统 | 国械注准20153132160 | 该产品由异型接骨板及螺钉组成。其中异型接骨板根据不同形状分为直、单叉、双叉、T、L、口字、U、H、树叉状、X、圆形的接骨板。由符合GB/T13810标准要求的TC4钛合金材料制成，产品表面经阳极氧化处理。环氧乙烷灭菌或非灭菌包装，无菌有效期5年。 |  | / | 深圳市沃尔德外科医疗器械技术有限公司 | 0 | 2023-09-12 14:08 | 挂网 |  |  | 2023-09-12 14:08
2303021641004779900 | 黑龙江省高值医用耗材企业产品增补挂网2021年第一批次 | C07010108902004056100014330 | 钛合金异型接骨板及配套螺钉系统-接骨板 | （直形接骨板）厚度0.6mm，长度54mm | SCBP III | 合金 | 钛合金异型接骨板及配套螺钉系统 | 国械注准20153132160 | 该产品由异型接骨板及螺钉组成。其中异型接骨板根据不同形状分为直、单叉、双叉、T、L、口字、U、H、树叉状、X、圆形的接骨板。由符合GB/T13810标准要求的TC4钛合金材料制成，产品表面经阳极氧化处理。环氧乙烷灭菌或非灭菌包装，无菌有效期5年。 |  | / | 深圳市沃尔德外科医疗器械技术有限公司 | 0 | 2023-09-12 14:08 | 挂网 |  |  | 2023-09-12 14:08
2303021641004780818 | 黑龙江省高值医用耗材企业产品增补挂网2021年第一批次 | C03200408900001056100000024 | 颈椎前路内固定系统-螺钉 | （固定角自攻钉）φ3.5×11mm | ACP III | 不区分 | 颈椎前路内固定系统 | 国械注准20203130048 | 该产品由脊柱接骨板和接骨螺钉组成。其中脊柱接骨板组成部件包括接骨板主体及弹片或压紧盖板。接骨板由符合GB/T13810的TA3纯钛材料制成，接骨板中的弹片或压紧盖板由符合GB/T 13810的TC4ELI或TC20钛合金材料制成，钉类由符合GB/T 13810的TC4ELI钛合金材料制成。产品表面经着色阳极氧化，含灭菌和非灭菌两种包装。产品灭菌有效期为5年。 |  | / | 深圳市沃尔德外科医疗器械技术有限公司 | 0 | 2023-09-12 14:08 | 挂网 |  |  | 2023-09-12 14:08
2303021641004781490 | 黑龙江省高值医用耗材企业产品增补挂网2021年第一批次 | C07010108902004056100014449 | 钛合金异型接骨板及配套螺钉系统-接骨板 | （直形接骨板）厚度0.6mm，长度28mm | SSBP II | 合金 | 钛合金异型接骨板及配套螺钉系统 | 国械注准20153132160 | 该产品由异型接骨板及螺钉组成。其中异型接骨板根据不同形状分为直、单叉、双叉、T、L、口字、U、H、树叉状、X、圆形的接骨板。由符合GB/T13810标准要求的TC4钛合金材料制成，产品表面经阳极氧化处理。环氧乙烷灭菌或非灭菌包装，无菌有效期5年。 |  | / | 深圳市沃尔德外科医疗器械技术有限公司 | 0 | 2023-09-12 14:08 | 挂网 |  |  | 2023-09-12 14:08
2303021641004781620 | 黑龙江省高值医用耗材企业产品增补挂网2021年第一批次 | C03430210702006042800000451 | 膝关节假体-胫骨垫片 | 5.5/15 | 后稳定型 | 普通聚乙烯 | 膝关节假体 | 国械注准20163130281 | 该产品由股骨假体、胫骨垫片、胫骨盘、髌骨假体组成。股 骨假体、胫骨盘由符合YY 0117.3标准规定的铸造钴铬钼合金 材料制成，胫骨垫片、髌骨假体由符合ISO 5834-2标准规定 的1型超高分子量聚乙烯材料制成。灭菌和非灭菌包装。 |  |  | 经纬医疗器材制造（深圳）有限公司 | 0 | 2023-09-12 14:08 | 挂网 |  |  | 2023-09-12 14:08
2303021641004781868 | 黑龙江省高值医用耗材企业产品增补挂网2021年第一批次 | C03290109701006106670000143 | 椎间融合器 | （腰椎融合器I）14*32 | YZIP | 聚醚醚酮（PEEK） | 椎间融合器 | 国械注准20153132080 | 该产品由符合YY/T 0660标准规定的PEEK(0PTIMA-LT1)材料制成，显影钉由符合YY/T0966标准规定的纯钽材料制成。非灭菌及灭菌包装。其中灭菌包装产品经辐照灭菌，灭菌有效期5年。 |  | / | 山东康盛医疗器械有限公司 | 0 | 2023-09-12 14:08 | 挂网 |  |  | 2023-09-12 14:08
2303021641004782369 | 黑龙江省高值医用耗材企业产品增补挂网2021年第一批次 | C03250508901055056100000228 | 胸腰椎后路内固定系统 | （多轴复位螺钉）φ5.5*50mm | NSSII 5.5型 | 钛合金 | 胸腰椎后路内固定系统 | 国械注准20213130018 | 该产品由矫形钉、螺母、连接棒、椎板钩、横连器、侧方连接器部分组成。该产品采用符合GB/T13810的规定的TC4钛合金材料制成。表面经着色阳极氧化处理。交付状态为灭菌和非灭菌。灭菌产品有效期5年 |  | / | 深圳市沃尔德外科医疗器械技术有限公司 | 0 | 2023-09-12 14:08 | 挂网 |  |  | 2023-09-12 14:08
2303021641004784618 | 黑龙江省高值医用耗材企业产品增补挂网2021年第一批次 | C07010208902008056100004366 | 微小型接骨板、螺钉系统-螺钉 | （自攻自钻钉）Φ1.0*4.0mm | NLSSD01 | 合金 | 微小型接骨板、螺钉系统 | 国械注准20153131763 | 该产品由不同型号的微小型接骨板及配套螺钉组成，接骨板材料的化学成分、显微组织符合GB/T13810中的纯钛，螺钉材料的化学成分、显微组织符合GB/T13810中的Ti6A14V，产品表面经过阳极化处理，一次性使用，有灭菌包装及非无菌包装 |  | / | 深圳市沃尔德外科医疗器械技术有限公司 | 0 | 2023-09-12 14:08 | 挂网 |  |  | 2023-09-12 14:08
2303021641004787605 | 黑龙江省高值医用耗材企业产品增补挂网2021年第一批次 | C04081212300000042540000006 | 脊髓神经刺激器医生程控系统 | A710 | A710 | 不区分 | 脊髓神经刺激器医生程控系统Clinician Programmer | 国械注进20202120339 | 产品由临床医生程控仪应用程序A710、通信器8880T2、平台支持软件（通信管理器应用程序A901和患者数据服务应用程序A902）组成。 |  | 美敦力（上海）管理有限公司 | 美敦力（上海）管理有限公司 | 0 | 2023-09-12 14:08 | 挂网 |  |  | 2023-09-12 14:08
2303021641004788544 | 黑龙江省高值医用耗材企业产品增补挂网2021年第一批次 | C03470210900000100520001499 | 同种骨植入材料 | （3-7）×（3-7）×（3-7）(mm)/7±0.2cm3 | 松质骨小块（冻干全脱矿） | 不区分 | 同种骨植入材料 | 国械注准20163130428 | 该产品材料为人骨，经深冻、冻干、表面脱矿或全脱矿处理，加工制成骨科所需形状。灭菌包装。 |  |  | 山西奥瑞生物材料有限公司 | 0 | 2023-09-12 14:08 | 挂网 |  |  | 2023-09-12 14:08
2303021641004789062 | 黑龙江省高值医用耗材企业产品增补挂网2021年第一批次 | C04010111802000056100001413 | 钛合金异型接骨板及配套螺钉系统-螺钉 | （自攻自钻型锥型螺钉）Φ1.6*4.0mm | CSD-02 | 钛合金 | 钛合金异型接骨板及配套螺钉系统 | 国械注准20153132160 | 该产品由异型接骨板及螺钉组成。其中异型接骨板根据不同形状分为直、单叉、双叉、T、L、口字、U、H、树叉状、X、圆形的接骨板。由符合GB/T13810标准要求的TC4钛合金材料制成，产品表面经阳极氧化处理。环氧乙烷灭菌或非灭菌包装，无菌有效期5年。 |  | / | 深圳市沃尔德外科医疗器械技术有限公司 | 0 | 2023-09-12 14:08 | 挂网 |  |  | 2023-09-12 14:08
2303021641004789590 | 黑龙江省高值医用耗材企业产品增补挂网2021年第一批次 | C03430210702006042800000203 | 膝关节假体-胫骨垫片 | 5.5/26 | 后稳定型 | 普通聚乙烯 | 膝关节假体 | 国械注准20163130281 | 该产品由股骨假体、胫骨垫片、胫骨盘、髌骨假体组成。股 骨假体、胫骨盘由符合YY 0117.3标准规定的铸造钴铬钼合金 材料制成，胫骨垫片、髌骨假体由符合ISO 5834-2标准规定 的1型超高分子量聚乙烯材料制成。灭菌和非灭菌包装。 |  |  | 经纬医疗器材制造（深圳）有限公司 | 0 | 2023-09-12 14:08 | 挂网 |  |  | 2023-09-12 14:08
2303021641004789735 | 黑龙江省高值医用耗材企业产品增补挂网2021年第一批次 | C03250208901002056100000107 | 胸腰椎后路内固定系统 | （连接棒-1）φ6.0*80mm | NSSI 6.0型 | 钛合金 | 胸腰椎后路内固定系统 | 国械注准20213130018 | 该产品由矫形钉、螺母、连接棒、椎板钩、横连器、侧方连接器部分组成。该产品采用符合GB/T13810的规定的TC4钛合金材料制成。表面经着色阳极氧化处理。交付状态为灭菌和非灭菌。灭菌产品有效期5年 |  | / | 深圳市沃尔德外科医疗器械技术有限公司 | 0 | 2023-09-12 14:08 | 挂网 |  |  | 2023-09-12 14:08
2303021641004790653 | 黑龙江省高值医用耗材企业产品增补挂网2021年第一批次 | C03250208901002056100000133 | 胸腰椎后路内固定系统 | （连接棒-1）φ6.0*105mm | NSSI 6.0型 | 钛合金 | 胸腰椎后路内固定系统 | 国械注准20213130018 | 该产品由矫形钉、螺母、连接棒、椎板钩、横连器、侧方连接器部分组成。该产品采用符合GB/T13810的规定的TC4钛合金材料制成。表面经着色阳极氧化处理。交付状态为灭菌和非灭菌。灭菌产品有效期5年 |  | / | 深圳市沃尔德外科医疗器械技术有限公司 | 0 | 2023-09-12 14:08 | 挂网 |  |  | 2023-09-12 14:08
2303021641004791922 | 黑龙江省高值医用耗材企业产品增补挂网2021年第一批次 | C07010108902004056100014430 | 钛合金异型接骨板及配套螺钉系统-接骨板 | （直形接骨板）厚度0.6mm，长度27mm | SSBP IV | 合金 | 钛合金异型接骨板及配套螺钉系统 | 国械注准20153132160 | 该产品由异型接骨板及螺钉组成。其中异型接骨板根据不同形状分为直、单叉、双叉、T、L、口字、U、H、树叉状、X、圆形的接骨板。由符合GB/T13810标准要求的TC4钛合金材料制成，产品表面经阳极氧化处理。环氧乙烷灭菌或非灭菌包装，无菌有效期5年。 |  | / | 深圳市沃尔德外科医疗器械技术有限公司 | 0 | 2023-09-12 14:08 | 挂网 |  |  | 2023-09-12 14:08
2303021641004792218 | 黑龙江省高值医用耗材企业产品增补挂网2021年第一批次 | C14171503500000054840000098 | 一次性使用体外引流系统. | Y12075S0400 | Y12075S0400 | 不区分 | 一次性使用体外引流系统 | 鲁械注准20192140649 | 一次性使用体外引流系统主要由引流容器（手雷式、弹簧式、瓶式、手雷式＋袋式）、外科引流管、引导针组成。 |  |  | 山东百多安医疗器械股份有限公司 | 0 | 2023-09-12 14:08 | 挂网 |  |  | 2023-09-12 14:08
2303021641004793137 | 黑龙江省高值医用耗材企业产品增补挂网2021年第一批次 | C03110708003026056100000567 | 钛合金异型接骨板及配套螺钉系统 | （单叉形接骨板）厚度0.6mm，长度88mm | SACBPII | 钛合金 | 钛合金异型接骨板及配套螺钉系统 | 国械注准20153132160 | 该产品由异型接骨板及螺钉组成。其中异型接骨板根据不同形状分为直、单叉、双叉、T、L、口字、U、H、树叉状、X、圆形的接骨板。由符合GB/T13810标准要求的TC4钛合金材料制成，产品表面经阳极氧化处理。环氧乙烷灭菌或非灭菌包装，无菌有效期5年。 |  | / | 深圳市沃尔德外科医疗器械技术有限公司 | 0 | 2023-09-12 14:08 | 挂网 |  |  | 2023-09-12 14:08
2303021641004793325 | 黑龙江省高值医用耗材企业产品增补挂网2021年第一批次 | C03250508901055056100000197 | 胸腰椎后路内固定系统 | （多轴复位螺钉）φ7.5*85mm | NSSII 6.0型 | 钛合金 | 胸腰椎后路内固定系统 | 国械注准20213130018 | 该产品由矫形钉、螺母、连接棒、椎板钩、横连器、侧方连接器部分组成。该产品采用符合GB/T13810的规定的TC4钛合金材料制成。表面经着色阳极氧化处理。交付状态为灭菌和非灭菌。灭菌产品有效期5年 |  | / | 深圳市沃尔德外科医疗器械技术有限公司 | 0 | 2023-09-12 14:08 | 挂网 |  |  | 2023-09-12 14:08
2303021641004793392 | 黑龙江省高值医用耗材企业产品增补挂网2021年第一批次 | C03110708003026056100000496 | 钛合金异型接骨板及配套螺钉系统 | （单叉形接骨板）厚度1.0mm，长度26mm | SACBPII | 钛合金 | 钛合金异型接骨板及配套螺钉系统 | 国械注准20153132160 | 该产品由异型接骨板及螺钉组成。其中异型接骨板根据不同形状分为直、单叉、双叉、T、L、口字、U、H、树叉状、X、圆形的接骨板。由符合GB/T13810标准要求的TC4钛合金材料制成，产品表面经阳极氧化处理。环氧乙烷灭菌或非灭菌包装，无菌有效期5年。 |  | / | 深圳市沃尔德外科医疗器械技术有限公司 | 0 | 2023-09-12 14:08 | 挂网 |  |  | 2023-09-12 14:08
2303021641004794960 | 黑龙江省高值医用耗材企业产品增补挂网2021年第一批次 | C03260208901005056100000050 | 胸腰椎后路钉棒内固定系统(微创)-矫形钉 | （中空椎弓根螺钉）Φ6.0*50mm*80mm | MISPSS I型 | 钛合金 | 胸腰椎后路钉棒内固定系统（微创） | 国械注准20203131005 | 该产品由微创矫形钉（简称矫形钉）、连接棒、螺母组成。采用符合GB/T13810规定的TC4钛合金材料制成。表面经着色阳极氧化处理。交付状态为无菌和非无菌。灭菌产品有效期5年。 |  | / | 深圳市沃尔德外科医疗器械技术有限公司 | 0 | 2023-09-12 14:08 | 挂网 |  |  | 2023-09-12 14:08
2303021641004796224 | 黑龙江省高值医用耗材企业产品增补挂网2021年第一批次 | C03250508901057056100000146 | 胸腰椎后路内固定系统 | （复位螺钉）φ5.5*30mm | NSSI 6.0型 | 钛合金 | 胸腰椎后路内固定系统 | 国械注准20213130018 | 该产品由矫形钉、螺母、连接棒、椎板钩、横连器、侧方连接器部分组成。该产品采用符合GB/T13810的规定的TC4钛合金材料制成。表面经着色阳极氧化处理。交付状态为灭菌和非灭菌。灭菌产品有效期5年 |  | / | 深圳市沃尔德外科医疗器械技术有限公司 | 0 | 2023-09-12 14:08 | 挂网 |  |  | 2023-09-12 14:08
2303021641004796633 | 黑龙江省高值医用耗材企业产品增补挂网2021年第一批次 | C04010511800001090980000092 | 颅/颅面部个体化内植物系统 | 颅/颅面部个体化PEEK 植入物 | SD800.455 | 不区分 | 颅/颅面部个体化内植物系统Synthes (USA) Patient Specific Cranial/Craniofacial Implants | 国械注进20163130080 | 颅／颅面部个体化内植物系统为非有源外科植入物，采用符合YY/T 0660-2008 的聚醚醚酮（PEEK）材料制造。包装为非灭菌包装。 |  | 强生（上海）医疗器材有限公司 | 强生（上海）医疗器材有限公司 | 0 | 2023-09-12 14:08 | 挂网 |  |  | 2023-09-12 14:08
2303021641004802254 | 黑龙江省高值医用耗材企业产品增补挂网2021年第一批次 | C03250308902002056100000019 | 胸腰椎后路内固定系统-椎板钩 | （椎板钩-2）R | NSSI 6.0型 | 钛合金 | 胸腰椎后路内固定系统 | 国械注准20213130018 | 该产品由矫形钉、螺母、连接棒、椎板钩、横连器、侧方连接器部分组成。该产品采用符合GB/T13810的规定的TC4钛合金材料制成。表面经着色阳极氧化处理。交付状态为灭菌和非灭菌。灭菌产品有效期5年 |  | / | 深圳市沃尔德外科医疗器械技术有限公司 | 0 | 2023-09-12 14:08 | 挂网 |  |  | 2023-09-12 14:08
2303021641004803154 | 黑龙江省高值医用耗材企业产品增补挂网2021年第一批次 | C07010108902004056100014323 | 钛合金异型接骨板及配套螺钉系统-接骨板 | （直形接骨板）厚度0.6mm，长度95mm | SSBP III | 合金 | 钛合金异型接骨板及配套螺钉系统 | 国械注准20153132160 | 该产品由异型接骨板及螺钉组成。其中异型接骨板根据不同形状分为直、单叉、双叉、T、L、口字、U、H、树叉状、X、圆形的接骨板。由符合GB/T13810标准要求的TC4钛合金材料制成，产品表面经阳极氧化处理。环氧乙烷灭菌或非灭菌包装，无菌有效期5年。 |  | / | 深圳市沃尔德外科医疗器械技术有限公司 | 0 | 2023-09-12 14:08 | 挂网 |  |  | 2023-09-12 14:08
2303021641004804153 | 黑龙江省高值医用耗材企业产品增补挂网2021年第一批次 | C07010108902004056100014528 | 钛合金异型接骨板及配套螺钉系统-接骨板 | （直形接骨板）厚度0.6mm，长度88mm | SCBP IV | 合金 | 钛合金异型接骨板及配套螺钉系统 | 国械注准20153132160 | 该产品由异型接骨板及螺钉组成。其中异型接骨板根据不同形状分为直、单叉、双叉、T、L、口字、U、H、树叉状、X、圆形的接骨板。由符合GB/T13810标准要求的TC4钛合金材料制成，产品表面经阳极氧化处理。环氧乙烷灭菌或非灭菌包装，无菌有效期5年。 |  | / | 深圳市沃尔德外科医疗器械技术有限公司 | 0 | 2023-09-12 14:08 | 挂网 |  |  | 2023-09-12 14:08
2303021641004804171 | 黑龙江省高值医用耗材企业产品增补挂网2021年第一批次 | C03200108901020030250000010 | 颈椎前路钉板固定系统-颈椎钢板 | 10孔 120mm | JQB02-2 颈椎钢板Ⅱ | 纯钛 | 颈椎前路钉板固定系统 | 国械注准20193130333 | 该产品由颈椎钢板、椎体螺钉、修正螺钉、锁紧螺钉和锁片组成。颈椎钢板由符合GB/T 13810规定的TA3纯钛材料制造，其余组件由符合GB/T 13810规定的TC4钛合金材料制造。产品表面或者未经阳极氧化处理、或者经着色阳极氧化处理或者经微弧阳极氧化处理。灭菌和非灭菌包装。灭菌包装产品经辐照灭菌，灭菌有限期为5年。 |  | / | 常州大章医疗器械有限公司 | 0 | 2023-09-12 14:08 | 挂网 |  |  | 2023-09-12 14:08
2303021641004805114 | 黑龙江省高值医用耗材企业产品增补挂网2021年第一批次 | C07010108902004056100014544 | 钛合金异型接骨板及配套螺钉系统-接骨板 | （直形接骨板）厚度0.6mm，长度40mm | SSBP I | 合金 | 钛合金异型接骨板及配套螺钉系统 | 国械注准20153132160 | 该产品由异型接骨板及螺钉组成。其中异型接骨板根据不同形状分为直、单叉、双叉、T、L、口字、U、H、树叉状、X、圆形的接骨板。由符合GB/T13810标准要求的TC4钛合金材料制成，产品表面经阳极氧化处理。环氧乙烷灭菌或非灭菌包装，无菌有效期5年。 |  | / | 深圳市沃尔德外科医疗器械技术有限公司 | 0 | 2023-09-12 14:08 | 挂网 |  |  | 2023-09-12 14:08
2303021641004808945 | 黑龙江省高值医用耗材企业产品增补挂网2021年第一批次 | C03250408901002056100000014 | 胸腰椎后路内固定系统 | （侧方连接器）20mm | NSSI 5.5型 | 钛合金 | 胸腰椎后路内固定系统 | 国械注准20213130018 | 该产品由矫形钉、螺母、连接棒、椎板钩、横连器、侧方连接器部分组成。该产品采用符合GB/T13810的规定的TC4钛合金材料制成。表面经着色阳极氧化处理。交付状态为灭菌和非灭菌。灭菌产品有效期5年 |  | / | 深圳市沃尔德外科医疗器械技术有限公司 | 0 | 2023-09-12 14:08 | 挂网 |  |  | 2023-09-12 14:08
2303021641004810505 | 黑龙江省高值医用耗材企业产品增补挂网2021年第一批次 | C03250208901002056100000213 | 胸腰椎后路内固定系统 | （连接棒-1）φ6.0*50mm | NSSI 6.0型 | 钛合金 | 胸腰椎后路内固定系统 | 国械注准20213130018 | 该产品由矫形钉、螺母、连接棒、椎板钩、横连器、侧方连接器部分组成。该产品采用符合GB/T13810的规定的TC4钛合金材料制成。表面经着色阳极氧化处理。交付状态为灭菌和非灭菌。灭菌产品有效期5年 |  | / | 深圳市沃尔德外科医疗器械技术有限公司 | 0 | 2023-09-12 14:08 | 挂网 |  |  | 2023-09-12 14:08
2303021641004810615 | 黑龙江省高值医用耗材企业产品增补挂网2021年第一批次 | C07010108902004056100014515 | 钛合金异型接骨板及配套螺钉系统-接骨板 | （直形接骨板）厚度0.6mm，长度35mm | SCBP IV | 合金 | 钛合金异型接骨板及配套螺钉系统 | 国械注准20153132160 | 该产品由异型接骨板及螺钉组成。其中异型接骨板根据不同形状分为直、单叉、双叉、T、L、口字、U、H、树叉状、X、圆形的接骨板。由符合GB/T13810标准要求的TC4钛合金材料制成，产品表面经阳极氧化处理。环氧乙烷灭菌或非灭菌包装，无菌有效期5年。 |  | / | 深圳市沃尔德外科医疗器械技术有限公司 | 0 | 2023-09-12 14:08 | 挂网 |  |  | 2023-09-12 14:08
2303021641004810642 | 黑龙江省高值医用耗材企业产品增补挂网2021年第一批次 | C03250508901055056100000288 | 胸腰椎后路内固定系统 | （多轴复位螺钉）φ5.0*45mm | NSSII 5.5型 | 钛合金 | 胸腰椎后路内固定系统 | 国械注准20213130018 | 该产品由矫形钉、螺母、连接棒、椎板钩、横连器、侧方连接器部分组成。该产品采用符合GB/T13810的规定的TC4钛合金材料制成。表面经着色阳极氧化处理。交付状态为灭菌和非灭菌。灭菌产品有效期5年 |  | / | 深圳市沃尔德外科医疗器械技术有限公司 | 0 | 2023-09-12 14:08 | 挂网 |  |  | 2023-09-12 14:08
2303021641004811086 | 黑龙江省高值医用耗材企业产品增补挂网2021年第一批次 | C03260208901003090980000100 | 脊柱微创螺钉-长尾螺钉 | VIPER PRIME 皮纹长尾螺钉 6x35MM TI | 186760335 | 钛合金 | 脊柱微创螺钉Viper Prime Screws | 国械注进20193130439 | 该产品由长尾螺钉组成，由符合ASTM F136 标准要求的Ti-6Al-4V ELI钛合金材料制成，表面经着色阳极氧化处理。非灭菌包装和γ灭菌包装，无菌有效期5年。 |  | 强生（上海）医疗器材有限公司 | 强生（上海）医疗器材有限公司 | 0 | 2023-09-12 14:08 | 挂网 |  |  | 2023-09-12 14:08
2303021641004811550 | 黑龙江省高值医用耗材企业产品增补挂网2021年第一批次 | C03250508901021056100000078 | 胸腰椎后路内固定系统 | （复位螺钉）φ6.5*35mm | NSSII 6.0型 | 钛合金 | 胸腰椎后路内固定系统 | 国械注准20213130018 | 该产品由矫形钉、螺母、连接棒、椎板钩、横连器、侧方连接器部分组成。该产品采用符合GB/T13810的规定的TC4钛合金材料制成。表面经着色阳极氧化处理。交付状态为灭菌和非灭菌。灭菌产品有效期5年 |  | / | 深圳市沃尔德外科医疗器械技术有限公司 | 0 | 2023-09-12 14:08 | 挂网 |  |  | 2023-09-12 14:08
2303021641004812153 | 黑龙江省高值医用耗材企业产品增补挂网2021年第一批次 | C03250608901021056100000110 | 胸腰椎后路内固定系统 | （椎弓根螺钉）φ5.0*35mm | NSSII 6.0型 | 钛合金 | 胸腰椎后路内固定系统 | 国械注准20213130018 | 该产品由矫形钉、螺母、连接棒、椎板钩、横连器、侧方连接器部分组成。该产品采用符合GB/T13810的规定的TC4钛合金材料制成。表面经着色阳极氧化处理。交付状态为灭菌和非灭菌。灭菌产品有效期5年 |  | / | 深圳市沃尔德外科医疗器械技术有限公司 | 0 | 2023-09-12 14:08 | 挂网 |  |  | 2023-09-12 14:08
2303021641004812483 | 黑龙江省高值医用耗材企业产品增补挂网2021年第一批次 | C07010108902004056100014200 | 钛合金异型接骨板及配套螺钉系统-接骨板 | （直形接骨板）厚度0.6mm，长度76mm | SCBP III | 合金 | 钛合金异型接骨板及配套螺钉系统 | 国械注准20153132160 | 该产品由异型接骨板及螺钉组成。其中异型接骨板根据不同形状分为直、单叉、双叉、T、L、口字、U、H、树叉状、X、圆形的接骨板。由符合GB/T13810标准要求的TC4钛合金材料制成，产品表面经阳极氧化处理。环氧乙烷灭菌或非灭菌包装，无菌有效期5年。 |  | / | 深圳市沃尔德外科医疗器械技术有限公司 | 0 | 2023-09-12 14:08 | 挂网 |  |  | 2023-09-12 14:08
2303021641004812603 | 黑龙江省高值医用耗材企业产品增补挂网2021年第一批次 | C03250608901019056100000071 | 胸腰椎后路内固定系统 | （多轴螺钉）φ7.5*90mm | NSSII 5.5型 | 钛合金 | 胸腰椎后路内固定系统 | 国械注准20213130018 | 该产品由矫形钉、螺母、连接棒、椎板钩、横连器、侧方连接器部分组成。该产品采用符合GB/T13810的规定的TC4钛合金材料制成。表面经着色阳极氧化处理。交付状态为灭菌和非灭菌。灭菌产品有效期5年 |  | / | 深圳市沃尔德外科医疗器械技术有限公司 | 0 | 2023-09-12 14:08 | 挂网 |  |  | 2023-09-12 14:08
2303021641004812886 | 黑龙江省高值医用耗材企业产品增补挂网2021年第一批次 | C03430210702006042800000236 | 膝关节假体-胫骨垫片 | 0/30 | 后稳定型 | 普通聚乙烯 | 膝关节假体 | 国械注准20163130281 | 该产品由股骨假体、胫骨垫片、胫骨盘、髌骨假体组成。股 骨假体、胫骨盘由符合YY 0117.3标准规定的铸造钴铬钼合金 材料制成，胫骨垫片、髌骨假体由符合ISO 5834-2标准规定 的1型超高分子量聚乙烯材料制成。灭菌和非灭菌包装。 |  |  | 经纬医疗器材制造（深圳）有限公司 | 0 | 2023-09-12 14:08 | 挂网 |  |  | 2023-09-12 14:08
2303021641004814297 | 黑龙江省高值医用耗材企业产品增补挂网2021年第一批次 | C03250608901021056100000084 | 胸腰椎后路内固定系统 | （椎弓根螺钉）φ5.0*30mm | NSSII 6.0型 | 钛合金 | 胸腰椎后路内固定系统 | 国械注准20213130018 | 该产品由矫形钉、螺母、连接棒、椎板钩、横连器、侧方连接器部分组成。该产品采用符合GB/T13810的规定的TC4钛合金材料制成。表面经着色阳极氧化处理。交付状态为灭菌和非灭菌。灭菌产品有效期5年 |  | / | 深圳市沃尔德外科医疗器械技术有限公司 | 0 | 2023-09-12 14:08 | 挂网 |  |  | 2023-09-12 14:08
2303021641004814915 | 黑龙江省高值医用耗材企业产品增补挂网2021年第一批次 | C03250608901021056100000082 | 胸腰椎后路内固定系统 | （椎弓根螺钉）φ8.0*65mm | NSSII 6.0型 | 钛合金 | 胸腰椎后路内固定系统 | 国械注准20213130018 | 该产品由矫形钉、螺母、连接棒、椎板钩、横连器、侧方连接器部分组成。该产品采用符合GB/T13810的规定的TC4钛合金材料制成。表面经着色阳极氧化处理。交付状态为灭菌和非灭菌。灭菌产品有效期5年 |  | / | 深圳市沃尔德外科医疗器械技术有限公司 | 0 | 2023-09-12 14:08 | 挂网 |  |  | 2023-09-12 14:08
2303021641004814992 | 黑龙江省高值医用耗材企业产品增补挂网2021年第一批次 | C14060100500001045620000139 | 一次性使用双极电凝镊 | SY05P2 | SY05P2 | 不区分 | 一次性使用双极电凝镊 | 浙械注准20152010367 | 产品由镊尖、镊体、镊柄、滴水管、镊子连线、插头部件组成。 |  |  | 浙江舒友仪器设备股份有限公司 | 0 | 2023-09-12 14:08 | 挂网 |  |  | 2023-09-12 14:08
2303021641004815475 | 黑龙江省高值医用耗材企业产品增补挂网2021年第一批次 | C03250508901055056100000115 | 胸腰椎后路内固定系统 | （多轴复位螺钉）φ7.0*55mm | NSSII 6.0型 | 钛合金 | 胸腰椎后路内固定系统 | 国械注准20213130018 | 该产品由矫形钉、螺母、连接棒、椎板钩、横连器、侧方连接器部分组成。该产品采用符合GB/T13810的规定的TC4钛合金材料制成。表面经着色阳极氧化处理。交付状态为灭菌和非灭菌。灭菌产品有效期5年 |  | / | 深圳市沃尔德外科医疗器械技术有限公司 | 0 | 2023-09-12 14:08 | 挂网 |  |  | 2023-09-12 14:08
2303021641004816496 | 黑龙江省高值医用耗材企业产品增补挂网2021年第一批次 | C03290109701012056100000007 | 椎间融合器 | 50mm*22mm*10mm*0° | T02 | 聚醚醚酮（PEEK） | 椎间融合器 | 国械注准20213130159 | 该产品由融合器主体、显影针组成，其中融合器主体采用符合YY/T0660规定的聚醚醚酮（PEEK,VESTAKEEP i4R)材料制成，金属显影针采用符合GB/T13810规定的TC4钛合金材料制成，灭菌喝非灭菌包装。灭菌包装产品采用环氧乙烷灭菌，灭菌有效期5年 |  | / | 深圳市沃尔德外科医疗器械技术有限公司 | 0 | 2023-09-12 14:08 | 挂网 |  |  | 2023-09-12 14:08
2303021641004816506 | 黑龙江省高值医用耗材企业产品增补挂网2021年第一批次 | C04050302100000042540000010 | 一次性使用神经刺激探头-皮层电极 | 同轴探头 探针长度100MM | CNP2001 | 不区分 | 一次性使用神经刺激探头Nim Probe | 国械注进20193071534 | 该产品由探头、杆部、手柄和导线组成。该产品为一次性使用，环氧乙烷灭菌。 |  | 美敦力（上海）管理有限公司 | 美敦力（上海）管理有限公司 | 0 | 2023-09-12 14:08 | 挂网 |  |  | 2023-09-12 14:08
2303021641004816518 | 黑龙江省高值医用耗材企业产品增补挂网2021年第一批次 | C03250508901021056100000032 | 胸腰椎后路内固定系统 | （复位螺钉）φ5.0*30mm | NSSII 5.5型 | 钛合金 | 胸腰椎后路内固定系统 | 国械注准20213130018 | 该产品由矫形钉、螺母、连接棒、椎板钩、横连器、侧方连接器部分组成。该产品采用符合GB/T13810的规定的TC4钛合金材料制成。表面经着色阳极氧化处理。交付状态为灭菌和非灭菌。灭菌产品有效期5年 |  | / | 深圳市沃尔德外科医疗器械技术有限公司 | 0 | 2023-09-12 14:08 | 挂网 |  |  | 2023-09-12 14:08
2303021641004820221 | 黑龙江省高值医用耗材企业产品增补挂网2021年第一批次 | C07010208902008056100003332 | 微小型接骨板、螺钉系统-螺钉 | （自攻自钻支抗钉Ⅱ型）Φ1.7*7.0mm | K2SSD01 | 合金 | 微小型接骨板、螺钉系统 | 国械注准20153131763 | 该产品由不同型号的微小型接骨板及配套螺钉组成，接骨板材料的化学成分、显微组织符合GB/T13810中的纯钛，螺钉材料的化学成分、显微组织符合GB/T13810中的Ti6A14V，产品表面经过阳极化处理，一次性使用，有灭菌包装及非无菌包装 |  | / | 深圳市沃尔德外科医疗器械技术有限公司 | 0 | 2023-09-12 14:08 | 挂网 |  |  | 2023-09-12 14:08
2303021641004820771 | 黑龙江省高值医用耗材企业产品增补挂网2021年第一批次 | C07010208902008056100002917 | 微小型接骨板、螺钉系统-螺钉 | （自攻自钻支抗钉Ⅱ型）Φ1.8*7.0mm | K2SSD01 | 合金 | 微小型接骨板、螺钉系统 | 国械注准20153131763 | 该产品由不同型号的微小型接骨板及配套螺钉组成，接骨板材料的化学成分、显微组织符合GB/T13810中的纯钛，螺钉材料的化学成分、显微组织符合GB/T13810中的Ti6A14V，产品表面经过阳极化处理，一次性使用，有灭菌包装及非无菌包装 |  | / | 深圳市沃尔德外科医疗器械技术有限公司 | 0 | 2023-09-12 14:08 | 挂网 |  |  | 2023-09-12 14:08
2303021641004821893 | 黑龙江省高值医用耗材企业产品增补挂网2021年第一批次 | C03250608901021056100000021 | 胸腰椎后路内固定系统 | （椎弓根螺钉）φ8.5*65mm | NSSII 6.0型 | 钛合金 | 胸腰椎后路内固定系统 | 国械注准20213130018 | 该产品由矫形钉、螺母、连接棒、椎板钩、横连器、侧方连接器部分组成。该产品采用符合GB/T13810的规定的TC4钛合金材料制成。表面经着色阳极氧化处理。交付状态为灭菌和非灭菌。灭菌产品有效期5年 |  | / | 深圳市沃尔德外科医疗器械技术有限公司 | 0 | 2023-09-12 14:08 | 挂网 |  |  | 2023-09-12 14:08
2303021641004822271 | 黑龙江省高值医用耗材企业产品增补挂网2021年第一批次 | C03250508901057056100000049 | 胸腰椎后路内固定系统 | （复位螺钉）φ5.5*35mm | NSSI 6.0型 | 钛合金 | 胸腰椎后路内固定系统 | 国械注准20213130018 | 该产品由矫形钉、螺母、连接棒、椎板钩、横连器、侧方连接器部分组成。该产品采用符合GB/T13810的规定的TC4钛合金材料制成。表面经着色阳极氧化处理。交付状态为灭菌和非灭菌。灭菌产品有效期5年 |  | / | 深圳市沃尔德外科医疗器械技术有限公司 | 0 | 2023-09-12 14:08 | 挂网 |  |  | 2023-09-12 14:08
2303021641004823461 | 黑龙江省高值医用耗材企业产品增补挂网2021年第一批次 | C03250508901055056100000232 | 胸腰椎后路内固定系统 | （多轴复位螺钉）φ7.5*30mm | NSSI 6.0型 | 钛合金 | 胸腰椎后路内固定系统 | 国械注准20213130018 | 该产品由矫形钉、螺母、连接棒、椎板钩、横连器、侧方连接器部分组成。该产品采用符合GB/T13810的规定的TC4钛合金材料制成。表面经着色阳极氧化处理。交付状态为灭菌和非灭菌。灭菌产品有效期5年 |  | / | 深圳市沃尔德外科医疗器械技术有限公司 | 0 | 2023-09-12 14:08 | 挂网 |  |  | 2023-09-12 14:08
2303021641004826528 | 黑龙江省高值医用耗材企业产品增补挂网2021年第一批次 | C03110708003026056100000448 | 钛合金异型接骨板及配套螺钉系统 | （单叉形接骨板）厚度0.8mm，长度30mm | SACBPII | 钛合金 | 钛合金异型接骨板及配套螺钉系统 | 国械注准20153132160 | 该产品由异型接骨板及螺钉组成。其中异型接骨板根据不同形状分为直、单叉、双叉、T、L、口字、U、H、树叉状、X、圆形的接骨板。由符合GB/T13810标准要求的TC4钛合金材料制成，产品表面经阳极氧化处理。环氧乙烷灭菌或非灭菌包装，无菌有效期5年。 |  | / | 深圳市沃尔德外科医疗器械技术有限公司 | 0 | 2023-09-12 14:08 | 挂网 |  |  | 2023-09-12 14:08
2303021641004829117 | 黑龙江省高值医用耗材企业产品增补挂网2021年第一批次 | C07010108902004056100014427 | 钛合金异型接骨板及配套螺钉系统-接骨板 | （直形接骨板）厚度0.6mm，长度95mm | SCBP III | 合金 | 钛合金异型接骨板及配套螺钉系统 | 国械注准20153132160 | 该产品由异型接骨板及螺钉组成。其中异型接骨板根据不同形状分为直、单叉、双叉、T、L、口字、U、H、树叉状、X、圆形的接骨板。由符合GB/T13810标准要求的TC4钛合金材料制成，产品表面经阳极氧化处理。环氧乙烷灭菌或非灭菌包装，无菌有效期5年。 |  | / | 深圳市沃尔德外科医疗器械技术有限公司 | 0 | 2023-09-12 14:08 | 挂网 |  |  | 2023-09-12 14:08
2303021641004829417 | 黑龙江省高值医用耗材企业产品增补挂网2021年第一批次 | C03160908000001162200000010 | 骨科外固定夹板 | MC-05501 | MC-05501 | 不区分 | 骨科外固定夹板 | 粤穗械备20210879号 | 采用铝合金和高分子材料制成；非无菌提供，一次性使用；不与体内使用的医疗器械连接。 |  |  | 美科瑞（广州）生物科技有限公司 | 0 | 2023-09-12 14:08 | 挂网 |  |  | 2023-09-12 14:08
2303021641004830283 | 黑龙江省高值医用耗材企业产品增补挂网2021年第一批次 | C03250608901055056100000062 | 胸腰椎后路内固定系统 | （多轴螺钉）φ6.5*40mm | NSSI 6.0型 | 钛合金 | 胸腰椎后路内固定系统 | 国械注准20213130018 | 该产品由矫形钉、螺母、连接棒、椎板钩、横连器、侧方连接器部分组成。该产品采用符合GB/T13810的规定的TC4钛合金材料制成。表面经着色阳极氧化处理。交付状态为灭菌和非灭菌。灭菌产品有效期5年 |  | / | 深圳市沃尔德外科医疗器械技术有限公司 | 0 | 2023-09-12 14:08 | 挂网 |  |  | 2023-09-12 14:08
2303021641004831152 | 黑龙江省高值医用耗材企业产品增补挂网2021年第一批次 | C03250608901019056100000058 | 胸腰椎后路内固定系统 | （多轴螺钉）φ7.0*70mm | NSSII 5.5型 | 钛合金 | 胸腰椎后路内固定系统 | 国械注准20213130018 | 该产品由矫形钉、螺母、连接棒、椎板钩、横连器、侧方连接器部分组成。该产品采用符合GB/T13810的规定的TC4钛合金材料制成。表面经着色阳极氧化处理。交付状态为灭菌和非灭菌。灭菌产品有效期5年 |  | / | 深圳市沃尔德外科医疗器械技术有限公司 | 0 | 2023-09-12 14:08 | 挂网 |  |  | 2023-09-12 14:08
2303021641004832041 | 黑龙江省高值医用耗材企业产品增补挂网2021年第一批次 | C03250608901021056100000106 | 胸腰椎后路内固定系统 | （椎弓根螺钉）φ5.0*45mm | NSSII 6.0型 | 钛合金 | 胸腰椎后路内固定系统 | 国械注准20213130018 | 该产品由矫形钉、螺母、连接棒、椎板钩、横连器、侧方连接器部分组成。该产品采用符合GB/T13810的规定的TC4钛合金材料制成。表面经着色阳极氧化处理。交付状态为灭菌和非灭菌。灭菌产品有效期5年 |  | / | 深圳市沃尔德外科医疗器械技术有限公司 | 0 | 2023-09-12 14:08 | 挂网 |  |  | 2023-09-12 14:08
2303021641004833519 | 黑龙江省高值医用耗材企业产品增补挂网2021年第一批次 | C03250508901021056100000108 | 胸腰椎后路内固定系统 | （复位螺钉）φ7.0*75mm | NSSII 6.0型 | 钛合金 | 胸腰椎后路内固定系统 | 国械注准20213130018 | 该产品由矫形钉、螺母、连接棒、椎板钩、横连器、侧方连接器部分组成。该产品采用符合GB/T13810的规定的TC4钛合金材料制成。表面经着色阳极氧化处理。交付状态为灭菌和非灭菌。灭菌产品有效期5年 |  | / | 深圳市沃尔德外科医疗器械技术有限公司 | 0 | 2023-09-12 14:08 | 挂网 |  |  | 2023-09-12 14:08
2303021641004835271 | 黑龙江省高值医用耗材企业产品增补挂网2021年第一批次 | C02071605400000090990000001 | 一次性使用连通板 | HIS-MF03 | HIS-MF03 | 不区分 | 一次性使用连通板 | 国械注准20193030906 | 由接头、阀体、手柄、保护帽组成。阀体由聚碳酸酯（PC）、手柄采用聚甲醛（POM）及保护帽采用聚乙烯（PE）制成。环氧乙烷灭菌，一次性使用。 |  | \ | 武汉港基医学技术有限公司 | 0 | 2023-09-12 14:08 | 挂网 |  |  | 2023-09-12 14:08
2303021641004835625 | 黑龙江省高值医用耗材企业产品增补挂网2021年第一批次 | C07010108902004056100014519 | 钛合金异型接骨板及配套螺钉系统-接骨板 | （直形接骨板）厚度0.6mm，长度89mm | SSBP III | 合金 | 钛合金异型接骨板及配套螺钉系统 | 国械注准20153132160 | 该产品由异型接骨板及螺钉组成。其中异型接骨板根据不同形状分为直、单叉、双叉、T、L、口字、U、H、树叉状、X、圆形的接骨板。由符合GB/T13810标准要求的TC4钛合金材料制成，产品表面经阳极氧化处理。环氧乙烷灭菌或非灭菌包装，无菌有效期5年。 |  | / | 深圳市沃尔德外科医疗器械技术有限公司 | 0 | 2023-09-12 14:08 | 挂网 |  |  | 2023-09-12 14:08
2303021641004836201 | 黑龙江省高值医用耗材企业产品增补挂网2021年第一批次 | C03260208901005056100000028 | 胸腰椎后路钉棒内固定系统(微创)-矫形钉 | （中空单平面螺钉）Φ6.5*50mm*50mm | MISPSS I型 | 钛合金 | 胸腰椎后路钉棒内固定系统（微创） | 国械注准20203131005 | 该产品由微创矫形钉（简称矫形钉）、连接棒、螺母组成。采用符合GB/T13810规定的TC4钛合金材料制成。表面经着色阳极氧化处理。交付状态为无菌和非无菌。灭菌产品有效期5年。 |  | / | 深圳市沃尔德外科医疗器械技术有限公司 | 0 | 2023-09-12 14:08 | 挂网 |  |  | 2023-09-12 14:08
2303021641004836922 | 黑龙江省高值医用耗材企业产品增补挂网2021年第一批次 | C03250508901055056100000155 | 胸腰椎后路内固定系统 | （多轴复位螺钉）φ7.0*70mm | NSSII 5.5型 | 钛合金 | 胸腰椎后路内固定系统 | 国械注准20213130018 | 该产品由矫形钉、螺母、连接棒、椎板钩、横连器、侧方连接器部分组成。该产品采用符合GB/T13810的规定的TC4钛合金材料制成。表面经着色阳极氧化处理。交付状态为灭菌和非灭菌。灭菌产品有效期5年 |  | / | 深圳市沃尔德外科医疗器械技术有限公司 | 0 | 2023-09-12 14:08 | 挂网 |  |  | 2023-09-12 14:08
2303021641004838788 | 黑龙江省高值医用耗材企业产品增补挂网2021年第一批次 | C03290109701012056100000020 | 椎间融合器 | 40mm*22mm*15mm*0° | T02 | 聚醚醚酮（PEEK） | 椎间融合器 | 国械注准20213130159 | 该产品由融合器主体、显影针组成，其中融合器主体采用符合YY/T0660规定的聚醚醚酮（PEEK,VESTAKEEP i4R)材料制成，金属显影针采用符合GB/T13810规定的TC4钛合金材料制成，灭菌喝非灭菌包装。灭菌包装产品采用环氧乙烷灭菌，灭菌有效期5年 |  | / | 深圳市沃尔德外科医疗器械技术有限公司 | 0 | 2023-09-12 14:08 | 挂网 |  |  | 2023-09-12 14:08
2303021641004839188 | 黑龙江省高值医用耗材企业产品增补挂网2021年第一批次 | C07010108902004056100014374 | 钛合金异型接骨板及配套螺钉系统-接骨板 | （直形接骨板）厚度0.6mm，长度75mm | SCBP III | 合金 | 钛合金异型接骨板及配套螺钉系统 | 国械注准20153132160 | 该产品由异型接骨板及螺钉组成。其中异型接骨板根据不同形状分为直、单叉、双叉、T、L、口字、U、H、树叉状、X、圆形的接骨板。由符合GB/T13810标准要求的TC4钛合金材料制成，产品表面经阳极氧化处理。环氧乙烷灭菌或非灭菌包装，无菌有效期5年。 |  | / | 深圳市沃尔德外科医疗器械技术有限公司 | 0 | 2023-09-12 14:08 | 挂网 |  |  | 2023-09-12 14:08
2303021641004839566 | 黑龙江省高值医用耗材企业产品增补挂网2021年第一批次 | C03250508901055056100000199 | 胸腰椎后路内固定系统 | （多轴复位螺钉）φ4.5*30mm | NSSII 5.5型 | 钛合金 | 胸腰椎后路内固定系统 | 国械注准20213130018 | 该产品由矫形钉、螺母、连接棒、椎板钩、横连器、侧方连接器部分组成。该产品采用符合GB/T13810的规定的TC4钛合金材料制成。表面经着色阳极氧化处理。交付状态为灭菌和非灭菌。灭菌产品有效期5年 |  | / | 深圳市沃尔德外科医疗器械技术有限公司 | 0 | 2023-09-12 14:08 | 挂网 |  |  | 2023-09-12 14:08
2303021641004840672 | 黑龙江省高值医用耗材企业产品增补挂网2021年第一批次 | C07010108902004056100014145 | 钛合金异型接骨板及配套螺钉系统-接骨板 | （直形接骨板）厚度0.6mm，长度56mm | SSBP I | 合金 | 钛合金异型接骨板及配套螺钉系统 | 国械注准20153132160 | 该产品由异型接骨板及螺钉组成。其中异型接骨板根据不同形状分为直、单叉、双叉、T、L、口字、U、H、树叉状、X、圆形的接骨板。由符合GB/T13810标准要求的TC4钛合金材料制成，产品表面经阳极氧化处理。环氧乙烷灭菌或非灭菌包装，无菌有效期5年。 |  | / | 深圳市沃尔德外科医疗器械技术有限公司 | 0 | 2023-09-12 14:08 | 挂网 |  |  | 2023-09-12 14:08
2303021641004842182 | 黑龙江省高值医用耗材企业产品增补挂网2021年第一批次 | C03250408901001056100000028 | 胸腰椎后路内固定系统-侧方连接器 | （侧方连接器）40mm | NSSII 5.5型 | 钛合金 | 胸腰椎后路内固定系统 | 国械注准20213130018 | 该产品由矫形钉、螺母、连接棒、椎板钩、横连器、侧方连接器部分组成。该产品采用符合GB/T13810的规定的TC4钛合金材料制成。表面经着色阳极氧化处理。交付状态为灭菌和非灭菌。灭菌产品有效期5年 |  | / | 深圳市沃尔德外科医疗器械技术有限公司 | 0 | 2023-09-12 14:08 | 挂网 |  |  | 2023-09-12 14:08
2303021641004842418 | 黑龙江省高值医用耗材企业产品增补挂网2021年第一批次 | C03290109701006106670000150 | 椎间融合器 | （腰椎融合器I）10×36 | YZIP | 聚醚醚酮（PEEK） | 椎间融合器 | 国械注准20153132080 | 该产品由符合YY/T 0660标准规定的PEEK(0PTIMA-LT1)材料制成，显影钉由符合YY/T0966标准规定的纯钽材料制成。非灭菌及灭菌包装。其中灭菌包装产品经辐照灭菌，灭菌有效期5年。 |  | / | 山东康盛医疗器械有限公司 | 0 | 2023-09-12 14:08 | 挂网 |  |  | 2023-09-12 14:08
2303021641004844327 | 黑龙江省高值医用耗材企业产品增补挂网2021年第一批次 | C03080508500000063330000031 | 一次性使用无菌关节镜入路套管 | 硅胶套管 φ10×50 | 810710900 | 不区分 | 一次性使用无菌关节镜入路套管 | 浙械注准20202060683 | 产品分为螺纹套管和硅胶套管两个系列，其中螺纹套管由套管、盖板、闭孔器、密封片、闭水帽和连接件组成，硅胶套管由套管和垫片组成。 |  |  | 杭州锐健马斯汀医疗器材有限公司 | 0 | 2023-09-12 14:08 | 挂网 |  |  | 2023-09-12 14:08
2303021641004845511 | 黑龙江省高值医用耗材企业产品增补挂网2021年第一批次 | C02063800301001093440000002 | 导丝 | 外径0.018''，长度180cm ，直头 | GWO-18-180S | 合金 | 亲水涂层导丝 | 国械注准20203030017 | 该产品由芯丝、包覆层、亲水涂层组成。芯丝由镍钛合金制成，包覆层由Pebax3533SA01MED、聚氨酯和钨制成。导丝涂覆聚乙烯吡咯烷酮亲水涂层。环氧乙烷灭菌，一次性使用。货架有效期两年。 |  |  | 深圳麦普奇医疗科技有限公司 | 0 | 2023-09-12 14:08 | 挂网 |  |  | 2023-09-12 14:08
2303021641004848210 | 黑龙江省高值医用耗材企业产品增补挂网2021年第一批次 | C03440310701009042800000014 | 髋关节假体-金属外杯 | Ф42 | Ф42 | 钛合金 | 髋关节假体 | 国械注准20183131611 | 该产品由股骨柄、小球头、双动头、金属外杯、外杯内衬、髋臼螺钉组成， 双动头由双动头外杯和双动头内衬组成。股骨柄、金属外杯、髋臼螺钉由符合YY0117.1标准规定的Ti6Al4V钛合金材料制成； 小球头、双动头外杯由符合YY0117.3标准规定的铸造钴铬钼合金材料制成； 外杯内衬、双动头内衬由符合ISO5834-2标准规定的1型超高分子量聚乙烯材料制成。股骨柄表面、金属外杯外表面经喷砂形成粗糙面。灭菌和非灭菌包装。 |  |  | 经纬医疗器材制造（深圳）有限公司 | 0 | 2023-09-12 14:08 | 挂网 |  |  | 2023-09-12 14:08
2303021641004849887 | 黑龙江省高值医用耗材企业产品增补挂网2021年第一批次 | C03110708003026056100000371 | 钛合金异型接骨板及配套螺钉系统 | （单叉形接骨板）厚度0.8mm，长度88mm | SACBPII | 钛合金 | 钛合金异型接骨板及配套螺钉系统 | 国械注准20153132160 | 该产品由异型接骨板及螺钉组成。其中异型接骨板根据不同形状分为直、单叉、双叉、T、L、口字、U、H、树叉状、X、圆形的接骨板。由符合GB/T13810标准要求的TC4钛合金材料制成，产品表面经阳极氧化处理。环氧乙烷灭菌或非灭菌包装，无菌有效期5年。 |  | / | 深圳市沃尔德外科医疗器械技术有限公司 | 0 | 2023-09-12 14:08 | 挂网 |  |  | 2023-09-12 14:08
2303021641004849960 | 黑龙江省高值医用耗材企业产品增补挂网2021年第一批次 | C03290109701012056100000022 | 椎间融合器 | 40mm*22mm*11mm*0° | T02 | 聚醚醚酮（PEEK） | 椎间融合器 | 国械注准20213130159 | 该产品由融合器主体、显影针组成，其中融合器主体采用符合YY/T0660规定的聚醚醚酮（PEEK,VESTAKEEP i4R)材料制成，金属显影针采用符合GB/T13810规定的TC4钛合金材料制成，灭菌喝非灭菌包装。灭菌包装产品采用环氧乙烷灭菌，灭菌有效期5年 |  | / | 深圳市沃尔德外科医疗器械技术有限公司 | 0 | 2023-09-12 14:08 | 挂网 |  |  | 2023-09-12 14:08
2303021641004851595 | 黑龙江省高值医用耗材企业产品增补挂网2021年第一批次 | C03290109701012056100000036 | 椎间融合器 | 50mm*22mm*11mm*0° | T02 | 聚醚醚酮（PEEK） | 椎间融合器 | 国械注准20213130159 | 该产品由融合器主体、显影针组成，其中融合器主体采用符合YY/T0660规定的聚醚醚酮（PEEK,VESTAKEEP i4R)材料制成，金属显影针采用符合GB/T13810规定的TC4钛合金材料制成，灭菌喝非灭菌包装。灭菌包装产品采用环氧乙烷灭菌，灭菌有效期5年 |  | / | 深圳市沃尔德外科医疗器械技术有限公司 | 0 | 2023-09-12 14:08 | 挂网 |  |  | 2023-09-12 14:08
2303021641004856370 | 黑龙江省高值医用耗材企业产品增补挂网2021年第一批次 | C03290109701006106670000149 | 椎间融合器 | （腰椎融合器I）8×36 | YZIP | 聚醚醚酮（PEEK） | 椎间融合器 | 国械注准20153132080 | 该产品由符合YY/T 0660标准规定的PEEK(0PTIMA-LT1)材料制成，显影钉由符合YY/T0966标准规定的纯钽材料制成。非灭菌及灭菌包装。其中灭菌包装产品经辐照灭菌，灭菌有效期5年。 |  | / | 山东康盛医疗器械有限公司 | 0 | 2023-09-12 14:08 | 挂网 |  |  | 2023-09-12 14:08
2303021641004857434 | 黑龙江省高值医用耗材企业产品增补挂网2021年第一批次 | C07010208902008056100003431 | 微小型接骨板、螺钉系统-螺钉 | （自攻自钻支抗钉Ⅱ型）Φ1.9*14mm | K2SSD01 | 合金 | 微小型接骨板、螺钉系统 | 国械注准20153131763 | 该产品由不同型号的微小型接骨板及配套螺钉组成，接骨板材料的化学成分、显微组织符合GB/T13810中的纯钛，螺钉材料的化学成分、显微组织符合GB/T13810中的Ti6A14V，产品表面经过阳极化处理，一次性使用，有灭菌包装及非无菌包装 |  | / | 深圳市沃尔德外科医疗器械技术有限公司 | 0 | 2023-09-12 14:08 | 挂网 |  |  | 2023-09-12 14:08
2303021641004857465 | 黑龙江省高值医用耗材企业产品增补挂网2021年第一批次 | C03250508901021056100000058 | 胸腰椎后路内固定系统 | （复位螺钉）φ8.5*60mm | NSSII 5.5型 | 钛合金 | 胸腰椎后路内固定系统 | 国械注准20213130018 | 该产品由矫形钉、螺母、连接棒、椎板钩、横连器、侧方连接器部分组成。该产品采用符合GB/T13810的规定的TC4钛合金材料制成。表面经着色阳极氧化处理。交付状态为灭菌和非灭菌。灭菌产品有效期5年 |  | / | 深圳市沃尔德外科医疗器械技术有限公司 | 0 | 2023-09-12 14:08 | 挂网 |  |  | 2023-09-12 14:08
2303021641004857683 | 黑龙江省高值医用耗材企业产品增补挂网2021年第一批次 | C03110708003026056100000437 | 钛合金异型接骨板及配套螺钉系统 | （单叉形接骨板）厚度0.8mm，长度93mm | SACBPII | 钛合金 | 钛合金异型接骨板及配套螺钉系统 | 国械注准20153132160 | 该产品由异型接骨板及螺钉组成。其中异型接骨板根据不同形状分为直、单叉、双叉、T、L、口字、U、H、树叉状、X、圆形的接骨板。由符合GB/T13810标准要求的TC4钛合金材料制成，产品表面经阳极氧化处理。环氧乙烷灭菌或非灭菌包装，无菌有效期5年。 |  | / | 深圳市沃尔德外科医疗器械技术有限公司 | 0 | 2023-09-12 14:08 | 挂网 |  |  | 2023-09-12 14:08
2303021641004859386 | 黑龙江省高值医用耗材企业产品增补挂网2021年第一批次 | C03250608901019056100000002 | 胸腰椎后路内固定系统 | （多轴螺钉）φ7.0*80mm | NSSII 5.5型 | 钛合金 | 胸腰椎后路内固定系统 | 国械注准20213130018 | 该产品由矫形钉、螺母、连接棒、椎板钩、横连器、侧方连接器部分组成。该产品采用符合GB/T13810的规定的TC4钛合金材料制成。表面经着色阳极氧化处理。交付状态为灭菌和非灭菌。灭菌产品有效期5年 |  | / | 深圳市沃尔德外科医疗器械技术有限公司 | 0 | 2023-09-12 14:08 | 挂网 |  |  | 2023-09-12 14:08
2303021641004861378 | 黑龙江省高值医用耗材企业产品增补挂网2021年第一批次 | C01020900115057078340000003 | 胆道支架 | 插入部最大直径φ2.65，全长2170±15，侧翼间距120±4，外径φ2.35±0.09，内径φ1.8＋0.05/-0.13 | PBD-V632P-0712 | 聚合物 | 胆道支架 | 国械注进20153130472 | 该产品由支架和辅助插入器械构成。辅助插入器械有推送器（推进管、引导管）、保护套和引导丝。支架材料主要由高密度聚乙烯低密度聚乙烯混合物、四氟乙烯-六氟丙烯共聚物、聚酰胺、四氟乙烯-全氟烷基乙烯醚共聚物、不锈钢等组成，推送器主要由聚四氟乙烯、聚乙烯等组成。不透过射线物质为硫酸钡、氧化铋和钨。支架颜色有黄、绿、蓝、白共4种。产品经环氧乙烷灭菌，胆道支架和推送器MAJ-1416/1417/1418/1419/1420/1421/1422为一次性使用产品，其余型号/规格可重复使用。一次性使用产品货架有效期3-5年，详见产品技术要求。 |  | 奥林巴斯贸易（上海）有限公司 | 奥林巴斯贸易（上海）有限公司 | 0 | 2023-09-12 14:08 | 挂网 |  |  | 2023-09-12 14:08
2303021641004861799 | 黑龙江省高值医用耗材企业产品增补挂网2021年第一批次 | C03250508901021056100000040 | 胸腰椎后路内固定系统 | （复位螺钉）φ8.5*75mm | NSSII 5.5型 | 钛合金 | 胸腰椎后路内固定系统 | 国械注准20213130018 | 该产品由矫形钉、螺母、连接棒、椎板钩、横连器、侧方连接器部分组成。该产品采用符合GB/T13810的规定的TC4钛合金材料制成。表面经着色阳极氧化处理。交付状态为灭菌和非灭菌。灭菌产品有效期5年 |  | / | 深圳市沃尔德外科医疗器械技术有限公司 | 0 | 2023-09-12 14:08 | 挂网 |  |  | 2023-09-12 14:08
2303021641004862302 | 黑龙江省高值医用耗材企业产品增补挂网2021年第一批次 | C07010208902008056100003239 | 微小型接骨板、螺钉系统-螺钉 | （自攻自钻支抗钉Ⅱ型）Φ1.7*10mm | K2SSD01 | 合金 | 微小型接骨板、螺钉系统 | 国械注准20153131763 | 该产品由不同型号的微小型接骨板及配套螺钉组成，接骨板材料的化学成分、显微组织符合GB/T13810中的纯钛，螺钉材料的化学成分、显微组织符合GB/T13810中的Ti6A14V，产品表面经过阳极化处理，一次性使用，有灭菌包装及非无菌包装 |  | / | 深圳市沃尔德外科医疗器械技术有限公司 | 0 | 2023-09-12 14:08 | 挂网 |  |  | 2023-09-12 14:08
2303021641004862807 | 黑龙江省高值医用耗材企业产品增补挂网2021年第一批次 | C03250508901021056100000080 | 胸腰椎后路内固定系统 | （复位螺钉）φ5.0*35mm | NSSII 5.5型 | 钛合金 | 胸腰椎后路内固定系统 | 国械注准20213130018 | 该产品由矫形钉、螺母、连接棒、椎板钩、横连器、侧方连接器部分组成。该产品采用符合GB/T13810的规定的TC4钛合金材料制成。表面经着色阳极氧化处理。交付状态为灭菌和非灭菌。灭菌产品有效期5年 |  | / | 深圳市沃尔德外科医疗器械技术有限公司 | 0 | 2023-09-12 14:08 | 挂网 |  |  | 2023-09-12 14:08
2303021641004866363 | 黑龙江省高值医用耗材企业产品增补挂网2021年第一批次 | C03250608901021056100000066 | 胸腰椎后路内固定系统 | （椎弓根螺钉）φ7.5*60mm | NSSII 6.0型 | 钛合金 | 胸腰椎后路内固定系统 | 国械注准20213130018 | 该产品由矫形钉、螺母、连接棒、椎板钩、横连器、侧方连接器部分组成。该产品采用符合GB/T13810的规定的TC4钛合金材料制成。表面经着色阳极氧化处理。交付状态为灭菌和非灭菌。灭菌产品有效期5年 |  | / | 深圳市沃尔德外科医疗器械技术有限公司 | 0 | 2023-09-12 14:08 | 挂网 |  |  | 2023-09-12 14:08
2303021641004866464 | 黑龙江省高值医用耗材企业产品增补挂网2021年第一批次 | C07010108902004056100014148 | 钛合金异型接骨板及配套螺钉系统-接骨板 | （直形接骨板）厚度0.6mm，长度52mm | SCBP III | 合金 | 钛合金异型接骨板及配套螺钉系统 | 国械注准20153132160 | 该产品由异型接骨板及螺钉组成。其中异型接骨板根据不同形状分为直、单叉、双叉、T、L、口字、U、H、树叉状、X、圆形的接骨板。由符合GB/T13810标准要求的TC4钛合金材料制成，产品表面经阳极氧化处理。环氧乙烷灭菌或非灭菌包装，无菌有效期5年。 |  | / | 深圳市沃尔德外科医疗器械技术有限公司 | 0 | 2023-09-12 14:08 | 挂网 |  |  | 2023-09-12 14:08
2303021641004868026 | 黑龙江省高值医用耗材企业产品增补挂网2021年第一批次 | C03290209701003056100000018 | 椎间融合器 | 13mm*16mm*7mm*6° | C03 | 聚醚醚酮（PEEK） | 椎间融合器 | 国械注准20213130159 | 该产品由融合器主体、显影针组成，其中融合器主体采用符合YY/T0660规定的聚醚醚酮（PEEK,VESTAKEEP i4R)材料制成，金属显影针采用符合GB/T13810规定的TC4钛合金材料制成，灭菌喝非灭菌包装。灭菌包装产品采用环氧乙烷灭菌，灭菌有效期5年 |  | / | 深圳市沃尔德外科医疗器械技术有限公司 | 0 | 2023-09-12 14:08 | 挂网 |  |  | 2023-09-12 14:08
2303021641004868155 | 黑龙江省高值医用耗材企业产品增补挂网2021年第一批次 | C03470210900000100520001914 | 同种骨植入材料 | 3.0g | 专用骨件（全脱矿骨纤维） | 不区分 | 同种骨植入材料 | 国械注准20163130428 | 该产品材料为人骨，经深冻、冻干、表面脱矿或全脱矿处理，加工制成骨科所需形状。灭菌包装。 |  |  | 山西奥瑞生物材料有限公司 | 0 | 2023-09-12 14:08 | 挂网 |  |  | 2023-09-12 14:08
2303021641004868433 | 黑龙江省高值医用耗材企业产品增补挂网2021年第一批次 | C03250508901055056100000018 | 胸腰椎后路内固定系统 | （多轴复位螺钉）φ7.0*40mm | NSSI 6.0型 | 钛合金 | 胸腰椎后路内固定系统 | 国械注准20213130018 | 该产品由矫形钉、螺母、连接棒、椎板钩、横连器、侧方连接器部分组成。该产品采用符合GB/T13810的规定的TC4钛合金材料制成。表面经着色阳极氧化处理。交付状态为灭菌和非灭菌。灭菌产品有效期5年 |  | / | 深圳市沃尔德外科医疗器械技术有限公司 | 0 | 2023-09-12 14:08 | 挂网 |  |  | 2023-09-12 14:08
2303021641004871037 | 黑龙江省高值医用耗材企业产品增补挂网2021年第一批次 | C07010108902004056100014137 | 钛合金异型接骨板及配套螺钉系统-接骨板 | （直形接骨板）厚度0.6mm，长度29mm | SSBP I | 合金 | 钛合金异型接骨板及配套螺钉系统 | 国械注准20153132160 | 该产品由异型接骨板及螺钉组成。其中异型接骨板根据不同形状分为直、单叉、双叉、T、L、口字、U、H、树叉状、X、圆形的接骨板。由符合GB/T13810标准要求的TC4钛合金材料制成，产品表面经阳极氧化处理。环氧乙烷灭菌或非灭菌包装，无菌有效期5年。 |  | / | 深圳市沃尔德外科医疗器械技术有限公司 | 0 | 2023-09-12 14:08 | 挂网 |  |  | 2023-09-12 14:08
2303021641004871171 | 黑龙江省高值医用耗材企业产品增补挂网2021年第一批次 | C07010108902004056100014174 | 钛合金异型接骨板及配套螺钉系统-接骨板 | （直形接骨板）厚度0.6mm，长度36mm | SSBP I | 合金 | 钛合金异型接骨板及配套螺钉系统 | 国械注准20153132160 | 该产品由异型接骨板及螺钉组成。其中异型接骨板根据不同形状分为直、单叉、双叉、T、L、口字、U、H、树叉状、X、圆形的接骨板。由符合GB/T13810标准要求的TC4钛合金材料制成，产品表面经阳极氧化处理。环氧乙烷灭菌或非灭菌包装，无菌有效期5年。 |  | / | 深圳市沃尔德外科医疗器械技术有限公司 | 0 | 2023-09-12 14:08 | 挂网 |  |  | 2023-09-12 14:08
2303021641004872157 | 黑龙江省高值医用耗材企业产品增补挂网2021年第一批次 | C03200408900006030250000095 | 颈椎前路钉板固定系统-椎体螺钉 | 4.0mm×10mm | JQB02-1 可变角自攻椎体螺钉Ⅱ | 不区分 | 颈椎前路钉板固定系统 | 国械注准20193130333 | 该产品由颈椎钢板、椎体螺钉、修正螺钉、锁紧螺钉和锁片组成。颈椎钢板由符合GB/T 13810规定的TA3纯钛材料制造，其余组件由符合GB/T 13810规定的TC4钛合金材料制造。产品表面或者未经阳极氧化处理、或者经着色阳极氧化处理或者经微弧阳极氧化处理。灭菌和非灭菌包装。灭菌包装产品经辐照灭菌，灭菌有限期为5年。 |  | / | 常州大章医疗器械有限公司 | 0 | 2023-09-12 14:08 | 挂网 |  |  | 2023-09-12 14:08
2303021641004873773 | 黑龙江省高值医用耗材企业产品增补挂网2021年第一批次 | C03250308902002056100000026 | 胸腰椎后路内固定系统-椎板钩 | （椎板钩-2）R | NSSII 6.0型 | 钛合金 | 胸腰椎后路内固定系统 | 国械注准20213130018 | 该产品由矫形钉、螺母、连接棒、椎板钩、横连器、侧方连接器部分组成。该产品采用符合GB/T13810的规定的TC4钛合金材料制成。表面经着色阳极氧化处理。交付状态为灭菌和非灭菌。灭菌产品有效期5年 |  | / | 深圳市沃尔德外科医疗器械技术有限公司 | 0 | 2023-09-12 14:08 | 挂网 |  |  | 2023-09-12 14:08
2303021641004874889 | 黑龙江省高值医用耗材企业产品增补挂网2021年第一批次 | C02070600300000093440000011 | 亲水涂层导丝 | 外径0.021''，长度150cm ，弯头 | GWO-21-150A | 不区分 | 亲水涂层导丝 | 国械注准20203030017 | 该产品由芯丝、包覆层、亲水涂层组成。芯丝由镍钛合金制成，包覆层由Pebax3533SA01MED、聚氨酯和钨制成。导丝涂覆聚乙烯吡咯烷酮亲水涂层。环氧乙烷灭菌，一次性使用。货架有效期两年。 |  |  | 深圳麦普奇医疗科技有限公司 | 0 | 2023-09-12 14:08 | 挂网 |  |  | 2023-09-12 14:08
2303021641004874893 | 黑龙江省高值医用耗材企业产品增补挂网2021年第一批次 | C07010208902008056100003215 | 微小型接骨板、螺钉系统-螺钉 | （自攻自钻支抗钉Ⅱ型）Φ1.9*17mm | K2SSD01 | 合金 | 微小型接骨板、螺钉系统 | 国械注准20153131763 | 该产品由不同型号的微小型接骨板及配套螺钉组成，接骨板材料的化学成分、显微组织符合GB/T13810中的纯钛，螺钉材料的化学成分、显微组织符合GB/T13810中的Ti6A14V，产品表面经过阳极化处理，一次性使用，有灭菌包装及非无菌包装 |  | / | 深圳市沃尔德外科医疗器械技术有限公司 | 0 | 2023-09-12 14:08 | 挂网 |  |  | 2023-09-12 14:08
2303021641004875048 | 黑龙江省高值医用耗材企业产品增补挂网2021年第一批次 | C03290209701003056100000027 | 椎间融合器 | 13mm*16mm*8mm*10° | C03 | 聚醚醚酮（PEEK） | 椎间融合器 | 国械注准20213130159 | 该产品由融合器主体、显影针组成，其中融合器主体采用符合YY/T0660规定的聚醚醚酮（PEEK,VESTAKEEP i4R)材料制成，金属显影针采用符合GB/T13810规定的TC4钛合金材料制成，灭菌喝非灭菌包装。灭菌包装产品采用环氧乙烷灭菌，灭菌有效期5年 |  | / | 深圳市沃尔德外科医疗器械技术有限公司 | 0 | 2023-09-12 14:08 | 挂网 |  |  | 2023-09-12 14:08
2303021641004877031 | 黑龙江省高值医用耗材企业产品增补挂网2021年第一批次 | C03260208901005056100000038 | 胸腰椎后路钉棒内固定系统(微创)-矫形钉 | （中空单平面螺钉）Φ7.0*35mm*80mm | MISPSS I型 | 钛合金 | 胸腰椎后路钉棒内固定系统（微创） | 国械注准20203131005 | 该产品由微创矫形钉（简称矫形钉）、连接棒、螺母组成。采用符合GB/T13810规定的TC4钛合金材料制成。表面经着色阳极氧化处理。交付状态为无菌和非无菌。灭菌产品有效期5年。 |  | / | 深圳市沃尔德外科医疗器械技术有限公司 | 0 | 2023-09-12 14:08 | 挂网 |  |  | 2023-09-12 14:08
2303021641004877622 | 黑龙江省高值医用耗材企业产品增补挂网2021年第一批次 | C03200408900001056100000001 | 颈椎前路内固定系统-螺钉 | （固定角应急自攻钉）φ4.0×13mm | ACP III | 不区分 | 颈椎前路内固定系统 | 国械注准20203130048 | 该产品由脊柱接骨板和接骨螺钉组成。其中脊柱接骨板组成部件包括接骨板主体及弹片或压紧盖板。接骨板由符合GB/T13810的TA3纯钛材料制成，接骨板中的弹片或压紧盖板由符合GB/T 13810的TC4ELI或TC20钛合金材料制成，钉类由符合GB/T 13810的TC4ELI钛合金材料制成。产品表面经着色阳极氧化，含灭菌和非灭菌两种包装。产品灭菌有效期为5年。 |  | / | 深圳市沃尔德外科医疗器械技术有限公司 | 0 | 2023-09-12 14:08 | 挂网 |  |  | 2023-09-12 14:08
2303021641004877809 | 黑龙江省高值医用耗材企业产品增补挂网2021年第一批次 | C03260208901003090980000137 | 脊柱微创螺钉-长尾螺钉 | VIPER PRIME 皮纹长尾螺钉 7x40MM TI | 186770340 | 钛合金 | 脊柱微创螺钉Viper Prime Screws | 国械注进20193130439 | 该产品由长尾螺钉组成，由符合ASTM F136 标准要求的Ti-6Al-4V ELI钛合金材料制成，表面经着色阳极氧化处理。非灭菌包装和γ灭菌包装，无菌有效期5年。 |  | 强生（上海）医疗器材有限公司 | 强生（上海）医疗器材有限公司 | 0 | 2023-09-12 14:08 | 挂网 |  |  | 2023-09-12 14:08
2303021641004878682 | 黑龙江省高值医用耗材企业产品增补挂网2021年第一批次 | C03110708003026056100000524 | 钛合金异型接骨板及配套螺钉系统 | （单叉形接骨板）厚度0.6mm，长度93mm | SACBPII | 钛合金 | 钛合金异型接骨板及配套螺钉系统 | 国械注准20153132160 | 该产品由异型接骨板及螺钉组成。其中异型接骨板根据不同形状分为直、单叉、双叉、T、L、口字、U、H、树叉状、X、圆形的接骨板。由符合GB/T13810标准要求的TC4钛合金材料制成，产品表面经阳极氧化处理。环氧乙烷灭菌或非灭菌包装，无菌有效期5年。 |  | / | 深圳市沃尔德外科医疗器械技术有限公司 | 0 | 2023-09-12 14:08 | 挂网 |  |  | 2023-09-12 14:08
2303021641004879547 | 黑龙江省高值医用耗材企业产品增补挂网2021年第一批次 | C03250508901055056100000093 | 胸腰椎后路内固定系统 | （多轴复位螺钉）φ6.0*55mm | NSSI 6.0型 | 钛合金 | 胸腰椎后路内固定系统 | 国械注准20213130018 | 该产品由矫形钉、螺母、连接棒、椎板钩、横连器、侧方连接器部分组成。该产品采用符合GB/T13810的规定的TC4钛合金材料制成。表面经着色阳极氧化处理。交付状态为灭菌和非灭菌。灭菌产品有效期5年 |  | / | 深圳市沃尔德外科医疗器械技术有限公司 | 0 | 2023-09-12 14:08 | 挂网 |  |  | 2023-09-12 14:08
2303021641004880414 | 黑龙江省高值医用耗材企业产品增补挂网2021年第一批次 | C07010108902004056100014478 | 钛合金异型接骨板及配套螺钉系统-接骨板 | （直形接骨板）厚度0.6mm，长度37mm | SSBP II | 合金 | 钛合金异型接骨板及配套螺钉系统 | 国械注准20153132160 | 该产品由异型接骨板及螺钉组成。其中异型接骨板根据不同形状分为直、单叉、双叉、T、L、口字、U、H、树叉状、X、圆形的接骨板。由符合GB/T13810标准要求的TC4钛合金材料制成，产品表面经阳极氧化处理。环氧乙烷灭菌或非灭菌包装，无菌有效期5年。 |  | / | 深圳市沃尔德外科医疗器械技术有限公司 | 0 | 2023-09-12 14:08 | 挂网 |  |  | 2023-09-12 14:08
2303021641004880530 | 黑龙江省高值医用耗材企业产品增补挂网2021年第一批次 | C03080508500000063330000046 | 一次性使用无菌关节镜入路套管 | 螺纹套管 φ7×110 | 810700700 | 不区分 | 一次性使用无菌关节镜入路套管 | 浙械注准20202060683 | 产品分为螺纹套管和硅胶套管两个系列，其中螺纹套管由套管、盖板、闭孔器、密封片、闭水帽和连接件组成，硅胶套管由套管和垫片组成。 |  |  | 杭州锐健马斯汀医疗器材有限公司 | 0 | 2023-09-12 14:08 | 挂网 |  |  | 2023-09-12 14:08
2303021641004880975 | 黑龙江省高值医用耗材企业产品增补挂网2021年第一批次 | C03250608901019056100000024 | 胸腰椎后路内固定系统 | （多轴螺钉）φ6.0*40mm | NSSII 5.5型 | 钛合金 | 胸腰椎后路内固定系统 | 国械注准20213130018 | 该产品由矫形钉、螺母、连接棒、椎板钩、横连器、侧方连接器部分组成。该产品采用符合GB/T13810的规定的TC4钛合金材料制成。表面经着色阳极氧化处理。交付状态为灭菌和非灭菌。灭菌产品有效期5年 |  | / | 深圳市沃尔德外科医疗器械技术有限公司 | 0 | 2023-09-12 14:08 | 挂网 |  |  | 2023-09-12 14:08
2303021641004881095 | 黑龙江省高值医用耗材企业产品增补挂网2021年第一批次 | C03250608901055056100000128 | 胸腰椎后路内固定系统 | （多轴螺钉）φ7.5*30mm | NSSI 6.0型 | 钛合金 | 胸腰椎后路内固定系统 | 国械注准20213130018 | 该产品由矫形钉、螺母、连接棒、椎板钩、横连器、侧方连接器部分组成。该产品采用符合GB/T13810的规定的TC4钛合金材料制成。表面经着色阳极氧化处理。交付状态为灭菌和非灭菌。灭菌产品有效期5年 |  | / | 深圳市沃尔德外科医疗器械技术有限公司 | 0 | 2023-09-12 14:08 | 挂网 |  |  | 2023-09-12 14:08
2303021641004881439 | 黑龙江省高值医用耗材企业产品增补挂网2021年第一批次 | C07010108902004056100014414 | 钛合金异型接骨板及配套螺钉系统-接骨板 | （直形接骨板）厚度0.6mm，长度29mm | SSBP II | 合金 | 钛合金异型接骨板及配套螺钉系统 | 国械注准20153132160 | 该产品由异型接骨板及螺钉组成。其中异型接骨板根据不同形状分为直、单叉、双叉、T、L、口字、U、H、树叉状、X、圆形的接骨板。由符合GB/T13810标准要求的TC4钛合金材料制成，产品表面经阳极氧化处理。环氧乙烷灭菌或非灭菌包装，无菌有效期5年。 |  | / | 深圳市沃尔德外科医疗器械技术有限公司 | 0 | 2023-09-12 14:08 | 挂网 |  |  | 2023-09-12 14:08
2303021641004881849 | 黑龙江省高值医用耗材企业产品增补挂网2021年第一批次 | C03250208901001056100000122 | 胸腰椎后路内固定系统-连接棒 | （连接棒-1）φ5.5*50mm | NSSII 5.5型 | 钛合金 | 胸腰椎后路内固定系统 | 国械注准20213130018 | 该产品由矫形钉、螺母、连接棒、椎板钩、横连器、侧方连接器部分组成。该产品采用符合GB/T13810的规定的TC4钛合金材料制成。表面经着色阳极氧化处理。交付状态为灭菌和非灭菌。灭菌产品有效期5年 |  | / | 深圳市沃尔德外科医疗器械技术有限公司 | 0 | 2023-09-12 14:08 | 挂网 |  |  | 2023-09-12 14:08
2303021641004884099 | 黑龙江省高值医用耗材企业产品增补挂网2021年第一批次 | C03250508901021056100000027 | 胸腰椎后路内固定系统 | （复位螺钉）φ6.0*45mm | NSSII 5.5型 | 钛合金 | 胸腰椎后路内固定系统 | 国械注准20213130018 | 该产品由矫形钉、螺母、连接棒、椎板钩、横连器、侧方连接器部分组成。该产品采用符合GB/T13810的规定的TC4钛合金材料制成。表面经着色阳极氧化处理。交付状态为灭菌和非灭菌。灭菌产品有效期5年 |  | / | 深圳市沃尔德外科医疗器械技术有限公司 | 0 | 2023-09-12 14:08 | 挂网 |  |  | 2023-09-12 14:08
2303021641004884228 | 黑龙江省高值医用耗材企业产品增补挂网2021年第一批次 | C03290109701012056100000016 | 椎间融合器 | 55mm*22mm*13mm*0° | T02 | 聚醚醚酮（PEEK） | 椎间融合器 | 国械注准20213130159 | 该产品由融合器主体、显影针组成，其中融合器主体采用符合YY/T0660规定的聚醚醚酮（PEEK,VESTAKEEP i4R)材料制成，金属显影针采用符合GB/T13810规定的TC4钛合金材料制成，灭菌喝非灭菌包装。灭菌包装产品采用环氧乙烷灭菌，灭菌有效期5年 |  | / | 深圳市沃尔德外科医疗器械技术有限公司 | 0 | 2023-09-12 14:08 | 挂网 |  |  | 2023-09-12 14:08
2303021641004884298 | 黑龙江省高值医用耗材企业产品增补挂网2021年第一批次 | C03250508901055056100000275 | 胸腰椎后路内固定系统 | （多轴复位螺钉）φ8.0*65mm | NSSII 6.0型 | 钛合金 | 胸腰椎后路内固定系统 | 国械注准20213130018 | 该产品由矫形钉、螺母、连接棒、椎板钩、横连器、侧方连接器部分组成。该产品采用符合GB/T13810的规定的TC4钛合金材料制成。表面经着色阳极氧化处理。交付状态为灭菌和非灭菌。灭菌产品有效期5年 |  | / | 深圳市沃尔德外科医疗器械技术有限公司 | 0 | 2023-09-12 14:08 | 挂网 |  |  | 2023-09-12 14:08
2303021641004887503 | 黑龙江省高值医用耗材企业产品增补挂网2021年第一批次 | C03430210702006042800000237 | 膝关节假体-胫骨垫片 | 2/30 | 后稳定型 | 普通聚乙烯 | 膝关节假体 | 国械注准20163130281 | 该产品由股骨假体、胫骨垫片、胫骨盘、髌骨假体组成。股 骨假体、胫骨盘由符合YY 0117.3标准规定的铸造钴铬钼合金 材料制成，胫骨垫片、髌骨假体由符合ISO 5834-2标准规定 的1型超高分子量聚乙烯材料制成。灭菌和非灭菌包装。 |  |  | 经纬医疗器材制造（深圳）有限公司 | 0 | 2023-09-12 14:08 | 挂网 |  |  | 2023-09-12 14:08
2303021641004887511 | 黑龙江省高值医用耗材企业产品增补挂网2021年第一批次 | C03110708003026056100000605 | 钛合金异型接骨板及配套螺钉系统 | （单叉形接骨板）厚度0.8mm，长度83mm | SACBPII | 钛合金 | 钛合金异型接骨板及配套螺钉系统 | 国械注准20153132160 | 该产品由异型接骨板及螺钉组成。其中异型接骨板根据不同形状分为直、单叉、双叉、T、L、口字、U、H、树叉状、X、圆形的接骨板。由符合GB/T13810标准要求的TC4钛合金材料制成，产品表面经阳极氧化处理。环氧乙烷灭菌或非灭菌包装，无菌有效期5年。 |  | / | 深圳市沃尔德外科医疗器械技术有限公司 | 0 | 2023-09-12 14:08 | 挂网 |  |  | 2023-09-12 14:08
2303021641004889374 | 黑龙江省高值医用耗材企业产品增补挂网2021年第一批次 | C03110708003026056100000515 | 钛合金异型接骨板及配套螺钉系统 | （单叉形接骨板）厚度0.8mm，长度63mm | SACBPII | 钛合金 | 钛合金异型接骨板及配套螺钉系统 | 国械注准20153132160 | 该产品由异型接骨板及螺钉组成。其中异型接骨板根据不同形状分为直、单叉、双叉、T、L、口字、U、H、树叉状、X、圆形的接骨板。由符合GB/T13810标准要求的TC4钛合金材料制成，产品表面经阳极氧化处理。环氧乙烷灭菌或非灭菌包装，无菌有效期5年。 |  | / | 深圳市沃尔德外科医疗器械技术有限公司 | 0 | 2023-09-12 14:08 | 挂网 |  |  | 2023-09-12 14:08
2303021641004889971 | 黑龙江省高值医用耗材企业产品增补挂网2021年第一批次 | C03250308902002056100000027 | 胸腰椎后路内固定系统-椎板钩 | （椎板钩-3）- | NSSI 5.5型 | 钛合金 | 胸腰椎后路内固定系统 | 国械注准20213130018 | 该产品由矫形钉、螺母、连接棒、椎板钩、横连器、侧方连接器部分组成。该产品采用符合GB/T13810的规定的TC4钛合金材料制成。表面经着色阳极氧化处理。交付状态为灭菌和非灭菌。灭菌产品有效期5年 |  | / | 深圳市沃尔德外科医疗器械技术有限公司 | 0 | 2023-09-12 14:08 | 挂网 |  |  | 2023-09-12 14:08
2303021641004890072 | 黑龙江省高值医用耗材企业产品增补挂网2021年第一批次 | C07010108902004056100014228 | 钛合金异型接骨板及配套螺钉系统-接骨板 | （直形接骨板）厚度0.6mm，长度25mm | SSBP II | 合金 | 钛合金异型接骨板及配套螺钉系统 | 国械注准20153132160 | 该产品由异型接骨板及螺钉组成。其中异型接骨板根据不同形状分为直、单叉、双叉、T、L、口字、U、H、树叉状、X、圆形的接骨板。由符合GB/T13810标准要求的TC4钛合金材料制成，产品表面经阳极氧化处理。环氧乙烷灭菌或非灭菌包装，无菌有效期5年。 |  | / | 深圳市沃尔德外科医疗器械技术有限公司 | 0 | 2023-09-12 14:08 | 挂网 |  |  | 2023-09-12 14:08
2303021641004890957 | 黑龙江省高值医用耗材企业产品增补挂网2021年第一批次 | C02071605400000090990000003 | 一次性使用连通板 | HIS-MF02 | HIS-MF02 | 不区分 | 一次性使用连通板 | 国械注准20193030906 | 由接头、阀体、手柄、保护帽组成。阀体由聚碳酸酯（PC）、手柄采用聚甲醛（POM）及保护帽采用聚乙烯（PE）制成。环氧乙烷灭菌，一次性使用。 |  | \ | 武汉港基医学技术有限公司 | 0 | 2023-09-12 14:08 | 挂网 |  |  | 2023-09-12 14:08
2303021641004890980 | 黑龙江省高值医用耗材企业产品增补挂网2021年第一批次 | C07010108902004056100014536 | 钛合金异型接骨板及配套螺钉系统-接骨板 | （直形接骨板）厚度0.6mm，长度45mm | SSBP I | 合金 | 钛合金异型接骨板及配套螺钉系统 | 国械注准20153132160 | 该产品由异型接骨板及螺钉组成。其中异型接骨板根据不同形状分为直、单叉、双叉、T、L、口字、U、H、树叉状、X、圆形的接骨板。由符合GB/T13810标准要求的TC4钛合金材料制成，产品表面经阳极氧化处理。环氧乙烷灭菌或非灭菌包装，无菌有效期5年。 |  | / | 深圳市沃尔德外科医疗器械技术有限公司 | 0 | 2023-09-12 14:08 | 挂网 |  |  | 2023-09-12 14:08
2303021641004892069 | 黑龙江省高值医用耗材企业产品增补挂网2021年第一批次 | C03250608901019056100000076 | 胸腰椎后路内固定系统 | （多轴螺钉）φ7.5*85mm | NSSII 5.5型 | 钛合金 | 胸腰椎后路内固定系统 | 国械注准20213130018 | 该产品由矫形钉、螺母、连接棒、椎板钩、横连器、侧方连接器部分组成。该产品采用符合GB/T13810的规定的TC4钛合金材料制成。表面经着色阳极氧化处理。交付状态为灭菌和非灭菌。灭菌产品有效期5年 |  | / | 深圳市沃尔德外科医疗器械技术有限公司 | 0 | 2023-09-12 14:08 | 挂网 |  |  | 2023-09-12 14:08
2303021641004893660 | 黑龙江省高值医用耗材企业产品增补挂网2021年第一批次 | C03290109701012056100000012 | 椎间融合器 | 45mm*22mm*16mm*0° | T02 | 聚醚醚酮（PEEK） | 椎间融合器 | 国械注准20213130159 | 该产品由融合器主体、显影针组成，其中融合器主体采用符合YY/T0660规定的聚醚醚酮（PEEK,VESTAKEEP i4R)材料制成，金属显影针采用符合GB/T13810规定的TC4钛合金材料制成，灭菌喝非灭菌包装。灭菌包装产品采用环氧乙烷灭菌，灭菌有效期5年 |  | / | 深圳市沃尔德外科医疗器械技术有限公司 | 0 | 2023-09-12 14:08 | 挂网 |  |  | 2023-09-12 14:08
2303021641004893751 | 黑龙江省高值医用耗材企业产品增补挂网2021年第一批次 | C03250208901001056100000004 | 胸腰椎后路内固定系统-连接棒 | （连接棒-1）φ6.0*35mm | NSSII 6.0型 | 钛合金 | 胸腰椎后路内固定系统 | 国械注准20213130018 | 该产品由矫形钉、螺母、连接棒、椎板钩、横连器、侧方连接器部分组成。该产品采用符合GB/T13810的规定的TC4钛合金材料制成。表面经着色阳极氧化处理。交付状态为灭菌和非灭菌。灭菌产品有效期5年 |  | / | 深圳市沃尔德外科医疗器械技术有限公司 | 0 | 2023-09-12 14:08 | 挂网 |  |  | 2023-09-12 14:08
2303021641004895594 | 黑龙江省高值医用耗材企业产品增补挂网2021年第一批次 | C03110708003026056100000525 | 钛合金异型接骨板及配套螺钉系统 | （单叉形接骨板）厚度1.0mm，长度13mm | SACBPII | 钛合金 | 钛合金异型接骨板及配套螺钉系统 | 国械注准20153132160 | 该产品由异型接骨板及螺钉组成。其中异型接骨板根据不同形状分为直、单叉、双叉、T、L、口字、U、H、树叉状、X、圆形的接骨板。由符合GB/T13810标准要求的TC4钛合金材料制成，产品表面经阳极氧化处理。环氧乙烷灭菌或非灭菌包装，无菌有效期5年。 |  | / | 深圳市沃尔德外科医疗器械技术有限公司 | 0 | 2023-09-12 14:08 | 挂网 |  |  | 2023-09-12 14:08
2303021641004896545 | 黑龙江省高值医用耗材企业产品增补挂网2021年第一批次 | C01020900115057078340000018 | 胆道支架 | 插入部最大直径φ2.65，全长2130±15，侧翼间距90±4，外径φ2.35±0.09，内径φ1.8＋0.05/-0.13 | PBD-V632P-0709 | 聚合物 | 胆道支架 | 国械注进20153130472 | 该产品由支架和辅助插入器械构成。辅助插入器械有推送器（推进管、引导管）、保护套和引导丝。支架材料主要由高密度聚乙烯低密度聚乙烯混合物、四氟乙烯-六氟丙烯共聚物、聚酰胺、四氟乙烯-全氟烷基乙烯醚共聚物、不锈钢等组成，推送器主要由聚四氟乙烯、聚乙烯等组成。不透过射线物质为硫酸钡、氧化铋和钨。支架颜色有黄、绿、蓝、白共4种。产品经环氧乙烷灭菌，胆道支架和推送器MAJ-1416/1417/1418/1419/1420/1421/1422为一次性使用产品，其余型号/规格可重复使用。一次性使用产品货架有效期3-5年，详见产品技术要求。 |  | 奥林巴斯贸易（上海）有限公司 | 奥林巴斯贸易（上海）有限公司 | 0 | 2023-09-12 14:08 | 挂网 |  |  | 2023-09-12 14:08
2303021641004897369 | 黑龙江省高值医用耗材企业产品增补挂网2021年第一批次 | C03480311301003083320000162 | 一次性使用磨钻头 | JR08 2x55x2.5 I | HMZ-IX | 不锈钢 | 一次性使用磨钻头 | 京械注准20192040642 | 产品由头部、杆部、尾部组成。 |  | 不适用 | 北京鸿鹄高翔科技开发有限公司 | 0 | 2023-09-12 14:08 | 挂网 |  |  | 2023-09-12 14:08
2303021641004900362 | 黑龙江省高值医用耗材企业产品增补挂网2021年第一批次 | C03480311301003083320000208 | 一次性使用磨钻头 | JR04 3x95x2.5 I | HMZ-VII | 不锈钢 | 一次性使用磨钻头 | 京械注准20192040642 | 产品由头部、杆部、尾部组成。 |  | 不适用 | 北京鸿鹄高翔科技开发有限公司 | 0 | 2023-09-12 14:08 | 挂网 |  |  | 2023-09-12 14:08
2303021641004900600 | 黑龙江省高值医用耗材企业产品增补挂网2021年第一批次 | C03290109701012056100000003 | 椎间融合器 | 40mm*22mm*16mm*0° | T02 | 聚醚醚酮（PEEK） | 椎间融合器 | 国械注准20213130159 | 该产品由融合器主体、显影针组成，其中融合器主体采用符合YY/T0660规定的聚醚醚酮（PEEK,VESTAKEEP i4R)材料制成，金属显影针采用符合GB/T13810规定的TC4钛合金材料制成，灭菌喝非灭菌包装。灭菌包装产品采用环氧乙烷灭菌，灭菌有效期5年 |  | / | 深圳市沃尔德外科医疗器械技术有限公司 | 0 | 2023-09-12 14:08 | 挂网 |  |  | 2023-09-12 14:08
2303021641004901055 | 黑龙江省高值医用耗材企业产品增补挂网2021年第一批次 | C03250608901019056100000017 | 胸腰椎后路内固定系统 | （多轴螺钉）φ7.5*80mm | NSSII 5.5型 | 钛合金 | 胸腰椎后路内固定系统 | 国械注准20213130018 | 该产品由矫形钉、螺母、连接棒、椎板钩、横连器、侧方连接器部分组成。该产品采用符合GB/T13810的规定的TC4钛合金材料制成。表面经着色阳极氧化处理。交付状态为灭菌和非灭菌。灭菌产品有效期5年 |  | / | 深圳市沃尔德外科医疗器械技术有限公司 | 0 | 2023-09-12 14:08 | 挂网 |  |  | 2023-09-12 14:08
2303021641004901217 | 黑龙江省高值医用耗材企业产品增补挂网2021年第一批次 | C03250208901002056100000175 | 胸腰椎后路内固定系统 | （连接棒-1）φ6.0*155mm | NSSI 6.0型 | 钛合金 | 胸腰椎后路内固定系统 | 国械注准20213130018 | 该产品由矫形钉、螺母、连接棒、椎板钩、横连器、侧方连接器部分组成。该产品采用符合GB/T13810的规定的TC4钛合金材料制成。表面经着色阳极氧化处理。交付状态为灭菌和非灭菌。灭菌产品有效期5年 |  | / | 深圳市沃尔德外科医疗器械技术有限公司 | 0 | 2023-09-12 14:08 | 挂网 |  |  | 2023-09-12 14:08
2303021641004902800 | 黑龙江省高值医用耗材企业产品增补挂网2021年第一批次 | C03110708003026056100000359 | 钛合金异型接骨板及配套螺钉系统 | （单叉形接骨板）厚度0.6mm，长度15mm | SACBPII | 钛合金 | 钛合金异型接骨板及配套螺钉系统 | 国械注准20153132160 | 该产品由异型接骨板及螺钉组成。其中异型接骨板根据不同形状分为直、单叉、双叉、T、L、口字、U、H、树叉状、X、圆形的接骨板。由符合GB/T13810标准要求的TC4钛合金材料制成，产品表面经阳极氧化处理。环氧乙烷灭菌或非灭菌包装，无菌有效期5年。 |  | / | 深圳市沃尔德外科医疗器械技术有限公司 | 0 | 2023-09-12 14:08 | 挂网 |  |  | 2023-09-12 14:08
2303021641004906180 | 黑龙江省高值医用耗材企业产品增补挂网2021年第一批次 | C03250608901021056100000003 | 胸腰椎后路内固定系统 | （椎弓根螺钉）φ6.5*40mm | NSSII 6.0型 | 钛合金 | 胸腰椎后路内固定系统 | 国械注准20213130018 | 该产品由矫形钉、螺母、连接棒、椎板钩、横连器、侧方连接器部分组成。该产品采用符合GB/T13810的规定的TC4钛合金材料制成。表面经着色阳极氧化处理。交付状态为灭菌和非灭菌。灭菌产品有效期5年 |  | / | 深圳市沃尔德外科医疗器械技术有限公司 | 0 | 2023-09-12 14:08 | 挂网 |  |  | 2023-09-12 14:08
2303021641004911722 | 黑龙江省高值医用耗材企业产品增补挂网2021年第一批次 | C03250408901001056100000024 | 胸腰椎后路内固定系统-侧方连接器 | （侧方连接器）50mm | NSSI 6.0型 | 钛合金 | 胸腰椎后路内固定系统 | 国械注准20213130018 | 该产品由矫形钉、螺母、连接棒、椎板钩、横连器、侧方连接器部分组成。该产品采用符合GB/T13810的规定的TC4钛合金材料制成。表面经着色阳极氧化处理。交付状态为灭菌和非灭菌。灭菌产品有效期5年 |  | / | 深圳市沃尔德外科医疗器械技术有限公司 | 0 | 2023-09-12 14:08 | 挂网 |  |  | 2023-09-12 14:08
2303021641004912090 | 黑龙江省高值医用耗材企业产品增补挂网2021年第一批次 | C07010108902004056100014403 | 钛合金异型接骨板及配套螺钉系统-接骨板 | （直形接骨板）厚度0.6mm，长度57mm | SSBP I | 合金 | 钛合金异型接骨板及配套螺钉系统 | 国械注准20153132160 | 该产品由异型接骨板及螺钉组成。其中异型接骨板根据不同形状分为直、单叉、双叉、T、L、口字、U、H、树叉状、X、圆形的接骨板。由符合GB/T13810标准要求的TC4钛合金材料制成，产品表面经阳极氧化处理。环氧乙烷灭菌或非灭菌包装，无菌有效期5年。 |  | / | 深圳市沃尔德外科医疗器械技术有限公司 | 0 | 2023-09-12 14:08 | 挂网 |  |  | 2023-09-12 14:08
2303021641004912757 | 黑龙江省高值医用耗材企业产品增补挂网2021年第一批次 | C03260208901003090980000053 | 脊柱微创螺钉-长尾螺钉 | VIPER PRIME 长尾螺钉, 6x45MM | 186760245 | 钛合金 | 脊柱微创螺钉Viper Prime Screws | 国械注进20193130439 | 该产品由长尾螺钉组成，由符合ASTM F136 标准要求的Ti-6Al-4V ELI钛合金材料制成，表面经着色阳极氧化处理。非灭菌包装和γ灭菌包装，无菌有效期5年。 |  | 强生（上海）医疗器材有限公司 | 强生（上海）医疗器材有限公司 | 0 | 2023-09-12 14:08 | 挂网 |  |  | 2023-09-12 14:08
2303021641004913342 | 黑龙江省高值医用耗材企业产品增补挂网2021年第一批次 | C03110708003026056100000541 | 钛合金异型接骨板及配套螺钉系统 | （单叉形接骨板）厚度0.6mm，长度77mm | SACBPII | 钛合金 | 钛合金异型接骨板及配套螺钉系统 | 国械注准20153132160 | 该产品由异型接骨板及螺钉组成。其中异型接骨板根据不同形状分为直、单叉、双叉、T、L、口字、U、H、树叉状、X、圆形的接骨板。由符合GB/T13810标准要求的TC4钛合金材料制成，产品表面经阳极氧化处理。环氧乙烷灭菌或非灭菌包装，无菌有效期5年。 |  | / | 深圳市沃尔德外科医疗器械技术有限公司 | 0 | 2023-09-12 14:08 | 挂网 |  |  | 2023-09-12 14:08
2303021641004914237 | 黑龙江省高值医用耗材企业产品增补挂网2021年第一批次 | C03110708003026056100000407 | 钛合金异型接骨板及配套螺钉系统 | （单叉形接骨板）厚度1.0mm，长度30mm | SACBPII | 钛合金 | 钛合金异型接骨板及配套螺钉系统 | 国械注准20153132160 | 该产品由异型接骨板及螺钉组成。其中异型接骨板根据不同形状分为直、单叉、双叉、T、L、口字、U、H、树叉状、X、圆形的接骨板。由符合GB/T13810标准要求的TC4钛合金材料制成，产品表面经阳极氧化处理。环氧乙烷灭菌或非灭菌包装，无菌有效期5年。 |  | / | 深圳市沃尔德外科医疗器械技术有限公司 | 0 | 2023-09-12 14:08 | 挂网 |  |  | 2023-09-12 14:08
2303021641004917446 | 黑龙江省高值医用耗材企业产品增补挂网2021年第一批次 | C03250508901021056100000001 | 胸腰椎后路内固定系统 | （复位螺钉）φ7.0*75mm | NSSII 5.5型 | 钛合金 | 胸腰椎后路内固定系统 | 国械注准20213130018 | 该产品由矫形钉、螺母、连接棒、椎板钩、横连器、侧方连接器部分组成。该产品采用符合GB/T13810的规定的TC4钛合金材料制成。表面经着色阳极氧化处理。交付状态为灭菌和非灭菌。灭菌产品有效期5年 |  | / | 深圳市沃尔德外科医疗器械技术有限公司 | 0 | 2023-09-12 14:08 | 挂网 |  |  | 2023-09-12 14:08
2303021641004918253 | 黑龙江省高值医用耗材企业产品增补挂网2021年第一批次 | C03250208901002056100000069 | 胸腰椎后路内固定系统 | （连接棒-1）φ5.5*165mm | NSSII 5.5型 | 钛合金 | 胸腰椎后路内固定系统 | 国械注准20213130018 | 该产品由矫形钉、螺母、连接棒、椎板钩、横连器、侧方连接器部分组成。该产品采用符合GB/T13810的规定的TC4钛合金材料制成。表面经着色阳极氧化处理。交付状态为灭菌和非灭菌。灭菌产品有效期5年 |  | / | 深圳市沃尔德外科医疗器械技术有限公司 | 0 | 2023-09-12 14:08 | 挂网 |  |  | 2023-09-12 14:08
2303021641004919587 | 黑龙江省高值医用耗材企业产品增补挂网2021年第一批次 | C03250508901021056100000079 | 胸腰椎后路内固定系统 | （复位螺钉）φ5.5*40mm | NSSII 5.5型 | 钛合金 | 胸腰椎后路内固定系统 | 国械注准20213130018 | 该产品由矫形钉、螺母、连接棒、椎板钩、横连器、侧方连接器部分组成。该产品采用符合GB/T13810的规定的TC4钛合金材料制成。表面经着色阳极氧化处理。交付状态为灭菌和非灭菌。灭菌产品有效期5年 |  | / | 深圳市沃尔德外科医疗器械技术有限公司 | 0 | 2023-09-12 14:08 | 挂网 |  |  | 2023-09-12 14:08
2303021641004920903 | 黑龙江省高值医用耗材企业产品增补挂网2021年第一批次 | C03250508901055056100000263 | 胸腰椎后路内固定系统 | （多轴复位螺钉）φ8.5*75mm | NSSII 5.5型 | 钛合金 | 胸腰椎后路内固定系统 | 国械注准20213130018 | 该产品由矫形钉、螺母、连接棒、椎板钩、横连器、侧方连接器部分组成。该产品采用符合GB/T13810的规定的TC4钛合金材料制成。表面经着色阳极氧化处理。交付状态为灭菌和非灭菌。灭菌产品有效期5年 |  | / | 深圳市沃尔德外科医疗器械技术有限公司 | 0 | 2023-09-12 14:08 | 挂网 |  |  | 2023-09-12 14:08
2303021641004921025 | 黑龙江省高值医用耗材企业产品增补挂网2021年第一批次 | C03260208901005056100000027 | 胸腰椎后路钉棒内固定系统(微创)-矫形钉 | （中空单平面螺钉）Φ6.0*50mm*80mm | MISPSS I型 | 钛合金 | 胸腰椎后路钉棒内固定系统（微创） | 国械注准20203131005 | 该产品由微创矫形钉（简称矫形钉）、连接棒、螺母组成。采用符合GB/T13810规定的TC4钛合金材料制成。表面经着色阳极氧化处理。交付状态为无菌和非无菌。灭菌产品有效期5年。 |  | / | 深圳市沃尔德外科医疗器械技术有限公司 | 0 | 2023-09-12 14:08 | 挂网 |  |  | 2023-09-12 14:08
2303021641004921827 | 黑龙江省高值医用耗材企业产品增补挂网2021年第一批次 | C03110708003026056100000399 | 钛合金异型接骨板及配套螺钉系统 | （单叉形接骨板）厚度0.8mm，长度29mm | SACBPII | 钛合金 | 钛合金异型接骨板及配套螺钉系统 | 国械注准20153132160 | 该产品由异型接骨板及螺钉组成。其中异型接骨板根据不同形状分为直、单叉、双叉、T、L、口字、U、H、树叉状、X、圆形的接骨板。由符合GB/T13810标准要求的TC4钛合金材料制成，产品表面经阳极氧化处理。环氧乙烷灭菌或非灭菌包装，无菌有效期5年。 |  | / | 深圳市沃尔德外科医疗器械技术有限公司 | 0 | 2023-09-12 14:08 | 挂网 |  |  | 2023-09-12 14:08
2303021641004921855 | 黑龙江省高值医用耗材企业产品增补挂网2021年第一批次 | C07010208902008056100003078 | 微小型接骨板、螺钉系统-螺钉 | （自攻自钻支抗钉Ⅱ型）Φ1.8*11mm | K2SSD01 | 合金 | 微小型接骨板、螺钉系统 | 国械注准20153131763 | 该产品由不同型号的微小型接骨板及配套螺钉组成，接骨板材料的化学成分、显微组织符合GB/T13810中的纯钛，螺钉材料的化学成分、显微组织符合GB/T13810中的Ti6A14V，产品表面经过阳极化处理，一次性使用，有灭菌包装及非无菌包装 |  | / | 深圳市沃尔德外科医疗器械技术有限公司 | 0 | 2023-09-12 14:08 | 挂网 |  |  | 2023-09-12 14:08
2303021641004923285 | 黑龙江省高值医用耗材企业产品增补挂网2021年第一批次 | C03290109701006106670000107 | 椎间融合器 | （腰椎融合器I）13x32 | YZIP | 聚醚醚酮（PEEK） | 椎间融合器 | 国械注准20153132080 | 该产品由符合YY/T 0660标准规定的PEEK(0PTIMA-LT1)材料制成，显影钉由符合YY/T0966标准规定的纯钽材料制成。非灭菌及灭菌包装。其中灭菌包装产品经辐照灭菌，灭菌有效期5年。 |  | / | 山东康盛医疗器械有限公司 | 0 | 2023-09-12 14:08 | 挂网 |  |  | 2023-09-12 14:08
2303021641004924015 | 黑龙江省高值医用耗材企业产品增补挂网2021年第一批次 | C03200408900006030250000078 | 颈椎前路钉板固定系统-椎体螺钉 | 4.0mm×13mm | JQB02-1 可变角自攻椎体螺钉Ⅱ | 不区分 | 颈椎前路钉板固定系统 | 国械注准20193130333 | 该产品由颈椎钢板、椎体螺钉、修正螺钉、锁紧螺钉和锁片组成。颈椎钢板由符合GB/T 13810规定的TA3纯钛材料制造，其余组件由符合GB/T 13810规定的TC4钛合金材料制造。产品表面或者未经阳极氧化处理、或者经着色阳极氧化处理或者经微弧阳极氧化处理。灭菌和非灭菌包装。灭菌包装产品经辐照灭菌，灭菌有限期为5年。 |  | / | 常州大章医疗器械有限公司 | 0 | 2023-09-12 14:08 | 挂网 |  |  | 2023-09-12 14:08
2303021641004925634 | 黑龙江省高值医用耗材企业产品增补挂网2021年第一批次 | C03260208901003090980000134 | 脊柱微创螺钉-长尾螺钉 | VIPER PRIME 皮纹长尾螺钉 7x45MM TI | 186770345 | 钛合金 | 脊柱微创螺钉Viper Prime Screws | 国械注进20193130439 | 该产品由长尾螺钉组成，由符合ASTM F136 标准要求的Ti-6Al-4V ELI钛合金材料制成，表面经着色阳极氧化处理。非灭菌包装和γ灭菌包装，无菌有效期5年。 |  | 强生（上海）医疗器材有限公司 | 强生（上海）医疗器材有限公司 | 0 | 2023-09-12 14:08 | 挂网 |  |  | 2023-09-12 14:08
2303021641004928287 | 黑龙江省高值医用耗材企业产品增补挂网2021年第一批次 | C02063700301004004460000006 | 导丝 | 直径：0.018"，导丝长度 L1（cm）：150，绕丝类型：半弹簧，绕丝长度L2（cm）：8，头端弯型：1.5mmJ弯 | 42318151 | 不锈钢 | 导丝 | 湘械注准20182030536 | 该产品按照绕丝类型分为半弹簧绕丝和全弹簧绕丝类型，半弹簧类型导丝由涂覆PTFE涂层的芯丝、绕丝、显影标记组成，绕丝涂覆亲水涂层，0.014''''、0.018''''导丝带有塑形针；全弹簧类型导丝由芯丝和绕丝组成，涂覆亲水涂层。环氧乙烷灭菌，一次性使用。货架有效期三年。 |  | / | 湖南埃普特医疗器械有限公司 | 0 | 2023-09-12 14:08 | 挂网 |  |  | 2023-09-12 14:08
2303021641004928843 | 黑龙江省高值医用耗材企业产品增补挂网2021年第一批次 | C03440310701009042800000005 | 髋关节假体-金属外杯 | Ф56 | Ф56 | 钛合金 | 髋关节假体 | 国械注准20183131611 | 该产品由股骨柄、小球头、双动头、金属外杯、外杯内衬、髋臼螺钉组成， 双动头由双动头外杯和双动头内衬组成。股骨柄、金属外杯、髋臼螺钉由符合YY0117.1标准规定的Ti6Al4V钛合金材料制成； 小球头、双动头外杯由符合YY0117.3标准规定的铸造钴铬钼合金材料制成； 外杯内衬、双动头内衬由符合ISO5834-2标准规定的1型超高分子量聚乙烯材料制成。股骨柄表面、金属外杯外表面经喷砂形成粗糙面。灭菌和非灭菌包装。 |  |  | 经纬医疗器材制造（深圳）有限公司 | 0 | 2023-09-12 14:08 | 挂网 |  |  | 2023-09-12 14:08
2303021641004929405 | 黑龙江省高值医用耗材企业产品增补挂网2021年第一批次 | C03250508901057056100000158 | 胸腰椎后路内固定系统 | （复位螺钉）φ4.5*40mm | NSSI 6.0型 | 钛合金 | 胸腰椎后路内固定系统 | 国械注准20213130018 | 该产品由矫形钉、螺母、连接棒、椎板钩、横连器、侧方连接器部分组成。该产品采用符合GB/T13810的规定的TC4钛合金材料制成。表面经着色阳极氧化处理。交付状态为灭菌和非灭菌。灭菌产品有效期5年 |  | / | 深圳市沃尔德外科医疗器械技术有限公司 | 0 | 2023-09-12 14:08 | 挂网 |  |  | 2023-09-12 14:08
2303021641004929603 | 黑龙江省高值医用耗材企业产品增补挂网2021年第一批次 | C14171503500000054840000008 | 一次性使用体外引流系统. | Y10095S0100 | Y10095S0100 | 不区分 | 一次性使用体外引流系统 | 鲁械注准20192140649 | 一次性使用体外引流系统主要由引流容器（手雷式、弹簧式、瓶式、手雷式＋袋式）、外科引流管、引导针组成。 |  |  | 山东百多安医疗器械股份有限公司 | 0 | 2023-09-12 14:08 | 挂网 |  |  | 2023-09-12 14:08
2303021641004930054 | 黑龙江省高值医用耗材企业产品增补挂网2021年第一批次 | C03440310701009042800000008 | 髋关节假体-金属外杯 | Ф50 | Ф50 | 钛合金 | 髋关节假体 | 国械注准20183131611 | 该产品由股骨柄、小球头、双动头、金属外杯、外杯内衬、髋臼螺钉组成， 双动头由双动头外杯和双动头内衬组成。股骨柄、金属外杯、髋臼螺钉由符合YY0117.1标准规定的Ti6Al4V钛合金材料制成； 小球头、双动头外杯由符合YY0117.3标准规定的铸造钴铬钼合金材料制成； 外杯内衬、双动头内衬由符合ISO5834-2标准规定的1型超高分子量聚乙烯材料制成。股骨柄表面、金属外杯外表面经喷砂形成粗糙面。灭菌和非灭菌包装。 |  |  | 经纬医疗器材制造（深圳）有限公司 | 0 | 2023-09-12 14:08 | 挂网 |  |  | 2023-09-12 14:08
2303021641004931343 | 黑龙江省高值医用耗材企业产品增补挂网2021年第一批次 | C03110708003026056100000452 | 钛合金异型接骨板及配套螺钉系统 | （单叉形接骨板）厚度0.6mm，长度75mm | SACBPII | 钛合金 | 钛合金异型接骨板及配套螺钉系统 | 国械注准20153132160 | 该产品由异型接骨板及螺钉组成。其中异型接骨板根据不同形状分为直、单叉、双叉、T、L、口字、U、H、树叉状、X、圆形的接骨板。由符合GB/T13810标准要求的TC4钛合金材料制成，产品表面经阳极氧化处理。环氧乙烷灭菌或非灭菌包装，无菌有效期5年。 |  | / | 深圳市沃尔德外科医疗器械技术有限公司 | 0 | 2023-09-12 14:08 | 挂网 |  |  | 2023-09-12 14:08
2303021641004936050 | 黑龙江省高值医用耗材企业产品增补挂网2021年第一批次 | C03430210702006042800000155 | 膝关节假体-胫骨垫片 | 2026-01-22 | 后稳定型 | 普通聚乙烯 | 膝关节假体 | 国械注准20163130281 | 该产品由股骨假体、胫骨垫片、胫骨盘、髌骨假体组成。股 骨假体、胫骨盘由符合YY 0117.3标准规定的铸造钴铬钼合金 材料制成，胫骨垫片、髌骨假体由符合ISO 5834-2标准规定 的1型超高分子量聚乙烯材料制成。灭菌和非灭菌包装。 |  |  | 经纬医疗器材制造（深圳）有限公司 | 0 | 2023-09-12 14:08 | 挂网 |  |  | 2023-09-12 14:08
2303021641004936233 | 黑龙江省高值医用耗材企业产品增补挂网2021年第一批次 | C03250208901001056100000049 | 胸腰椎后路内固定系统-连接棒 | （连接棒-1）φ5.5*75mm | NSSII 5.5型 | 钛合金 | 胸腰椎后路内固定系统 | 国械注准20213130018 | 该产品由矫形钉、螺母、连接棒、椎板钩、横连器、侧方连接器部分组成。该产品采用符合GB/T13810的规定的TC4钛合金材料制成。表面经着色阳极氧化处理。交付状态为灭菌和非灭菌。灭菌产品有效期5年 |  | / | 深圳市沃尔德外科医疗器械技术有限公司 | 0 | 2023-09-12 14:08 | 挂网 |  |  | 2023-09-12 14:08
2303021641004936697 | 黑龙江省高值医用耗材企业产品增补挂网2021年第一批次 | C07010208902008056100003086 | 微小型接骨板、螺钉系统-螺钉 | （自攻自钻支抗钉Ⅱ型）Φ1.9*6.0mm | K2SSD01 | 合金 | 微小型接骨板、螺钉系统 | 国械注准20153131763 | 该产品由不同型号的微小型接骨板及配套螺钉组成，接骨板材料的化学成分、显微组织符合GB/T13810中的纯钛，螺钉材料的化学成分、显微组织符合GB/T13810中的Ti6A14V，产品表面经过阳极化处理，一次性使用，有灭菌包装及非无菌包装 |  | / | 深圳市沃尔德外科医疗器械技术有限公司 | 0 | 2023-09-12 14:08 | 挂网 |  |  | 2023-09-12 14:08
2303021641004937494 | 黑龙江省高值医用耗材企业产品增补挂网2021年第一批次 | C03250608901057056100000098 | 胸腰椎后路内固定系统 | （椎弓根螺钉）φ7.5*30mm | NSSI 6.0型 | 钛合金 | 胸腰椎后路内固定系统 | 国械注准20213130018 | 该产品由矫形钉、螺母、连接棒、椎板钩、横连器、侧方连接器部分组成。该产品采用符合GB/T13810的规定的TC4钛合金材料制成。表面经着色阳极氧化处理。交付状态为灭菌和非灭菌。灭菌产品有效期5年 |  | / | 深圳市沃尔德外科医疗器械技术有限公司 | 0 | 2023-09-12 14:08 | 挂网 |  |  | 2023-09-12 14:08
2303021641004938310 | 黑龙江省高值医用耗材企业产品增补挂网2021年第一批次 | C07010208902008056100002957 | 微小型接骨板、螺钉系统-螺钉 | （自攻自钻支抗钉Ⅱ型）Φ1.9*12mm | K2SSD01 | 合金 | 微小型接骨板、螺钉系统 | 国械注准20153131763 | 该产品由不同型号的微小型接骨板及配套螺钉组成，接骨板材料的化学成分、显微组织符合GB/T13810中的纯钛，螺钉材料的化学成分、显微组织符合GB/T13810中的Ti6A14V，产品表面经过阳极化处理，一次性使用，有灭菌包装及非无菌包装 |  | / | 深圳市沃尔德外科医疗器械技术有限公司 | 0 | 2023-09-12 14:08 | 挂网 |  |  | 2023-09-12 14:08
2303021641004939927 | 黑龙江省高值医用耗材企业产品增补挂网2021年第一批次 | C03250508901021056100000072 | 胸腰椎后路内固定系统 | （复位螺钉）φ6.5*30mm | NSSII 6.0型 | 钛合金 | 胸腰椎后路内固定系统 | 国械注准20213130018 | 该产品由矫形钉、螺母、连接棒、椎板钩、横连器、侧方连接器部分组成。该产品采用符合GB/T13810的规定的TC4钛合金材料制成。表面经着色阳极氧化处理。交付状态为灭菌和非灭菌。灭菌产品有效期5年 |  | / | 深圳市沃尔德外科医疗器械技术有限公司 | 0 | 2023-09-12 14:08 | 挂网 |  |  | 2023-09-12 14:08
2303021641004940579 | 黑龙江省高值医用耗材企业产品增补挂网2021年第一批次 | C04010511800001090980000081 | 颅/颅面部个体化内植物系统 | 颅/颅面部个体化PEEK 植入物 | SD800.463 | 不区分 | 颅/颅面部个体化内植物系统Synthes (USA) Patient Specific Cranial/Craniofacial Implants | 国械注进20163130080 | 颅／颅面部个体化内植物系统为非有源外科植入物，采用符合YY/T 0660-2008 的聚醚醚酮（PEEK）材料制造。包装为非灭菌包装。 |  | 强生（上海）医疗器材有限公司 | 强生（上海）医疗器材有限公司 | 0 | 2023-09-12 14:08 | 挂网 |  |  | 2023-09-12 14:08
2303021641004941349 | 黑龙江省高值医用耗材企业产品增补挂网2021年第一批次 | C03260208901005056100000048 | 胸腰椎后路钉棒内固定系统(微创)-矫形钉 | （中空椎弓根螺钉）Φ5.5*35mm*50mm | MISPSS I型 | 钛合金 | 胸腰椎后路钉棒内固定系统（微创） | 国械注准20203131005 | 该产品由微创矫形钉（简称矫形钉）、连接棒、螺母组成。采用符合GB/T13810规定的TC4钛合金材料制成。表面经着色阳极氧化处理。交付状态为无菌和非无菌。灭菌产品有效期5年。 |  | / | 深圳市沃尔德外科医疗器械技术有限公司 | 0 | 2023-09-12 14:08 | 挂网 |  |  | 2023-09-12 14:08
2303021641004942007 | 黑龙江省高值医用耗材企业产品增补挂网2021年第一批次 | C03260208901003090980000042 | 脊柱微创螺钉-长尾螺钉 | VIPER PRIME 长尾螺钉, 5x60MM | 186750260 | 钛合金 | 脊柱微创螺钉Viper Prime Screws | 国械注进20193130439 | 该产品由长尾螺钉组成，由符合ASTM F136 标准要求的Ti-6Al-4V ELI钛合金材料制成，表面经着色阳极氧化处理。非灭菌包装和γ灭菌包装，无菌有效期5年。 |  | 强生（上海）医疗器材有限公司 | 强生（上海）医疗器材有限公司 | 0 | 2023-09-12 14:08 | 挂网 |  |  | 2023-09-12 14:08
2303021641004942489 | 黑龙江省高值医用耗材企业产品增补挂网2021年第一批次 | C03250508901055056100000025 | 胸腰椎后路内固定系统 | （多轴复位螺钉）φ6.0*30mm | NSSII 6.0型 | 钛合金 | 胸腰椎后路内固定系统 | 国械注准20213130018 | 该产品由矫形钉、螺母、连接棒、椎板钩、横连器、侧方连接器部分组成。该产品采用符合GB/T13810的规定的TC4钛合金材料制成。表面经着色阳极氧化处理。交付状态为灭菌和非灭菌。灭菌产品有效期5年 |  | / | 深圳市沃尔德外科医疗器械技术有限公司 | 0 | 2023-09-12 14:08 | 挂网 |  |  | 2023-09-12 14:08
2303021641004943108 | 黑龙江省高值医用耗材企业产品增补挂网2021年第一批次 | C07010108902004056100014310 | 钛合金异型接骨板及配套螺钉系统-接骨板 | （直形接骨板）厚度0.6mm，长度43mm | SSBP II | 合金 | 钛合金异型接骨板及配套螺钉系统 | 国械注准20153132160 | 该产品由异型接骨板及螺钉组成。其中异型接骨板根据不同形状分为直、单叉、双叉、T、L、口字、U、H、树叉状、X、圆形的接骨板。由符合GB/T13810标准要求的TC4钛合金材料制成，产品表面经阳极氧化处理。环氧乙烷灭菌或非灭菌包装，无菌有效期5年。 |  | / | 深圳市沃尔德外科医疗器械技术有限公司 | 0 | 2023-09-12 14:08 | 挂网 |  |  | 2023-09-12 14:08
2303021641004945349 | 黑龙江省高值医用耗材企业产品增补挂网2021年第一批次 | C03250208901001056100000034 | 胸腰椎后路内固定系统-连接棒 | （连接棒-1）φ6.0*165mm | NSSIII 6.0型 | 钛合金 | 胸腰椎后路内固定系统 | 国械注准20213130018 | 该产品由矫形钉、螺母、连接棒、椎板钩、横连器、侧方连接器部分组成。该产品采用符合GB/T13810的规定的TC4钛合金材料制成。表面经着色阳极氧化处理。交付状态为灭菌和非灭菌。灭菌产品有效期5年 |  | / | 深圳市沃尔德外科医疗器械技术有限公司 | 0 | 2023-09-12 14:08 | 挂网 |  |  | 2023-09-12 14:08
2303021641004945667 | 黑龙江省高值医用耗材企业产品增补挂网2021年第一批次 | C07010108902004056100014476 | 钛合金异型接骨板及配套螺钉系统-接骨板 | （直形接骨板）厚度0.6mm，长度26mm | SCBP III | 合金 | 钛合金异型接骨板及配套螺钉系统 | 国械注准20153132160 | 该产品由异型接骨板及螺钉组成。其中异型接骨板根据不同形状分为直、单叉、双叉、T、L、口字、U、H、树叉状、X、圆形的接骨板。由符合GB/T13810标准要求的TC4钛合金材料制成，产品表面经阳极氧化处理。环氧乙烷灭菌或非灭菌包装，无菌有效期5年。 |  | / | 深圳市沃尔德外科医疗器械技术有限公司 | 0 | 2023-09-12 14:08 | 挂网 |  |  | 2023-09-12 14:08
2303021641004945886 | 黑龙江省高值医用耗材企业产品增补挂网2021年第一批次 | C07010208902008056100003131 | 微小型接骨板、螺钉系统-螺钉 | （自攻自钻支抗钉Ⅱ型）Φ1.8*3.0mm | K2SSD01 | 合金 | 微小型接骨板、螺钉系统 | 国械注准20153131763 | 该产品由不同型号的微小型接骨板及配套螺钉组成，接骨板材料的化学成分、显微组织符合GB/T13810中的纯钛，螺钉材料的化学成分、显微组织符合GB/T13810中的Ti6A14V，产品表面经过阳极化处理，一次性使用，有灭菌包装及非无菌包装 |  | / | 深圳市沃尔德外科医疗器械技术有限公司 | 0 | 2023-09-12 14:08 | 挂网 |  |  | 2023-09-12 14:08
2303021641004946297 | 黑龙江省高值医用耗材企业产品增补挂网2021年第一批次 | C03250208901001056100000201 | 胸腰椎后路内固定系统-连接棒 | （连接棒-1）φ5.5*75mm | NSSI 5.5型 | 钛合金 | 胸腰椎后路内固定系统 | 国械注准20213130018 | 该产品由矫形钉、螺母、连接棒、椎板钩、横连器、侧方连接器部分组成。该产品采用符合GB/T13810的规定的TC4钛合金材料制成。表面经着色阳极氧化处理。交付状态为灭菌和非灭菌。灭菌产品有效期5年 |  | / | 深圳市沃尔德外科医疗器械技术有限公司 | 0 | 2023-09-12 14:08 | 挂网 |  |  | 2023-09-12 14:08
2303021641004946867 | 黑龙江省高值医用耗材企业产品增补挂网2021年第一批次 | C03260208901003090980000011 | 脊柱微创螺钉-长尾螺钉 | VIPER PRIME 长尾螺钉, 7.5x45MM | 186775245S | 钛合金 | 脊柱微创螺钉Viper Prime Screws | 国械注进20193130439 | 该产品由长尾螺钉组成，由符合ASTM F136 标准要求的Ti-6Al-4V ELI钛合金材料制成，表面经着色阳极氧化处理。非灭菌包装和γ灭菌包装，无菌有效期5年。 |  | 强生（上海）医疗器材有限公司 | 强生（上海）医疗器材有限公司 | 0 | 2023-09-12 14:08 | 挂网 |  |  | 2023-09-12 14:08
2303021641004948178 | 黑龙江省高值医用耗材企业产品增补挂网2021年第一批次 | C03250508901055056100000222 | 胸腰椎后路内固定系统 | （多轴复位螺钉）φ4.5*25mm | NSSI 6.0型 | 钛合金 | 胸腰椎后路内固定系统 | 国械注准20213130018 | 该产品由矫形钉、螺母、连接棒、椎板钩、横连器、侧方连接器部分组成。该产品采用符合GB/T13810的规定的TC4钛合金材料制成。表面经着色阳极氧化处理。交付状态为灭菌和非灭菌。灭菌产品有效期5年 |  | / | 深圳市沃尔德外科医疗器械技术有限公司 | 0 | 2023-09-12 14:08 | 挂网 |  |  | 2023-09-12 14:08
2303021641004952922 | 黑龙江省高值医用耗材企业产品增补挂网2021年第一批次 | C07010108902004056100014503 | 钛合金异型接骨板及配套螺钉系统-接骨板 | （直形接骨板）厚度0.6mm，长度37mm | SSBP IV | 合金 | 钛合金异型接骨板及配套螺钉系统 | 国械注准20153132160 | 该产品由异型接骨板及螺钉组成。其中异型接骨板根据不同形状分为直、单叉、双叉、T、L、口字、U、H、树叉状、X、圆形的接骨板。由符合GB/T13810标准要求的TC4钛合金材料制成，产品表面经阳极氧化处理。环氧乙烷灭菌或非灭菌包装，无菌有效期5年。 |  | / | 深圳市沃尔德外科医疗器械技术有限公司 | 0 | 2023-09-12 14:08 | 挂网 |  |  | 2023-09-12 14:08
2303021641004954483 | 黑龙江省高值医用耗材企业产品增补挂网2021年第一批次 | C03250208901002056100000060 | 胸腰椎后路内固定系统 | （连接棒-1）φ6.0*85mm | NSSII 6.0型 | 钛合金 | 胸腰椎后路内固定系统 | 国械注准20213130018 | 该产品由矫形钉、螺母、连接棒、椎板钩、横连器、侧方连接器部分组成。该产品采用符合GB/T13810的规定的TC4钛合金材料制成。表面经着色阳极氧化处理。交付状态为灭菌和非灭菌。灭菌产品有效期5年 |  | / | 深圳市沃尔德外科医疗器械技术有限公司 | 0 | 2023-09-12 14:08 | 挂网 |  |  | 2023-09-12 14:08
2303021641004957309 | 黑龙江省高值医用耗材企业产品增补挂网2021年第一批次 | C03260208901005056100000005 | 胸腰椎后路钉棒内固定系统(微创)-矫形钉 | （中空单平面螺钉）Φ5.5*40mm*50mm | MISPSS I型 | 钛合金 | 胸腰椎后路钉棒内固定系统（微创） | 国械注准20203131005 | 该产品由微创矫形钉（简称矫形钉）、连接棒、螺母组成。采用符合GB/T13810规定的TC4钛合金材料制成。表面经着色阳极氧化处理。交付状态为无菌和非无菌。灭菌产品有效期5年。 |  | / | 深圳市沃尔德外科医疗器械技术有限公司 | 0 | 2023-09-12 14:08 | 挂网 |  |  | 2023-09-12 14:08
2303021641004959864 | 黑龙江省高值医用耗材企业产品增补挂网2021年第一批次 | C03470210900000100520001591 | 同种骨植入材料 | 7±0.2cm3 | 专用骨件（冻干全脱矿骨柱） | 不区分 | 同种骨植入材料 | 国械注准20163130428 | 该产品材料为人骨，经深冻、冻干、表面脱矿或全脱矿处理，加工制成骨科所需形状。灭菌包装。 |  |  | 山西奥瑞生物材料有限公司 | 0 | 2023-09-12 14:08 | 挂网 |  |  | 2023-09-12 14:08
2303021641004960524 | 黑龙江省高值医用耗材企业产品增补挂网2021年第一批次 | C03250608901019056100000028 | 胸腰椎后路内固定系统 | （多轴螺钉）φ7.0*50mm | NSSII 5.5型 | 钛合金 | 胸腰椎后路内固定系统 | 国械注准20213130018 | 该产品由矫形钉、螺母、连接棒、椎板钩、横连器、侧方连接器部分组成。该产品采用符合GB/T13810的规定的TC4钛合金材料制成。表面经着色阳极氧化处理。交付状态为灭菌和非灭菌。灭菌产品有效期5年 |  | / | 深圳市沃尔德外科医疗器械技术有限公司 | 0 | 2023-09-12 14:08 | 挂网 |  |  | 2023-09-12 14:08
2303021641004960578 | 黑龙江省高值医用耗材企业产品增补挂网2021年第一批次 | C03250508901055056100000036 | 胸腰椎后路内固定系统 | （多轴复位螺钉）φ6.0*35mm | NSSII 5.5型 | 钛合金 | 胸腰椎后路内固定系统 | 国械注准20213130018 | 该产品由矫形钉、螺母、连接棒、椎板钩、横连器、侧方连接器部分组成。该产品采用符合GB/T13810的规定的TC4钛合金材料制成。表面经着色阳极氧化处理。交付状态为灭菌和非灭菌。灭菌产品有效期5年 |  | / | 深圳市沃尔德外科医疗器械技术有限公司 | 0 | 2023-09-12 14:08 | 挂网 |  |  | 2023-09-12 14:08
2303021641004963672 | 黑龙江省高值医用耗材企业产品增补挂网2021年第一批次 | C03250608901055056100000172 | 胸腰椎后路内固定系统 | （多轴螺钉）φ7.5*45mm | NSSI 6.0型 | 钛合金 | 胸腰椎后路内固定系统 | 国械注准20213130018 | 该产品由矫形钉、螺母、连接棒、椎板钩、横连器、侧方连接器部分组成。该产品采用符合GB/T13810的规定的TC4钛合金材料制成。表面经着色阳极氧化处理。交付状态为灭菌和非灭菌。灭菌产品有效期5年 |  | / | 深圳市沃尔德外科医疗器械技术有限公司 | 0 | 2023-09-12 14:08 | 挂网 |  |  | 2023-09-12 14:08
2303021641004964519 | 黑龙江省高值医用耗材企业产品增补挂网2021年第一批次 | C03250508901055056100000094 | 胸腰椎后路内固定系统 | （多轴复位螺钉）φ7.5*90mm | NSSII 6.0型 | 钛合金 | 胸腰椎后路内固定系统 | 国械注准20213130018 | 该产品由矫形钉、螺母、连接棒、椎板钩、横连器、侧方连接器部分组成。该产品采用符合GB/T13810的规定的TC4钛合金材料制成。表面经着色阳极氧化处理。交付状态为灭菌和非灭菌。灭菌产品有效期5年 |  | / | 深圳市沃尔德外科医疗器械技术有限公司 | 0 | 2023-09-12 14:08 | 挂网 |  |  | 2023-09-12 14:08
2303021641004965657 | 黑龙江省高值医用耗材企业产品增补挂网2021年第一批次 | C03430210702006042800000140 | 膝关节假体-胫骨垫片 | 2026-02-18 | 后稳定型 | 普通聚乙烯 | 膝关节假体 | 国械注准20163130281 | 该产品由股骨假体、胫骨垫片、胫骨盘、髌骨假体组成。股 骨假体、胫骨盘由符合YY 0117.3标准规定的铸造钴铬钼合金 材料制成，胫骨垫片、髌骨假体由符合ISO 5834-2标准规定 的1型超高分子量聚乙烯材料制成。灭菌和非灭菌包装。 |  |  | 经纬医疗器材制造（深圳）有限公司 | 0 | 2023-09-12 14:08 | 挂网 |  |  | 2023-09-12 14:08
2303021641004966063 | 黑龙江省高值医用耗材企业产品增补挂网2021年第一批次 | C03250508901021056100000112 | 胸腰椎后路内固定系统 | （复位螺钉）φ7.0*45mm | NSSII 5.5型 | 钛合金 | 胸腰椎后路内固定系统 | 国械注准20213130018 | 该产品由矫形钉、螺母、连接棒、椎板钩、横连器、侧方连接器部分组成。该产品采用符合GB/T13810的规定的TC4钛合金材料制成。表面经着色阳极氧化处理。交付状态为灭菌和非灭菌。灭菌产品有效期5年 |  | / | 深圳市沃尔德外科医疗器械技术有限公司 | 0 | 2023-09-12 14:08 | 挂网 |  |  | 2023-09-12 14:08
2303021641004968254 | 黑龙江省高值医用耗材企业产品增补挂网2021年第一批次 | C03250508901055056100000007 | 胸腰椎后路内固定系统 | （多轴复位螺钉）φ5.5*35mm | NSSII 6.0型 | 钛合金 | 胸腰椎后路内固定系统 | 国械注准20213130018 | 该产品由矫形钉、螺母、连接棒、椎板钩、横连器、侧方连接器部分组成。该产品采用符合GB/T13810的规定的TC4钛合金材料制成。表面经着色阳极氧化处理。交付状态为灭菌和非灭菌。灭菌产品有效期5年 |  | / | 深圳市沃尔德外科医疗器械技术有限公司 | 0 | 2023-09-12 14:08 | 挂网 |  |  | 2023-09-12 14:08
2303021641004968320 | 黑龙江省高值医用耗材企业产品增补挂网2021年第一批次 | C03200408900006030250000071 | 颈椎前路钉板固定系统-椎体螺钉 | 4.0mm×17mm | JQB02-1 可变角自攻椎体螺钉Ⅱ | 不区分 | 颈椎前路钉板固定系统 | 国械注准20193130333 | 该产品由颈椎钢板、椎体螺钉、修正螺钉、锁紧螺钉和锁片组成。颈椎钢板由符合GB/T 13810规定的TA3纯钛材料制造，其余组件由符合GB/T 13810规定的TC4钛合金材料制造。产品表面或者未经阳极氧化处理、或者经着色阳极氧化处理或者经微弧阳极氧化处理。灭菌和非灭菌包装。灭菌包装产品经辐照灭菌，灭菌有限期为5年。 |  | / | 常州大章医疗器械有限公司 | 0 | 2023-09-12 14:08 | 挂网 |  |  | 2023-09-12 14:08
2303021641004968962 | 黑龙江省高值医用耗材企业产品增补挂网2021年第一批次 | C03250508901055056100000113 | 胸腰椎后路内固定系统 | （多轴复位螺钉）φ8.0*60mm | NSSII 6.0型 | 钛合金 | 胸腰椎后路内固定系统 | 国械注准20213130018 | 该产品由矫形钉、螺母、连接棒、椎板钩、横连器、侧方连接器部分组成。该产品采用符合GB/T13810的规定的TC4钛合金材料制成。表面经着色阳极氧化处理。交付状态为灭菌和非灭菌。灭菌产品有效期5年 |  | / | 深圳市沃尔德外科医疗器械技术有限公司 | 0 | 2023-09-12 14:08 | 挂网 |  |  | 2023-09-12 14:08
2303021641004969475 | 黑龙江省高值医用耗材企业产品增补挂网2021年第一批次 | C03260208901003090980000092 | 脊柱微创螺钉-长尾螺钉 | VIPER PRIME 皮纹长尾螺钉 5x50MM TI | 186750350S | 钛合金 | 脊柱微创螺钉Viper Prime Screws | 国械注进20193130439 | 该产品由长尾螺钉组成，由符合ASTM F136 标准要求的Ti-6Al-4V ELI钛合金材料制成，表面经着色阳极氧化处理。非灭菌包装和γ灭菌包装，无菌有效期5年。 |  | 强生（上海）医疗器材有限公司 | 强生（上海）医疗器材有限公司 | 0 | 2023-09-12 14:08 | 挂网 |  |  | 2023-09-12 14:08
2303021641004971038 | 黑龙江省高值医用耗材企业产品增补挂网2021年第一批次 | C07010208902008056100003327 | 微小型接骨板、螺钉系统-螺钉 | （自攻自钻支抗钉Ⅱ型）Φ1.9*9.0mm | K2SSD01 | 合金 | 微小型接骨板、螺钉系统 | 国械注准20153131763 | 该产品由不同型号的微小型接骨板及配套螺钉组成，接骨板材料的化学成分、显微组织符合GB/T13810中的纯钛，螺钉材料的化学成分、显微组织符合GB/T13810中的Ti6A14V，产品表面经过阳极化处理，一次性使用，有灭菌包装及非无菌包装 |  | / | 深圳市沃尔德外科医疗器械技术有限公司 | 0 | 2023-09-12 14:08 | 挂网 |  |  | 2023-09-12 14:08
2303021641004971072 | 黑龙江省高值医用耗材企业产品增补挂网2021年第一批次 | C03260208901003090980000093 | 脊柱微创螺钉-长尾螺钉 | VIPER PRIME 皮纹长尾螺钉 5x55MM TI | 186750355S | 钛合金 | 脊柱微创螺钉Viper Prime Screws | 国械注进20193130439 | 该产品由长尾螺钉组成，由符合ASTM F136 标准要求的Ti-6Al-4V ELI钛合金材料制成，表面经着色阳极氧化处理。非灭菌包装和γ灭菌包装，无菌有效期5年。 |  | 强生（上海）医疗器材有限公司 | 强生（上海）医疗器材有限公司 | 0 | 2023-09-12 14:08 | 挂网 |  |  | 2023-09-12 14:08
2303021641004971296 | 黑龙江省高值医用耗材企业产品增补挂网2021年第一批次 | C07010208902008056100003228 | 微小型接骨板、螺钉系统-螺钉 | （自攻自钻支抗钉Ⅱ型）Φ1.8*6.0mm | K2SSD01 | 合金 | 微小型接骨板、螺钉系统 | 国械注准20153131763 | 该产品由不同型号的微小型接骨板及配套螺钉组成，接骨板材料的化学成分、显微组织符合GB/T13810中的纯钛，螺钉材料的化学成分、显微组织符合GB/T13810中的Ti6A14V，产品表面经过阳极化处理，一次性使用，有灭菌包装及非无菌包装 |  | / | 深圳市沃尔德外科医疗器械技术有限公司 | 0 | 2023-09-12 14:08 | 挂网 |  |  | 2023-09-12 14:08
2303021641004971437 | 黑龙江省高值医用耗材企业产品增补挂网2021年第一批次 | C14171503500000054840000007 | 一次性使用体外引流系统. | Y10095S0200 | Y10095S0200 | 不区分 | 一次性使用体外引流系统 | 鲁械注准20192140649 | 一次性使用体外引流系统主要由引流容器（手雷式、弹簧式、瓶式、手雷式＋袋式）、外科引流管、引导针组成。 |  |  | 山东百多安医疗器械股份有限公司 | 0 | 2023-09-12 14:08 | 挂网 |  |  | 2023-09-12 14:08
2303021641004972102 | 黑龙江省高值医用耗材企业产品增补挂网2021年第一批次 | C03250608901021056100000059 | 胸腰椎后路内固定系统 | （椎弓根螺钉）φ8.5*75mm | NSSII 5.5型 | 钛合金 | 胸腰椎后路内固定系统 | 国械注准20213130018 | 该产品由矫形钉、螺母、连接棒、椎板钩、横连器、侧方连接器部分组成。该产品采用符合GB/T13810的规定的TC4钛合金材料制成。表面经着色阳极氧化处理。交付状态为灭菌和非灭菌。灭菌产品有效期5年 |  | / | 深圳市沃尔德外科医疗器械技术有限公司 | 0 | 2023-09-12 14:08 | 挂网 |  |  | 2023-09-12 14:08
2303021641004972617 | 黑龙江省高值医用耗材企业产品增补挂网2021年第一批次 | C03250208901001056100000199 | 胸腰椎后路内固定系统-连接棒 | （连接棒-1）φ6.0*50mm | NSSI 6.0型 | 钛合金 | 胸腰椎后路内固定系统 | 国械注准20213130018 | 该产品由矫形钉、螺母、连接棒、椎板钩、横连器、侧方连接器部分组成。该产品采用符合GB/T13810的规定的TC4钛合金材料制成。表面经着色阳极氧化处理。交付状态为灭菌和非灭菌。灭菌产品有效期5年 |  | / | 深圳市沃尔德外科医疗器械技术有限公司 | 0 | 2023-09-12 14:08 | 挂网 |  |  | 2023-09-12 14:08
2303021641004973322 | 黑龙江省高值医用耗材企业产品增补挂网2021年第一批次 | C03250608901021056100000108 | 胸腰椎后路内固定系统 | （椎弓根螺钉）φ6.5*30mm | NSSII 6.0型 | 钛合金 | 胸腰椎后路内固定系统 | 国械注准20213130018 | 该产品由矫形钉、螺母、连接棒、椎板钩、横连器、侧方连接器部分组成。该产品采用符合GB/T13810的规定的TC4钛合金材料制成。表面经着色阳极氧化处理。交付状态为灭菌和非灭菌。灭菌产品有效期5年 |  | / | 深圳市沃尔德外科医疗器械技术有限公司 | 0 | 2023-09-12 14:08 | 挂网 |  |  | 2023-09-12 14:08
2303021641004974586 | 黑龙江省高值医用耗材企业产品增补挂网2021年第一批次 | C03250608901057056100000065 | 胸腰椎后路内固定系统 | （椎弓根螺钉）φ6.5*55mm | NSSI 6.0型 | 钛合金 | 胸腰椎后路内固定系统 | 国械注准20213130018 | 该产品由矫形钉、螺母、连接棒、椎板钩、横连器、侧方连接器部分组成。该产品采用符合GB/T13810的规定的TC4钛合金材料制成。表面经着色阳极氧化处理。交付状态为灭菌和非灭菌。灭菌产品有效期5年 |  | / | 深圳市沃尔德外科医疗器械技术有限公司 | 0 | 2023-09-12 14:08 | 挂网 |  |  | 2023-09-12 14:08
2303021641004974794 | 黑龙江省高值医用耗材企业产品增补挂网2021年第一批次 | C07010108902004056100014245 | 钛合金异型接骨板及配套螺钉系统-接骨板 | （直形接骨板）厚度0.6mm，长度57mm | SSBP III | 合金 | 钛合金异型接骨板及配套螺钉系统 | 国械注准20153132160 | 该产品由异型接骨板及螺钉组成。其中异型接骨板根据不同形状分为直、单叉、双叉、T、L、口字、U、H、树叉状、X、圆形的接骨板。由符合GB/T13810标准要求的TC4钛合金材料制成，产品表面经阳极氧化处理。环氧乙烷灭菌或非灭菌包装，无菌有效期5年。 |  | / | 深圳市沃尔德外科医疗器械技术有限公司 | 0 | 2023-09-12 14:08 | 挂网 |  |  | 2023-09-12 14:08
2303021641004977191 | 黑龙江省高值医用耗材企业产品增补挂网2021年第一批次 | C03250608901021056100000056 | 胸腰椎后路内固定系统 | （椎弓根螺钉）φ8.5*60mm | NSSII 5.5型 | 钛合金 | 胸腰椎后路内固定系统 | 国械注准20213130018 | 该产品由矫形钉、螺母、连接棒、椎板钩、横连器、侧方连接器部分组成。该产品采用符合GB/T13810的规定的TC4钛合金材料制成。表面经着色阳极氧化处理。交付状态为灭菌和非灭菌。灭菌产品有效期5年 |  | / | 深圳市沃尔德外科医疗器械技术有限公司 | 0 | 2023-09-12 14:08 | 挂网 |  |  | 2023-09-12 14:08
2303021641004977316 | 黑龙江省高值医用耗材企业产品增补挂网2021年第一批次 | C03250608901021056100000096 | 胸腰椎后路内固定系统 | （椎弓根螺钉）φ8.0*90mm | NSSII 5.5型 | 钛合金 | 胸腰椎后路内固定系统 | 国械注准20213130018 | 该产品由矫形钉、螺母、连接棒、椎板钩、横连器、侧方连接器部分组成。该产品采用符合GB/T13810的规定的TC4钛合金材料制成。表面经着色阳极氧化处理。交付状态为灭菌和非灭菌。灭菌产品有效期5年 |  | / | 深圳市沃尔德外科医疗器械技术有限公司 | 0 | 2023-09-12 14:08 | 挂网 |  |  | 2023-09-12 14:08
2303021641004977863 | 黑龙江省高值医用耗材企业产品增补挂网2021年第一批次 | C07010108902004056100014182 | 钛合金异型接骨板及配套螺钉系统-接骨板 | （直形接骨板）厚度0.6mm，长度78mm | SSBP III | 合金 | 钛合金异型接骨板及配套螺钉系统 | 国械注准20153132160 | 该产品由异型接骨板及螺钉组成。其中异型接骨板根据不同形状分为直、单叉、双叉、T、L、口字、U、H、树叉状、X、圆形的接骨板。由符合GB/T13810标准要求的TC4钛合金材料制成，产品表面经阳极氧化处理。环氧乙烷灭菌或非灭菌包装，无菌有效期5年。 |  | / | 深圳市沃尔德外科医疗器械技术有限公司 | 0 | 2023-09-12 14:08 | 挂网 |  |  | 2023-09-12 14:08
2303021641004977922 | 黑龙江省高值医用耗材企业产品增补挂网2021年第一批次 | C03260208901005056100000031 | 胸腰椎后路钉棒内固定系统(微创)-矫形钉 | （中空单平面螺钉）Φ5.5*35mm*80mm | MISPSS I型 | 钛合金 | 胸腰椎后路钉棒内固定系统（微创） | 国械注准20203131005 | 该产品由微创矫形钉（简称矫形钉）、连接棒、螺母组成。采用符合GB/T13810规定的TC4钛合金材料制成。表面经着色阳极氧化处理。交付状态为无菌和非无菌。灭菌产品有效期5年。 |  | / | 深圳市沃尔德外科医疗器械技术有限公司 | 0 | 2023-09-12 14:08 | 挂网 |  |  | 2023-09-12 14:08
2303021641004978178 | 黑龙江省高值医用耗材企业产品增补挂网2021年第一批次 | C14171503500000054840000307 | 一次性使用体外引流系统. | Y16095T0400 | Y16095T0400 | 不区分 | 一次性使用体外引流系统 | 鲁械注准20192140649 | 一次性使用体外引流系统主要由引流容器（手雷式、弹簧式、瓶式、手雷式＋袋式）、外科引流管、引导针组成。 |  |  | 山东百多安医疗器械股份有限公司 | 0 | 2023-09-12 14:08 | 挂网 |  |  | 2023-09-12 14:08
2303021641004979107 | 黑龙江省高值医用耗材企业产品增补挂网2021年第一批次 | C03250508901055056100000145 | 胸腰椎后路内固定系统 | （多轴复位螺钉）φ5.5*45mm | NSSI 6.0型 | 钛合金 | 胸腰椎后路内固定系统 | 国械注准20213130018 | 该产品由矫形钉、螺母、连接棒、椎板钩、横连器、侧方连接器部分组成。该产品采用符合GB/T13810的规定的TC4钛合金材料制成。表面经着色阳极氧化处理。交付状态为灭菌和非灭菌。灭菌产品有效期5年 |  | / | 深圳市沃尔德外科医疗器械技术有限公司 | 0 | 2023-09-12 14:08 | 挂网 |  |  | 2023-09-12 14:08
2303021641004979288 | 黑龙江省高值医用耗材企业产品增补挂网2021年第一批次 | C03430210702006042800000436 | 膝关节假体-胫骨垫片 | 0.5/13 | 后稳定型 | 普通聚乙烯 | 膝关节假体 | 国械注准20163130281 | 该产品由股骨假体、胫骨垫片、胫骨盘、髌骨假体组成。股 骨假体、胫骨盘由符合YY 0117.3标准规定的铸造钴铬钼合金 材料制成，胫骨垫片、髌骨假体由符合ISO 5834-2标准规定 的1型超高分子量聚乙烯材料制成。灭菌和非灭菌包装。 |  |  | 经纬医疗器材制造（深圳）有限公司 | 0 | 2023-09-12 14:08 | 挂网 |  |  | 2023-09-12 14:08
2303021641004979376 | 黑龙江省高值医用耗材企业产品增补挂网2021年第一批次 | C03250508901021056100000057 | 胸腰椎后路内固定系统 | （复位螺钉）φ6.0*50mm | NSSII 5.5型 | 钛合金 | 胸腰椎后路内固定系统 | 国械注准20213130018 | 该产品由矫形钉、螺母、连接棒、椎板钩、横连器、侧方连接器部分组成。该产品采用符合GB/T13810的规定的TC4钛合金材料制成。表面经着色阳极氧化处理。交付状态为灭菌和非灭菌。灭菌产品有效期5年 |  | / | 深圳市沃尔德外科医疗器械技术有限公司 | 0 | 2023-09-12 14:08 | 挂网 |  |  | 2023-09-12 14:08
2303021641004980365 | 黑龙江省高值医用耗材企业产品增补挂网2021年第一批次 | C03200408900001056100000025 | 颈椎前路内固定系统-螺钉 | （固定角自攻钉）φ3.5×12mm | ACP III | 不区分 | 颈椎前路内固定系统 | 国械注准20203130048 | 该产品由脊柱接骨板和接骨螺钉组成。其中脊柱接骨板组成部件包括接骨板主体及弹片或压紧盖板。接骨板由符合GB/T13810的TA3纯钛材料制成，接骨板中的弹片或压紧盖板由符合GB/T 13810的TC4ELI或TC20钛合金材料制成，钉类由符合GB/T 13810的TC4ELI钛合金材料制成。产品表面经着色阳极氧化，含灭菌和非灭菌两种包装。产品灭菌有效期为5年。 |  | / | 深圳市沃尔德外科医疗器械技术有限公司 | 0 | 2023-09-12 14:08 | 挂网 |  |  | 2023-09-12 14:08
2303021641004980787 | 黑龙江省高值医用耗材企业产品增补挂网2021年第一批次 | C03250508901021056100000082 | 胸腰椎后路内固定系统 | （复位螺钉）φ8.0*90mm | NSSII 6.0型 | 钛合金 | 胸腰椎后路内固定系统 | 国械注准20213130018 | 该产品由矫形钉、螺母、连接棒、椎板钩、横连器、侧方连接器部分组成。该产品采用符合GB/T13810的规定的TC4钛合金材料制成。表面经着色阳极氧化处理。交付状态为灭菌和非灭菌。灭菌产品有效期5年 |  | / | 深圳市沃尔德外科医疗器械技术有限公司 | 0 | 2023-09-12 14:08 | 挂网 |  |  | 2023-09-12 14:08
2303021641004980855 | 黑龙江省高值医用耗材企业产品增补挂网2021年第一批次 | C03110708003026056100000427 | 钛合金异型接骨板及配套螺钉系统 | （单叉形接骨板）厚度0.8mm，长度75mm | SACBPII | 钛合金 | 钛合金异型接骨板及配套螺钉系统 | 国械注准20153132160 | 该产品由异型接骨板及螺钉组成。其中异型接骨板根据不同形状分为直、单叉、双叉、T、L、口字、U、H、树叉状、X、圆形的接骨板。由符合GB/T13810标准要求的TC4钛合金材料制成，产品表面经阳极氧化处理。环氧乙烷灭菌或非灭菌包装，无菌有效期5年。 |  | / | 深圳市沃尔德外科医疗器械技术有限公司 | 0 | 2023-09-12 14:08 | 挂网 |  |  | 2023-09-12 14:08
2303021641004983817 | 黑龙江省高值医用耗材企业产品增补挂网2021年第一批次 | C03470210900000100520001918 | 同种骨植入材料 | 2.0cm3 | 专用骨件（全脱矿骨纤维） | 不区分 | 同种骨植入材料 | 国械注准20163130428 | 该产品材料为人骨，经深冻、冻干、表面脱矿或全脱矿处理，加工制成骨科所需形状。灭菌包装。 |  |  | 山西奥瑞生物材料有限公司 | 0 | 2023-09-12 14:08 | 挂网 |  |  | 2023-09-12 14:08
2303021641004984086 | 黑龙江省高值医用耗材企业产品增补挂网2021年第一批次 | C03260208901005056100000062 | 胸腰椎后路钉棒内固定系统(微创)-矫形钉 | （中空椎弓根螺钉）Φ7.0*30mm*80mm | MISPSS I型 | 钛合金 | 胸腰椎后路钉棒内固定系统（微创） | 国械注准20203131005 | 该产品由微创矫形钉（简称矫形钉）、连接棒、螺母组成。采用符合GB/T13810规定的TC4钛合金材料制成。表面经着色阳极氧化处理。交付状态为无菌和非无菌。灭菌产品有效期5年。 |  | / | 深圳市沃尔德外科医疗器械技术有限公司 | 0 | 2023-09-12 14:08 | 挂网 |  |  | 2023-09-12 14:08
2303021641004985274 | 黑龙江省高值医用耗材企业产品增补挂网2021年第一批次 | C03080508500000063330000048 | 一次性使用无菌关节镜入路套管 | 螺纹套管φ6×70 | 810701300 | 不区分 | 一次性使用无菌关节镜入路套管 | 浙械注准20202060683 | 产品分为螺纹套管和硅胶套管两个系列，其中螺纹套管由套管、盖板、闭孔器、密封片、闭水帽和连接件组成，硅胶套管由套管和垫片组成。 |  |  | 杭州锐健马斯汀医疗器材有限公司 | 0 | 2023-09-12 14:08 | 挂网 |  |  | 2023-09-12 14:08
2303021641004985762 | 黑龙江省高值医用耗材企业产品增补挂网2021年第一批次 | C03250508901055056100000059 | 胸腰椎后路内固定系统 | （多轴复位螺钉）φ5.0*35mm | NSSII 5.5型 | 钛合金 | 胸腰椎后路内固定系统 | 国械注准20213130018 | 该产品由矫形钉、螺母、连接棒、椎板钩、横连器、侧方连接器部分组成。该产品采用符合GB/T13810的规定的TC4钛合金材料制成。表面经着色阳极氧化处理。交付状态为灭菌和非灭菌。灭菌产品有效期5年 |  | / | 深圳市沃尔德外科医疗器械技术有限公司 | 0 | 2023-09-12 14:08 | 挂网 |  |  | 2023-09-12 14:08
2303021641004986215 | 黑龙江省高值医用耗材企业产品增补挂网2021年第一批次 | C03430210702006042800000421 | 膝关节假体-胫骨垫片 | 2026-06-11 | 后稳定型 | 普通聚乙烯 | 膝关节假体 | 国械注准20163130281 | 该产品由股骨假体、胫骨垫片、胫骨盘、髌骨假体组成。股 骨假体、胫骨盘由符合YY 0117.3标准规定的铸造钴铬钼合金 材料制成，胫骨垫片、髌骨假体由符合ISO 5834-2标准规定 的1型超高分子量聚乙烯材料制成。灭菌和非灭菌包装。 |  |  | 经纬医疗器材制造（深圳）有限公司 | 0 | 2023-09-12 14:08 | 挂网 |  |  | 2023-09-12 14:08
2303021641004990824 | 黑龙江省高值医用耗材企业产品增补挂网2021年第一批次 | C03290109701006106670000145 | 椎间融合器 | （腰椎融合器I）9×36 | YZIP | 聚醚醚酮（PEEK） | 椎间融合器 | 国械注准20153132080 | 该产品由符合YY/T 0660标准规定的PEEK(0PTIMA-LT1)材料制成，显影钉由符合YY/T0966标准规定的纯钽材料制成。非灭菌及灭菌包装。其中灭菌包装产品经辐照灭菌，灭菌有效期5年。 |  | / | 山东康盛医疗器械有限公司 | 0 | 2023-09-12 14:08 | 挂网 |  |  | 2023-09-12 14:08
2303021641004990997 | 黑龙江省高值医用耗材企业产品增补挂网2021年第一批次 | C03250608901021056100000020 | 胸腰椎后路内固定系统 | （椎弓根螺钉）φ7.0*60mm | NSSII 6.0型 | 钛合金 | 胸腰椎后路内固定系统 | 国械注准20213130018 | 该产品由矫形钉、螺母、连接棒、椎板钩、横连器、侧方连接器部分组成。该产品采用符合GB/T13810的规定的TC4钛合金材料制成。表面经着色阳极氧化处理。交付状态为灭菌和非灭菌。灭菌产品有效期5年 |  | / | 深圳市沃尔德外科医疗器械技术有限公司 | 0 | 2023-09-12 14:08 | 挂网 |  |  | 2023-09-12 14:08
2303021641004991056 | 黑龙江省高值医用耗材企业产品增补挂网2021年第一批次 | C03250408901002056100000038 | 胸腰椎后路内固定系统 | （侧方连接器）35mm | NSSII 5.5型 | 钛合金 | 胸腰椎后路内固定系统 | 国械注准20213130018 | 该产品由矫形钉、螺母、连接棒、椎板钩、横连器、侧方连接器部分组成。该产品采用符合GB/T13810的规定的TC4钛合金材料制成。表面经着色阳极氧化处理。交付状态为灭菌和非灭菌。灭菌产品有效期5年 |  | / | 深圳市沃尔德外科医疗器械技术有限公司 | 0 | 2023-09-12 14:08 | 挂网 |  |  | 2023-09-12 14:08
2303021641004991706 | 黑龙江省高值医用耗材企业产品增补挂网2021年第一批次 | C03430210702006042800000202 | 膝关节假体-胫骨垫片 | 2026-04-26 | 后稳定型 | 普通聚乙烯 | 膝关节假体 | 国械注准20163130281 | 该产品由股骨假体、胫骨垫片、胫骨盘、髌骨假体组成。股 骨假体、胫骨盘由符合YY 0117.3标准规定的铸造钴铬钼合金 材料制成，胫骨垫片、髌骨假体由符合ISO 5834-2标准规定 的1型超高分子量聚乙烯材料制成。灭菌和非灭菌包装。 |  |  | 经纬医疗器材制造（深圳）有限公司 | 0 | 2023-09-12 14:08 | 挂网 |  |  | 2023-09-12 14:08
2303021641004993888 | 黑龙江省高值医用耗材企业产品增补挂网2021年第一批次 | C03250508901055056100000054 | 胸腰椎后路内固定系统 | （多轴复位螺钉）φ8.0*90mm | NSSII 6.0型 | 钛合金 | 胸腰椎后路内固定系统 | 国械注准20213130018 | 该产品由矫形钉、螺母、连接棒、椎板钩、横连器、侧方连接器部分组成。该产品采用符合GB/T13810的规定的TC4钛合金材料制成。表面经着色阳极氧化处理。交付状态为灭菌和非灭菌。灭菌产品有效期5年 |  | / | 深圳市沃尔德外科医疗器械技术有限公司 | 0 | 2023-09-12 14:08 | 挂网 |  |  | 2023-09-12 14:08
2303021641004995415 | 黑龙江省高值医用耗材企业产品增补挂网2021年第一批次 | C03110708003026056100000420 | 钛合金异型接骨板及配套螺钉系统 | （单叉形接骨板）厚度1.0mm，长度66mm | SACBPII | 钛合金 | 钛合金异型接骨板及配套螺钉系统 | 国械注准20153132160 | 该产品由异型接骨板及螺钉组成。其中异型接骨板根据不同形状分为直、单叉、双叉、T、L、口字、U、H、树叉状、X、圆形的接骨板。由符合GB/T13810标准要求的TC4钛合金材料制成，产品表面经阳极氧化处理。环氧乙烷灭菌或非灭菌包装，无菌有效期5年。 |  | / | 深圳市沃尔德外科医疗器械技术有限公司 | 0 | 2023-09-12 14:08 | 挂网 |  |  | 2023-09-12 14:08
2303021641004995889 | 黑龙江省高值医用耗材企业产品增补挂网2021年第一批次 | C03260208901003090980000030 | 脊柱微创螺钉-长尾螺钉 | VIPER PRIME 长尾螺钉, 5x35MM | 186750235S | 钛合金 | 脊柱微创螺钉Viper Prime Screws | 国械注进20193130439 | 该产品由长尾螺钉组成，由符合ASTM F136 标准要求的Ti-6Al-4V ELI钛合金材料制成，表面经着色阳极氧化处理。非灭菌包装和γ灭菌包装，无菌有效期5年。 |  | 强生（上海）医疗器材有限公司 | 强生（上海）医疗器材有限公司 | 0 | 2023-09-12 14:08 | 挂网 |  |  | 2023-09-12 14:08
2303021641004996992 | 黑龙江省高值医用耗材企业产品增补挂网2021年第一批次 | C03250608901019056100000027 | 胸腰椎后路内固定系统 | （多轴螺钉）φ8.0*85mm | NSSII 6.0型 | 钛合金 | 胸腰椎后路内固定系统 | 国械注准20213130018 | 该产品由矫形钉、螺母、连接棒、椎板钩、横连器、侧方连接器部分组成。该产品采用符合GB/T13810的规定的TC4钛合金材料制成。表面经着色阳极氧化处理。交付状态为灭菌和非灭菌。灭菌产品有效期5年 |  | / | 深圳市沃尔德外科医疗器械技术有限公司 | 0 | 2023-09-12 14:08 | 挂网 |  |  | 2023-09-12 14:08
2303021641004997608 | 黑龙江省高值医用耗材企业产品增补挂网2021年第一批次 | C03110708003026056100000361 | 钛合金异型接骨板及配套螺钉系统 | （单叉形接骨板）厚度0.8mm，长度80mm | SACBPII | 钛合金 | 钛合金异型接骨板及配套螺钉系统 | 国械注准20153132160 | 该产品由异型接骨板及螺钉组成。其中异型接骨板根据不同形状分为直、单叉、双叉、T、L、口字、U、H、树叉状、X、圆形的接骨板。由符合GB/T13810标准要求的TC4钛合金材料制成，产品表面经阳极氧化处理。环氧乙烷灭菌或非灭菌包装，无菌有效期5年。 |  | / | 深圳市沃尔德外科医疗器械技术有限公司 | 0 | 2023-09-12 14:08 | 挂网 |  |  | 2023-09-12 14:08
2303021641004997737 | 黑龙江省高值医用耗材企业产品增补挂网2021年第一批次 | C03110708003026056100000561 | 钛合金异型接骨板及配套螺钉系统 | （单叉形接骨板）厚度1.0mm，长度64mm | SACBPII | 钛合金 | 钛合金异型接骨板及配套螺钉系统 | 国械注准20153132160 | 该产品由异型接骨板及螺钉组成。其中异型接骨板根据不同形状分为直、单叉、双叉、T、L、口字、U、H、树叉状、X、圆形的接骨板。由符合GB/T13810标准要求的TC4钛合金材料制成，产品表面经阳极氧化处理。环氧乙烷灭菌或非灭菌包装，无菌有效期5年。 |  | / | 深圳市沃尔德外科医疗器械技术有限公司 | 0 | 2023-09-12 14:08 | 挂网 |  |  | 2023-09-12 14:08
2303021641004997808 | 黑龙江省高值医用耗材企业产品增补挂网2021年第一批次 | C03250508901055056100000257 | 胸腰椎后路内固定系统 | （多轴复位螺钉）φ7.5*60mm | NSSII 6.0型 | 钛合金 | 胸腰椎后路内固定系统 | 国械注准20213130018 | 该产品由矫形钉、螺母、连接棒、椎板钩、横连器、侧方连接器部分组成。该产品采用符合GB/T13810的规定的TC4钛合金材料制成。表面经着色阳极氧化处理。交付状态为灭菌和非灭菌。灭菌产品有效期5年 |  | / | 深圳市沃尔德外科医疗器械技术有限公司 | 0 | 2023-09-12 14:08 | 挂网 |  |  | 2023-09-12 14:08
2303021641004998386 | 黑龙江省高值医用耗材企业产品增补挂网2021年第一批次 | C03250508901055056100000259 | 胸腰椎后路内固定系统 | （多轴复位螺钉）φ7.0*55mm | NSSII 5.5型 | 钛合金 | 胸腰椎后路内固定系统 | 国械注准20213130018 | 该产品由矫形钉、螺母、连接棒、椎板钩、横连器、侧方连接器部分组成。该产品采用符合GB/T13810的规定的TC4钛合金材料制成。表面经着色阳极氧化处理。交付状态为灭菌和非灭菌。灭菌产品有效期5年 |  | / | 深圳市沃尔德外科医疗器械技术有限公司 | 0 | 2023-09-12 14:08 | 挂网 |  |  | 2023-09-12 14:08
2303021641005000545 | 黑龙江省高值医用耗材企业产品增补挂网2021年第一批次 | C03110708003026056100000449 | 钛合金异型接骨板及配套螺钉系统 | （单叉形接骨板）厚度0.8mm，长度73mm | SACBPII | 钛合金 | 钛合金异型接骨板及配套螺钉系统 | 国械注准20153132160 | 该产品由异型接骨板及螺钉组成。其中异型接骨板根据不同形状分为直、单叉、双叉、T、L、口字、U、H、树叉状、X、圆形的接骨板。由符合GB/T13810标准要求的TC4钛合金材料制成，产品表面经阳极氧化处理。环氧乙烷灭菌或非灭菌包装，无菌有效期5年。 |  | / | 深圳市沃尔德外科医疗器械技术有限公司 | 0 | 2023-09-12 14:08 | 挂网 |  |  | 2023-09-12 14:08
2303021641005001315 | 黑龙江省高值医用耗材企业产品增补挂网2021年第一批次 | C03250508901055056100000030 | 胸腰椎后路内固定系统 | （多轴复位螺钉）φ4.5*30mm | NSSII 6.0型 | 钛合金 | 胸腰椎后路内固定系统 | 国械注准20213130018 | 该产品由矫形钉、螺母、连接棒、椎板钩、横连器、侧方连接器部分组成。该产品采用符合GB/T13810的规定的TC4钛合金材料制成。表面经着色阳极氧化处理。交付状态为灭菌和非灭菌。灭菌产品有效期5年 |  | / | 深圳市沃尔德外科医疗器械技术有限公司 | 0 | 2023-09-12 14:08 | 挂网 |  |  | 2023-09-12 14:08
2303021641005001491 | 黑龙江省高值医用耗材企业产品增补挂网2021年第一批次 | C03260208901003090980000102 | 脊柱微创螺钉-长尾螺钉 | VIPER PRIME 皮纹长尾螺钉 6x45MM TI | 186760345 | 钛合金 | 脊柱微创螺钉Viper Prime Screws | 国械注进20193130439 | 该产品由长尾螺钉组成，由符合ASTM F136 标准要求的Ti-6Al-4V ELI钛合金材料制成，表面经着色阳极氧化处理。非灭菌包装和γ灭菌包装，无菌有效期5年。 |  | 强生（上海）医疗器材有限公司 | 强生（上海）医疗器材有限公司 | 0 | 2023-09-12 14:08 | 挂网 |  |  | 2023-09-12 14:08
2303021641005002621 | 黑龙江省高值医用耗材企业产品增补挂网2021年第一批次 | C07010208902008056100003141 | 微小型接骨板、螺钉系统-螺钉 | （自攻自钻支抗钉Ⅱ型）Φ1.5*18mm | K2SSD01 | 合金 | 微小型接骨板、螺钉系统 | 国械注准20153131763 | 该产品由不同型号的微小型接骨板及配套螺钉组成，接骨板材料的化学成分、显微组织符合GB/T13810中的纯钛，螺钉材料的化学成分、显微组织符合GB/T13810中的Ti6A14V，产品表面经过阳极化处理，一次性使用，有灭菌包装及非无菌包装 |  | / | 深圳市沃尔德外科医疗器械技术有限公司 | 0 | 2023-09-12 14:08 | 挂网 |  |  | 2023-09-12 14:08
2303021641005003448 | 黑龙江省高值医用耗材企业产品增补挂网2021年第一批次 | C03250608901057056100000155 | 胸腰椎后路内固定系统 | （椎弓根螺钉）φ7.5*50mm | NSSI 6.0型 | 钛合金 | 胸腰椎后路内固定系统 | 国械注准20213130018 | 该产品由矫形钉、螺母、连接棒、椎板钩、横连器、侧方连接器部分组成。该产品采用符合GB/T13810的规定的TC4钛合金材料制成。表面经着色阳极氧化处理。交付状态为灭菌和非灭菌。灭菌产品有效期5年 |  | / | 深圳市沃尔德外科医疗器械技术有限公司 | 0 | 2023-09-12 14:08 | 挂网 |  |  | 2023-09-12 14:08
2303021641005005125 | 黑龙江省高值医用耗材企业产品增补挂网2021年第一批次 | C03250508901055056100000236 | 胸腰椎后路内固定系统 | （多轴复位螺钉）φ6.0*45mm | NSSI 6.0型 | 钛合金 | 胸腰椎后路内固定系统 | 国械注准20213130018 | 该产品由矫形钉、螺母、连接棒、椎板钩、横连器、侧方连接器部分组成。该产品采用符合GB/T13810的规定的TC4钛合金材料制成。表面经着色阳极氧化处理。交付状态为灭菌和非灭菌。灭菌产品有效期5年 |  | / | 深圳市沃尔德外科医疗器械技术有限公司 | 0 | 2023-09-12 14:08 | 挂网 |  |  | 2023-09-12 14:08
2303021641005005656 | 黑龙江省高值医用耗材企业产品增补挂网2021年第一批次 | C03110708003026056100000600 | 钛合金异型接骨板及配套螺钉系统 | （单叉形接骨板）厚度1.0mm，长度24mm | SACBPII | 钛合金 | 钛合金异型接骨板及配套螺钉系统 | 国械注准20153132160 | 该产品由异型接骨板及螺钉组成。其中异型接骨板根据不同形状分为直、单叉、双叉、T、L、口字、U、H、树叉状、X、圆形的接骨板。由符合GB/T13810标准要求的TC4钛合金材料制成，产品表面经阳极氧化处理。环氧乙烷灭菌或非灭菌包装，无菌有效期5年。 |  | / | 深圳市沃尔德外科医疗器械技术有限公司 | 0 | 2023-09-12 14:08 | 挂网 |  |  | 2023-09-12 14:08
2303021641005006093 | 黑龙江省高值医用耗材企业产品增补挂网2021年第一批次 | C07010208902008056100003430 | 微小型接骨板、螺钉系统-螺钉 | （自攻自钻支抗钉Ⅱ型）Φ1.6*17mm | K2SSD01 | 合金 | 微小型接骨板、螺钉系统 | 国械注准20153131763 | 该产品由不同型号的微小型接骨板及配套螺钉组成，接骨板材料的化学成分、显微组织符合GB/T13810中的纯钛，螺钉材料的化学成分、显微组织符合GB/T13810中的Ti6A14V，产品表面经过阳极化处理，一次性使用，有灭菌包装及非无菌包装 |  | / | 深圳市沃尔德外科医疗器械技术有限公司 | 0 | 2023-09-12 14:08 | 挂网 |  |  | 2023-09-12 14:08
2303021641005007845 | 黑龙江省高值医用耗材企业产品增补挂网2021年第一批次 | C02071705400000090990000001 | 一次性使用环柄注射器 | HIS-DCS-10 | HIS-DCS-10 | 不区分 | 一次性使用环柄注射器 | 国械注准20193030905 | 由活塞头、手柄、针筒盖、针筒、接头、密封胶圈、活塞组成。活塞头、手柄由丙烯腈-丁二烯-苯乙烯共聚物（ABS）制成，针筒盖采用聚乙烯（PE）材料，针筒、接头采用聚碳酸酯（PC）制成，密封圈、活塞由人工合成硅橡胶制成。经环氧乙烷灭菌，一次性使用。 |  | \ | 武汉港基医学技术有限公司 | 0 | 2023-09-12 14:08 | 挂网 |  |  | 2023-09-12 14:08
2303021641005007973 | 黑龙江省高值医用耗材企业产品增补挂网2021年第一批次 | C03260208901003090980000135 | 脊柱微创螺钉-长尾螺钉 | VIPER PRIME 皮纹长尾螺钉 7x50MM TI | 186770350 | 钛合金 | 脊柱微创螺钉Viper Prime Screws | 国械注进20193130439 | 该产品由长尾螺钉组成，由符合ASTM F136 标准要求的Ti-6Al-4V ELI钛合金材料制成，表面经着色阳极氧化处理。非灭菌包装和γ灭菌包装，无菌有效期5年。 |  | 强生（上海）医疗器材有限公司 | 强生（上海）医疗器材有限公司 | 0 | 2023-09-12 14:08 | 挂网 |  |  | 2023-09-12 14:08
2303021641005008122 | 黑龙江省高值医用耗材企业产品增补挂网2021年第一批次 | C03110708003026056100000577 | 钛合金异型接骨板及配套螺钉系统 | （单叉形接骨板）厚度0.8mm，长度25mm | SACBPII | 钛合金 | 钛合金异型接骨板及配套螺钉系统 | 国械注准20153132160 | 该产品由异型接骨板及螺钉组成。其中异型接骨板根据不同形状分为直、单叉、双叉、T、L、口字、U、H、树叉状、X、圆形的接骨板。由符合GB/T13810标准要求的TC4钛合金材料制成，产品表面经阳极氧化处理。环氧乙烷灭菌或非灭菌包装，无菌有效期5年。 |  | / | 深圳市沃尔德外科医疗器械技术有限公司 | 0 | 2023-09-12 14:08 | 挂网 |  |  | 2023-09-12 14:08
2303021641005009278 | 黑龙江省高值医用耗材企业产品增补挂网2021年第一批次 | C03250608901055056100000010 | 胸腰椎后路内固定系统 | （多轴螺钉）φ7.0*55mm | NSSI 6.0型 | 钛合金 | 胸腰椎后路内固定系统 | 国械注准20213130018 | 该产品由矫形钉、螺母、连接棒、椎板钩、横连器、侧方连接器部分组成。该产品采用符合GB/T13810的规定的TC4钛合金材料制成。表面经着色阳极氧化处理。交付状态为灭菌和非灭菌。灭菌产品有效期5年 |  | / | 深圳市沃尔德外科医疗器械技术有限公司 | 0 | 2023-09-12 14:08 | 挂网 |  |  | 2023-09-12 14:08
2303021641005010075 | 黑龙江省高值医用耗材企业产品增补挂网2021年第一批次 | C02063700301004004460000002 | 导丝 | 直径：0.018"，导丝长度 L1（cm）：180，绕丝类型：半弹簧，绕丝长度L2（cm）：8，头端弯型：1.5mmJ弯 | 42318181 | 不锈钢 | 导丝 | 湘械注准20182030536 | 该产品按照绕丝类型分为半弹簧绕丝和全弹簧绕丝类型，半弹簧类型导丝由涂覆PTFE涂层的芯丝、绕丝、显影标记组成，绕丝涂覆亲水涂层，0.014''''、0.018''''导丝带有塑形针；全弹簧类型导丝由芯丝和绕丝组成，涂覆亲水涂层。环氧乙烷灭菌，一次性使用。货架有效期三年。 |  | / | 湖南埃普特医疗器械有限公司 | 0 | 2023-09-12 14:08 | 挂网 |  |  | 2023-09-12 14:08
2303021641005010091 | 黑龙江省高值医用耗材企业产品增补挂网2021年第一批次 | C03250408901001056100000026 | 胸腰椎后路内固定系统-侧方连接器 | （侧方连接器）35mm | NSSII 5.5型 | 钛合金 | 胸腰椎后路内固定系统 | 国械注准20213130018 | 该产品由矫形钉、螺母、连接棒、椎板钩、横连器、侧方连接器部分组成。该产品采用符合GB/T13810的规定的TC4钛合金材料制成。表面经着色阳极氧化处理。交付状态为灭菌和非灭菌。灭菌产品有效期5年 |  | / | 深圳市沃尔德外科医疗器械技术有限公司 | 0 | 2023-09-12 14:08 | 挂网 |  |  | 2023-09-12 14:08
2303021641005010137 | 黑龙江省高值医用耗材企业产品增补挂网2021年第一批次 | C03290109701012056100000005 | 椎间融合器 | 50mm*22mm*16mm*0° | T02 | 聚醚醚酮（PEEK） | 椎间融合器 | 国械注准20213130159 | 该产品由融合器主体、显影针组成，其中融合器主体采用符合YY/T0660规定的聚醚醚酮（PEEK,VESTAKEEP i4R)材料制成，金属显影针采用符合GB/T13810规定的TC4钛合金材料制成，灭菌喝非灭菌包装。灭菌包装产品采用环氧乙烷灭菌，灭菌有效期5年 |  | / | 深圳市沃尔德外科医疗器械技术有限公司 | 0 | 2023-09-12 14:08 | 挂网 |  |  | 2023-09-12 14:08
2303021641005012732 | 黑龙江省高值医用耗材企业产品增补挂网2021年第一批次 | C03250508901055056100000239 | 胸腰椎后路内固定系统 | （多轴复位螺钉）φ5.5*35mm | NSSI 6.0型 | 钛合金 | 胸腰椎后路内固定系统 | 国械注准20213130018 | 该产品由矫形钉、螺母、连接棒、椎板钩、横连器、侧方连接器部分组成。该产品采用符合GB/T13810的规定的TC4钛合金材料制成。表面经着色阳极氧化处理。交付状态为灭菌和非灭菌。灭菌产品有效期5年 |  | / | 深圳市沃尔德外科医疗器械技术有限公司 | 0 | 2023-09-12 14:08 | 挂网 |  |  | 2023-09-12 14:08
2303021641005012793 | 黑龙江省高值医用耗材企业产品增补挂网2021年第一批次 | C03260208901005056100000016 | 胸腰椎后路钉棒内固定系统(微创)-矫形钉 | （中空单平面螺钉）Φ6.0*35mm*80mm | MISPSS I型 | 钛合金 | 胸腰椎后路钉棒内固定系统（微创） | 国械注准20203131005 | 该产品由微创矫形钉（简称矫形钉）、连接棒、螺母组成。采用符合GB/T13810规定的TC4钛合金材料制成。表面经着色阳极氧化处理。交付状态为无菌和非无菌。灭菌产品有效期5年。 |  | / | 深圳市沃尔德外科医疗器械技术有限公司 | 0 | 2023-09-12 14:08 | 挂网 |  |  | 2023-09-12 14:08
2303021641005014521 | 黑龙江省高值医用耗材企业产品增补挂网2021年第一批次 | C03250608901019056100000035 | 胸腰椎后路内固定系统 | （多轴螺钉）φ7.0*35mm | NSSII 5.5型 | 钛合金 | 胸腰椎后路内固定系统 | 国械注准20213130018 | 该产品由矫形钉、螺母、连接棒、椎板钩、横连器、侧方连接器部分组成。该产品采用符合GB/T13810的规定的TC4钛合金材料制成。表面经着色阳极氧化处理。交付状态为灭菌和非灭菌。灭菌产品有效期5年 |  | / | 深圳市沃尔德外科医疗器械技术有限公司 | 0 | 2023-09-12 14:08 | 挂网 |  |  | 2023-09-12 14:08
2303021641005015307 | 黑龙江省高值医用耗材企业产品增补挂网2021年第一批次 | C03250608901021056100000012 | 胸腰椎后路内固定系统 | （椎弓根螺钉）φ7.0*65mm | NSSII 5.5型 | 钛合金 | 胸腰椎后路内固定系统 | 国械注准20213130018 | 该产品由矫形钉、螺母、连接棒、椎板钩、横连器、侧方连接器部分组成。该产品采用符合GB/T13810的规定的TC4钛合金材料制成。表面经着色阳极氧化处理。交付状态为灭菌和非灭菌。灭菌产品有效期5年 |  | / | 深圳市沃尔德外科医疗器械技术有限公司 | 0 | 2023-09-12 14:08 | 挂网 |  |  | 2023-09-12 14:08
2303021641005016806 | 黑龙江省高值医用耗材企业产品增补挂网2021年第一批次 | C03250608901021056100000088 | 胸腰椎后路内固定系统 | （椎弓根螺钉）φ7.5*75mm | NSSII 5.5型 | 钛合金 | 胸腰椎后路内固定系统 | 国械注准20213130018 | 该产品由矫形钉、螺母、连接棒、椎板钩、横连器、侧方连接器部分组成。该产品采用符合GB/T13810的规定的TC4钛合金材料制成。表面经着色阳极氧化处理。交付状态为灭菌和非灭菌。灭菌产品有效期5年 |  | / | 深圳市沃尔德外科医疗器械技术有限公司 | 0 | 2023-09-12 14:08 | 挂网 |  |  | 2023-09-12 14:08
2303021641005017409 | 黑龙江省高值医用耗材企业产品增补挂网2021年第一批次 | C07010108902004056100014152 | 钛合金异型接骨板及配套螺钉系统-接骨板 | （直形接骨板）厚度0.6mm，长度74mm | SCBP III | 合金 | 钛合金异型接骨板及配套螺钉系统 | 国械注准20153132160 | 该产品由异型接骨板及螺钉组成。其中异型接骨板根据不同形状分为直、单叉、双叉、T、L、口字、U、H、树叉状、X、圆形的接骨板。由符合GB/T13810标准要求的TC4钛合金材料制成，产品表面经阳极氧化处理。环氧乙烷灭菌或非灭菌包装，无菌有效期5年。 |  | / | 深圳市沃尔德外科医疗器械技术有限公司 | 0 | 2023-09-12 14:08 | 挂网 |  |  | 2023-09-12 14:08
2303021641005018069 | 黑龙江省高值医用耗材企业产品增补挂网2021年第一批次 | C03290209701003056100000017 | 椎间融合器 | 13mm*16mm*9mm*10° | C03 | 聚醚醚酮（PEEK） | 椎间融合器 | 国械注准20213130159 | 该产品由融合器主体、显影针组成，其中融合器主体采用符合YY/T0660规定的聚醚醚酮（PEEK,VESTAKEEP i4R)材料制成，金属显影针采用符合GB/T13810规定的TC4钛合金材料制成，灭菌喝非灭菌包装。灭菌包装产品采用环氧乙烷灭菌，灭菌有效期5年 |  | / | 深圳市沃尔德外科医疗器械技术有限公司 | 0 | 2023-09-12 14:08 | 挂网 |  |  | 2023-09-12 14:08
2303021641005019872 | 黑龙江省高值医用耗材企业产品增补挂网2021年第一批次 | C03260208901003090980000133 | 脊柱微创螺钉-长尾螺钉 | VIPER PRIME 皮纹长尾螺钉 7x55MM TI | 186770355 | 钛合金 | 脊柱微创螺钉Viper Prime Screws | 国械注进20193130439 | 该产品由长尾螺钉组成，由符合ASTM F136 标准要求的Ti-6Al-4V ELI钛合金材料制成，表面经着色阳极氧化处理。非灭菌包装和γ灭菌包装，无菌有效期5年。 |  | 强生（上海）医疗器材有限公司 | 强生（上海）医疗器材有限公司 | 0 | 2023-09-12 14:08 | 挂网 |  |  | 2023-09-12 14:08
2303021641005020029 | 黑龙江省高值医用耗材企业产品增补挂网2021年第一批次 | C03260208901003090980000166 | 脊柱微创螺钉-长尾螺钉 | VIPER PRIME 皮纹长尾螺钉 4.5x35 TI | 186745335 | 钛合金 | 脊柱微创螺钉Viper Prime Screws | 国械注进20193130439 | 该产品由长尾螺钉组成，由符合ASTM F136 标准要求的Ti-6Al-4V ELI钛合金材料制成，表面经着色阳极氧化处理。非灭菌包装和γ灭菌包装，无菌有效期5年。 |  | 强生（上海）医疗器材有限公司 | 强生（上海）医疗器材有限公司 | 0 | 2023-09-12 14:08 | 挂网 |  |  | 2023-09-12 14:08
2303021641005020538 | 黑龙江省高值医用耗材企业产品增补挂网2021年第一批次 | C03430210702006042800000231 | 膝关节假体-胫骨垫片 | 2026-04-30 | 后稳定型 | 普通聚乙烯 | 膝关节假体 | 国械注准20163130281 | 该产品由股骨假体、胫骨垫片、胫骨盘、髌骨假体组成。股 骨假体、胫骨盘由符合YY 0117.3标准规定的铸造钴铬钼合金 材料制成，胫骨垫片、髌骨假体由符合ISO 5834-2标准规定 的1型超高分子量聚乙烯材料制成。灭菌和非灭菌包装。 |  |  | 经纬医疗器材制造（深圳）有限公司 | 0 | 2023-09-12 14:08 | 挂网 |  |  | 2023-09-12 14:08
2303021641005020802 | 黑龙江省高值医用耗材企业产品增补挂网2021年第一批次 | C07010108902004056100014496 | 钛合金异型接骨板及配套螺钉系统-接骨板 | （直形接骨板）厚度0.6mm，长度25mm | SSBP I | 合金 | 钛合金异型接骨板及配套螺钉系统 | 国械注准20153132160 | 该产品由异型接骨板及螺钉组成。其中异型接骨板根据不同形状分为直、单叉、双叉、T、L、口字、U、H、树叉状、X、圆形的接骨板。由符合GB/T13810标准要求的TC4钛合金材料制成，产品表面经阳极氧化处理。环氧乙烷灭菌或非灭菌包装，无菌有效期5年。 |  | / | 深圳市沃尔德外科医疗器械技术有限公司 | 0 | 2023-09-12 14:08 | 挂网 |  |  | 2023-09-12 14:08
2303021641005021354 | 黑龙江省高值医用耗材企业产品增补挂网2021年第一批次 | C03250608901019056100000066 | 胸腰椎后路内固定系统 | （多轴螺钉）φ7.0*70mm | NSSII 6.0型 | 钛合金 | 胸腰椎后路内固定系统 | 国械注准20213130018 | 该产品由矫形钉、螺母、连接棒、椎板钩、横连器、侧方连接器部分组成。该产品采用符合GB/T13810的规定的TC4钛合金材料制成。表面经着色阳极氧化处理。交付状态为灭菌和非灭菌。灭菌产品有效期5年 |  | / | 深圳市沃尔德外科医疗器械技术有限公司 | 0 | 2023-09-12 14:08 | 挂网 |  |  | 2023-09-12 14:08
2303021641005023241 | 黑龙江省高值医用耗材企业产品增补挂网2021年第一批次 | C03250608901019056100000101 | 胸腰椎后路内固定系统 | （多轴螺钉）φ8.5*70mm | NSSII 6.0型 | 钛合金 | 胸腰椎后路内固定系统 | 国械注准20213130018 | 该产品由矫形钉、螺母、连接棒、椎板钩、横连器、侧方连接器部分组成。该产品采用符合GB/T13810的规定的TC4钛合金材料制成。表面经着色阳极氧化处理。交付状态为灭菌和非灭菌。灭菌产品有效期5年 |  | / | 深圳市沃尔德外科医疗器械技术有限公司 | 0 | 2023-09-12 14:08 | 挂网 |  |  | 2023-09-12 14:08
2303021641005024011 | 黑龙江省高值医用耗材企业产品增补挂网2021年第一批次 | C03250608901021056100000068 | 胸腰椎后路内固定系统 | （椎弓根螺钉）φ8.5*60mm | NSSII 6.0型 | 钛合金 | 胸腰椎后路内固定系统 | 国械注准20213130018 | 该产品由矫形钉、螺母、连接棒、椎板钩、横连器、侧方连接器部分组成。该产品采用符合GB/T13810的规定的TC4钛合金材料制成。表面经着色阳极氧化处理。交付状态为灭菌和非灭菌。灭菌产品有效期5年 |  | / | 深圳市沃尔德外科医疗器械技术有限公司 | 0 | 2023-09-12 14:08 | 挂网 |  |  | 2023-09-12 14:08
2303021641005024015 | 黑龙江省高值医用耗材企业产品增补挂网2021年第一批次 | C03430210702006042800000132 | 膝关节假体-胫骨垫片 | 2026-01-18 | 后稳定型 | 普通聚乙烯 | 膝关节假体 | 国械注准20163130281 | 该产品由股骨假体、胫骨垫片、胫骨盘、髌骨假体组成。股 骨假体、胫骨盘由符合YY 0117.3标准规定的铸造钴铬钼合金 材料制成，胫骨垫片、髌骨假体由符合ISO 5834-2标准规定 的1型超高分子量聚乙烯材料制成。灭菌和非灭菌包装。 |  |  | 经纬医疗器材制造（深圳）有限公司 | 0 | 2023-09-12 14:08 | 挂网 |  |  | 2023-09-12 14:08
2303021641005024349 | 黑龙江省高值医用耗材企业产品增补挂网2021年第一批次 | C03110708003026056100000498 | 钛合金异型接骨板及配套螺钉系统 | （单叉形接骨板）厚度0.8mm，长度99mm | SACBPII | 钛合金 | 钛合金异型接骨板及配套螺钉系统 | 国械注准20153132160 | 该产品由异型接骨板及螺钉组成。其中异型接骨板根据不同形状分为直、单叉、双叉、T、L、口字、U、H、树叉状、X、圆形的接骨板。由符合GB/T13810标准要求的TC4钛合金材料制成，产品表面经阳极氧化处理。环氧乙烷灭菌或非灭菌包装，无菌有效期5年。 |  | / | 深圳市沃尔德外科医疗器械技术有限公司 | 0 | 2023-09-12 14:08 | 挂网 |  |  | 2023-09-12 14:08
2303021641005025528 | 黑龙江省高值医用耗材企业产品增补挂网2021年第一批次 | C03250508901021056100000103 | 胸腰椎后路内固定系统 | （复位螺钉）φ8.5*80mm | NSSII 6.0型 | 钛合金 | 胸腰椎后路内固定系统 | 国械注准20213130018 | 该产品由矫形钉、螺母、连接棒、椎板钩、横连器、侧方连接器部分组成。该产品采用符合GB/T13810的规定的TC4钛合金材料制成。表面经着色阳极氧化处理。交付状态为灭菌和非灭菌。灭菌产品有效期5年 |  | / | 深圳市沃尔德外科医疗器械技术有限公司 | 0 | 2023-09-12 14:08 | 挂网 |  |  | 2023-09-12 14:08
2303021641005025819 | 黑龙江省高值医用耗材企业产品增补挂网2021年第一批次 | C01024400000000080410000070 | 一次性使用无菌取样钳 | VDK-NJM-25-180-O-A | VDK-NJM-25-180-O-A | 不区分 | 一次性使用无菌取样钳 | 苏械注准20212021056 | 一次性使用无菌取样钳由过渡弹簧、拉索、护套管、芯杆、助推管、滑环、夹子、套筒、金属帽、锚、包塑层和弹簧管组成。按工作长度、外管特征共分为若干个规格型号，该产品以无菌状态提供，经环氧乙烷灭菌。一次性使用。 |  | 不适用 | 江苏唯德康医疗科技有限公司 | 0 | 2023-09-12 14:08 | 挂网 |  |  | 2023-09-12 14:08
2303021641005027092 | 黑龙江省高值医用耗材企业产品增补挂网2021年第一批次 | C03110708003026056100000507 | 钛合金异型接骨板及配套螺钉系统 | （单叉形接骨板）厚度0.6mm，长度22mm | SACBPII | 钛合金 | 钛合金异型接骨板及配套螺钉系统 | 国械注准20153132160 | 该产品由异型接骨板及螺钉组成。其中异型接骨板根据不同形状分为直、单叉、双叉、T、L、口字、U、H、树叉状、X、圆形的接骨板。由符合GB/T13810标准要求的TC4钛合金材料制成，产品表面经阳极氧化处理。环氧乙烷灭菌或非灭菌包装，无菌有效期5年。 |  | / | 深圳市沃尔德外科医疗器械技术有限公司 | 0 | 2023-09-12 14:08 | 挂网 |  |  | 2023-09-12 14:08
2303021641005028480 | 黑龙江省高值医用耗材企业产品增补挂网2021年第一批次 | C03250608901019056100000026 | 胸腰椎后路内固定系统 | （多轴螺钉）φ6.5*40mm | NSSII 6.0型 | 钛合金 | 胸腰椎后路内固定系统 | 国械注准20213130018 | 该产品由矫形钉、螺母、连接棒、椎板钩、横连器、侧方连接器部分组成。该产品采用符合GB/T13810的规定的TC4钛合金材料制成。表面经着色阳极氧化处理。交付状态为灭菌和非灭菌。灭菌产品有效期5年 |  | / | 深圳市沃尔德外科医疗器械技术有限公司 | 0 | 2023-09-12 14:08 | 挂网 |  |  | 2023-09-12 14:08
2303021641005030733 | 黑龙江省高值医用耗材企业产品增补挂网2021年第一批次 | C03250508901055056100000015 | 胸腰椎后路内固定系统 | （多轴复位螺钉）φ7.5*90mm | NSSII 5.5型 | 钛合金 | 胸腰椎后路内固定系统 | 国械注准20213130018 | 该产品由矫形钉、螺母、连接棒、椎板钩、横连器、侧方连接器部分组成。该产品采用符合GB/T13810的规定的TC4钛合金材料制成。表面经着色阳极氧化处理。交付状态为灭菌和非灭菌。灭菌产品有效期5年 |  | / | 深圳市沃尔德外科医疗器械技术有限公司 | 0 | 2023-09-12 14:08 | 挂网 |  |  | 2023-09-12 14:08
2303021641005034678 | 黑龙江省高值医用耗材企业产品增补挂网2021年第一批次 | C03430210702006042800000440 | 膝关节假体-胫骨垫片 | 5.5/13 | 后稳定型 | 普通聚乙烯 | 膝关节假体 | 国械注准20163130281 | 该产品由股骨假体、胫骨垫片、胫骨盘、髌骨假体组成。股 骨假体、胫骨盘由符合YY 0117.3标准规定的铸造钴铬钼合金 材料制成，胫骨垫片、髌骨假体由符合ISO 5834-2标准规定 的1型超高分子量聚乙烯材料制成。灭菌和非灭菌包装。 |  |  | 经纬医疗器材制造（深圳）有限公司 | 0 | 2023-09-12 14:08 | 挂网 |  |  | 2023-09-12 14:08
2303021641005034686 | 黑龙江省高值医用耗材企业产品增补挂网2021年第一批次 | C03250208901001056100000045 | 胸腰椎后路内固定系统-连接棒 | （连接棒-1）φ6.0*185mm | NSSIII 6.0型 | 钛合金 | 胸腰椎后路内固定系统 | 国械注准20213130018 | 该产品由矫形钉、螺母、连接棒、椎板钩、横连器、侧方连接器部分组成。该产品采用符合GB/T13810的规定的TC4钛合金材料制成。表面经着色阳极氧化处理。交付状态为灭菌和非灭菌。灭菌产品有效期5年 |  | / | 深圳市沃尔德外科医疗器械技术有限公司 | 0 | 2023-09-12 14:08 | 挂网 |  |  | 2023-09-12 14:08
2303021641005034718 | 黑龙江省高值医用耗材企业产品增补挂网2021年第一批次 | C03290209701003056100000019 | 椎间融合器 | 13mm*16mm*5mm*6° | C03 | 聚醚醚酮（PEEK） | 椎间融合器 | 国械注准20213130159 | 该产品由融合器主体、显影针组成，其中融合器主体采用符合YY/T0660规定的聚醚醚酮（PEEK,VESTAKEEP i4R)材料制成，金属显影针采用符合GB/T13810规定的TC4钛合金材料制成，灭菌喝非灭菌包装。灭菌包装产品采用环氧乙烷灭菌，灭菌有效期5年 |  | / | 深圳市沃尔德外科医疗器械技术有限公司 | 0 | 2023-09-12 14:08 | 挂网 |  |  | 2023-09-12 14:08
2303021641005035670 | 黑龙江省高值医用耗材企业产品增补挂网2021年第一批次 | C03480311301003083320000192 | 一次性使用磨钻头 | JR11 3x55x2.5 I | HMZ-VI | 不锈钢 | 一次性使用磨钻头 | 京械注准20192040642 | 产品由头部、杆部、尾部组成。 |  | 不适用 | 北京鸿鹄高翔科技开发有限公司 | 0 | 2023-09-12 14:08 | 挂网 |  |  | 2023-09-12 14:08
2303021641005035841 | 黑龙江省高值医用耗材企业产品增补挂网2021年第一批次 | C03250608901019056100000090 | 胸腰椎后路内固定系统 | （多轴螺钉）φ5.0*45mm | NSSII 5.5型 | 钛合金 | 胸腰椎后路内固定系统 | 国械注准20213130018 | 该产品由矫形钉、螺母、连接棒、椎板钩、横连器、侧方连接器部分组成。该产品采用符合GB/T13810的规定的TC4钛合金材料制成。表面经着色阳极氧化处理。交付状态为灭菌和非灭菌。灭菌产品有效期5年 |  | / | 深圳市沃尔德外科医疗器械技术有限公司 | 0 | 2023-09-12 14:08 | 挂网 |  |  | 2023-09-12 14:08
2303021641005036444 | 黑龙江省高值医用耗材企业产品增补挂网2021年第一批次 | C07010208902008056100004179 | 钛合金异型接骨板及配套螺钉系统-螺钉 | （自攻自钻型锥型螺钉）Φ1.6*4.0mm | CSD-02 | 合金 | 钛合金异型接骨板及配套螺钉系统 | 国械注准20153132160 | 该产品由异型接骨板及螺钉组成。其中异型接骨板根据不同形状分为直、单叉、双叉、T、L、口字、U、H、树叉状、X、圆形的接骨板。由符合GB/T13810标准要求的TC4钛合金材料制成，产品表面经阳极氧化处理。环氧乙烷灭菌或非灭菌包装，无菌有效期5年。 |  | / | 深圳市沃尔德外科医疗器械技术有限公司 | 0 | 2023-09-12 14:08 | 挂网 |  |  | 2023-09-12 14:08
2303021641005036875 | 黑龙江省高值医用耗材企业产品增补挂网2021年第一批次 | C07010108902004056100014578 | 钛合金异型接骨板及配套螺钉系统-接骨板 | （直形接骨板）厚度0.6mm，长度94mm | SSBP III | 合金 | 钛合金异型接骨板及配套螺钉系统 | 国械注准20153132160 | 该产品由异型接骨板及螺钉组成。其中异型接骨板根据不同形状分为直、单叉、双叉、T、L、口字、U、H、树叉状、X、圆形的接骨板。由符合GB/T13810标准要求的TC4钛合金材料制成，产品表面经阳极氧化处理。环氧乙烷灭菌或非灭菌包装，无菌有效期5年。 |  | / | 深圳市沃尔德外科医疗器械技术有限公司 | 0 | 2023-09-12 14:08 | 挂网 |  |  | 2023-09-12 14:08
2303021641005037990 | 黑龙江省高值医用耗材企业产品增补挂网2021年第一批次 | C07010208902008056100003142 | 微小型接骨板、螺钉系统-螺钉 | （自攻自钻支抗钉Ⅱ型）Φ1.7*13mm | K2SSD01 | 合金 | 微小型接骨板、螺钉系统 | 国械注准20153131763 | 该产品由不同型号的微小型接骨板及配套螺钉组成，接骨板材料的化学成分、显微组织符合GB/T13810中的纯钛，螺钉材料的化学成分、显微组织符合GB/T13810中的Ti6A14V，产品表面经过阳极化处理，一次性使用，有灭菌包装及非无菌包装 |  | / | 深圳市沃尔德外科医疗器械技术有限公司 | 0 | 2023-09-12 14:08 | 挂网 |  |  | 2023-09-12 14:08
2303021641005039450 | 黑龙江省高值医用耗材企业产品增补挂网2021年第一批次 | C03250208901001056100000200 | 胸腰椎后路内固定系统-连接棒 | （连接棒-1）φ5.5*30mm | NSSI 5.5型 | 钛合金 | 胸腰椎后路内固定系统 | 国械注准20213130018 | 该产品由矫形钉、螺母、连接棒、椎板钩、横连器、侧方连接器部分组成。该产品采用符合GB/T13810的规定的TC4钛合金材料制成。表面经着色阳极氧化处理。交付状态为灭菌和非灭菌。灭菌产品有效期5年 |  | / | 深圳市沃尔德外科医疗器械技术有限公司 | 0 | 2023-09-12 14:08 | 挂网 |  |  | 2023-09-12 14:08
2303021641005041665 | 黑龙江省高值医用耗材企业产品增补挂网2021年第一批次 | C03250508901055056100000180 | 胸腰椎后路内固定系统 | （多轴复位螺钉）φ7.5*40mm | NSSI 6.0型 | 钛合金 | 胸腰椎后路内固定系统 | 国械注准20213130018 | 该产品由矫形钉、螺母、连接棒、椎板钩、横连器、侧方连接器部分组成。该产品采用符合GB/T13810的规定的TC4钛合金材料制成。表面经着色阳极氧化处理。交付状态为灭菌和非灭菌。灭菌产品有效期5年 |  | / | 深圳市沃尔德外科医疗器械技术有限公司 | 0 | 2023-09-12 14:08 | 挂网 |  |  | 2023-09-12 14:08
2303021641005044718 | 黑龙江省高值医用耗材企业产品增补挂网2021年第一批次 | C01010700700003089290000010 | 内镜用带包塑层活组织取样钳 | （AF-D1010FTW）Ф1.0*1000mm | AF-D1010FTW | 不区分 | 内镜用带包塑层活组织取样钳 | 沪械注准20202020291 | 产品由钳头、管鞘（带包塑层，分为普通包塑层、润滑包塑层）、手柄组成，钳头采用06Cr19Ni10、05Cr17Ni4Cu4Nb,普通包塑层采用PE材料，润滑包塑层采用FEP材料。 |  | 不适用 | 上海埃尔顿医疗器械有限公司 | 0 | 2023-09-12 14:08 | 挂网 |  |  | 2023-09-12 14:08
2303021641005046102 | 黑龙江省高值医用耗材企业产品增补挂网2021年第一批次 | C01060200700005094360000003 | 一次性使用活检包 | YA | YA | 不区分 | 一次性使用活检包 | 苏械注准20142020408 | 一次性使用活检包按活体取样钳结构型式不同分为YA、YB、YC、YD四种型式。YA、YC型中活检钳主要由钳头、螺旋弹簧管、操作柄组成；YB、YD型中活检钳主要由钳头、螺旋弹簧管、操作柄、定位针组成。活检包基本配置为活体检取样钳、橡胶外科手套；选用配置为咬口、试管、塑料镊子、敷料巾。该产品以无菌状态提供，经环氧乙烷灭菌，一次性使用。 |  |  | 扬州莱斯特科技有限公司 | 0 | 2023-09-12 14:08 | 挂网 |  |  | 2023-09-12 14:08
2303021641005046122 | 黑龙江省高值医用耗材企业产品增补挂网2021年第一批次 | C03250508901055056100000223 | 胸腰椎后路内固定系统 | （多轴复位螺钉）φ5.0*35mm | NSSII 6.0型 | 钛合金 | 胸腰椎后路内固定系统 | 国械注准20213130018 | 该产品由矫形钉、螺母、连接棒、椎板钩、横连器、侧方连接器部分组成。该产品采用符合GB/T13810的规定的TC4钛合金材料制成。表面经着色阳极氧化处理。交付状态为灭菌和非灭菌。灭菌产品有效期5年 |  | / | 深圳市沃尔德外科医疗器械技术有限公司 | 0 | 2023-09-12 14:08 | 挂网 |  |  | 2023-09-12 14:08
2303021641005046370 | 黑龙江省高值医用耗材企业产品增补挂网2021年第一批次 | C03290109701012056100000024 | 椎间融合器 | 55mm*22mm*12mm*0° | T02 | 聚醚醚酮（PEEK） | 椎间融合器 | 国械注准20213130159 | 该产品由融合器主体、显影针组成，其中融合器主体采用符合YY/T0660规定的聚醚醚酮（PEEK,VESTAKEEP i4R)材料制成，金属显影针采用符合GB/T13810规定的TC4钛合金材料制成，灭菌喝非灭菌包装。灭菌包装产品采用环氧乙烷灭菌，灭菌有效期5年 |  | / | 深圳市沃尔德外科医疗器械技术有限公司 | 0 | 2023-09-12 14:08 | 挂网 |  |  | 2023-09-12 14:08
2303021641005047142 | 黑龙江省高值医用耗材企业产品增补挂网2021年第一批次 | C03250608901019056100000001 | 胸腰椎后路内固定系统 | （多轴螺钉）φ6.5*45mm | NSSII 6.0型 | 钛合金 | 胸腰椎后路内固定系统 | 国械注准20213130018 | 该产品由矫形钉、螺母、连接棒、椎板钩、横连器、侧方连接器部分组成。该产品采用符合GB/T13810的规定的TC4钛合金材料制成。表面经着色阳极氧化处理。交付状态为灭菌和非灭菌。灭菌产品有效期5年 |  | / | 深圳市沃尔德外科医疗器械技术有限公司 | 0 | 2023-09-12 14:08 | 挂网 |  |  | 2023-09-12 14:08
2303021641005047584 | 黑龙江省高值医用耗材企业产品增补挂网2021年第一批次 | C03260208901003090980000097 | 脊柱微创螺钉-长尾螺钉 | VIPER PRIME 皮纹长尾螺钉 5x30MM TI | 186750330S | 钛合金 | 脊柱微创螺钉Viper Prime Screws | 国械注进20193130439 | 该产品由长尾螺钉组成，由符合ASTM F136 标准要求的Ti-6Al-4V ELI钛合金材料制成，表面经着色阳极氧化处理。非灭菌包装和γ灭菌包装，无菌有效期5年。 |  | 强生（上海）医疗器材有限公司 | 强生（上海）医疗器材有限公司 | 0 | 2023-09-12 14:08 | 挂网 |  |  | 2023-09-12 14:08
2303021641005048312 | 黑龙江省高值医用耗材企业产品增补挂网2021年第一批次 | C03430210702006042800000427 | 膝关节假体-胫骨垫片 | 6.5/11 | 后稳定型 | 普通聚乙烯 | 膝关节假体 | 国械注准20163130281 | 该产品由股骨假体、胫骨垫片、胫骨盘、髌骨假体组成。股 骨假体、胫骨盘由符合YY 0117.3标准规定的铸造钴铬钼合金 材料制成，胫骨垫片、髌骨假体由符合ISO 5834-2标准规定 的1型超高分子量聚乙烯材料制成。灭菌和非灭菌包装。 |  |  | 经纬医疗器材制造（深圳）有限公司 | 0 | 2023-09-12 14:08 | 挂网 |  |  | 2023-09-12 14:08
2303021641005048361 | 黑龙江省高值医用耗材企业产品增补挂网2021年第一批次 | C03250608901055056100000059 | 胸腰椎后路内固定系统 | （多轴螺钉）φ7.5*40mm | NSSI 6.0型 | 钛合金 | 胸腰椎后路内固定系统 | 国械注准20213130018 | 该产品由矫形钉、螺母、连接棒、椎板钩、横连器、侧方连接器部分组成。该产品采用符合GB/T13810的规定的TC4钛合金材料制成。表面经着色阳极氧化处理。交付状态为灭菌和非灭菌。灭菌产品有效期5年 |  | / | 深圳市沃尔德外科医疗器械技术有限公司 | 0 | 2023-09-12 14:08 | 挂网 |  |  | 2023-09-12 14:08
2303021641005048759 | 黑龙江省高值医用耗材企业产品增补挂网2021年第一批次 | C03110708003026056100000396 | 钛合金异型接骨板及配套螺钉系统 | （单叉形接骨板）厚度0.8mm，长度65mm | SACBPII | 钛合金 | 钛合金异型接骨板及配套螺钉系统 | 国械注准20153132160 | 该产品由异型接骨板及螺钉组成。其中异型接骨板根据不同形状分为直、单叉、双叉、T、L、口字、U、H、树叉状、X、圆形的接骨板。由符合GB/T13810标准要求的TC4钛合金材料制成，产品表面经阳极氧化处理。环氧乙烷灭菌或非灭菌包装，无菌有效期5年。 |  | / | 深圳市沃尔德外科医疗器械技术有限公司 | 0 | 2023-09-12 14:08 | 挂网 |  |  | 2023-09-12 14:08
2303021641005049415 | 黑龙江省高值医用耗材企业产品增补挂网2021年第一批次 | C03250408901001056100000023 | 胸腰椎后路内固定系统-侧方连接器 | （侧方连接器）35mm | NSSI 5.5型 | 钛合金 | 胸腰椎后路内固定系统 | 国械注准20213130018 | 该产品由矫形钉、螺母、连接棒、椎板钩、横连器、侧方连接器部分组成。该产品采用符合GB/T13810的规定的TC4钛合金材料制成。表面经着色阳极氧化处理。交付状态为灭菌和非灭菌。灭菌产品有效期5年 |  | / | 深圳市沃尔德外科医疗器械技术有限公司 | 0 | 2023-09-12 14:08 | 挂网 |  |  | 2023-09-12 14:08
2303021641005049813 | 黑龙江省高值医用耗材企业产品增补挂网2021年第一批次 | C03260208901005056100000030 | 胸腰椎后路钉棒内固定系统(微创)-矫形钉 | （中空单平面螺钉）Φ5.5*35mm*50mm | MISPSS I型 | 钛合金 | 胸腰椎后路钉棒内固定系统（微创） | 国械注准20203131005 | 该产品由微创矫形钉（简称矫形钉）、连接棒、螺母组成。采用符合GB/T13810规定的TC4钛合金材料制成。表面经着色阳极氧化处理。交付状态为无菌和非无菌。灭菌产品有效期5年。 |  | / | 深圳市沃尔德外科医疗器械技术有限公司 | 0 | 2023-09-12 14:08 | 挂网 |  |  | 2023-09-12 14:08
2303021641005050061 | 黑龙江省高值医用耗材企业产品增补挂网2021年第一批次 | C04010511800001090980000076 | 颅/颅面部个体化内植物系统 | 颅/颅面部个体化PEEK 植入物 | SD800.464 | 不区分 | 颅/颅面部个体化内植物系统Synthes (USA) Patient Specific Cranial/Craniofacial Implants | 国械注进20163130080 | 颅／颅面部个体化内植物系统为非有源外科植入物，采用符合YY/T 0660-2008 的聚醚醚酮（PEEK）材料制造。包装为非灭菌包装。 |  | 强生（上海）医疗器材有限公司 | 强生（上海）医疗器材有限公司 | 0 | 2023-09-12 14:08 | 挂网 |  |  | 2023-09-12 14:08
2303021641005050096 | 黑龙江省高值医用耗材企业产品增补挂网2021年第一批次 | C03250708902001056100000084 | 胸腰椎后路内固定系统 | （螺母-2）- | NSSII 5.5型 | 钛合金 | 胸腰椎后路内固定系统 | 国械注准20213130018 | 该产品由矫形钉、螺母、连接棒、椎板钩、横连器、侧方连接器部分组成。该产品采用符合GB/T13810的规定的TC4钛合金材料制成。表面经着色阳极氧化处理。交付状态为灭菌和非灭菌。灭菌产品有效期5年 |  | / | 深圳市沃尔德外科医疗器械技术有限公司 | 0 | 2023-09-12 14:08 | 挂网 |  |  | 2023-09-12 14:08
2303021641005050293 | 黑龙江省高值医用耗材企业产品增补挂网2021年第一批次 | C03110708003026056100000539 | 钛合金异型接骨板及配套螺钉系统 | （单叉形接骨板）厚度0.6mm，长度28mm | SACBPII | 钛合金 | 钛合金异型接骨板及配套螺钉系统 | 国械注准20153132160 | 该产品由异型接骨板及螺钉组成。其中异型接骨板根据不同形状分为直、单叉、双叉、T、L、口字、U、H、树叉状、X、圆形的接骨板。由符合GB/T13810标准要求的TC4钛合金材料制成，产品表面经阳极氧化处理。环氧乙烷灭菌或非灭菌包装，无菌有效期5年。 |  | / | 深圳市沃尔德外科医疗器械技术有限公司 | 0 | 2023-09-12 14:08 | 挂网 |  |  | 2023-09-12 14:08
2303021641005051244 | 黑龙江省高值医用耗材企业产品增补挂网2021年第一批次 | C03430210702006042800000160 | 膝关节假体-胫骨垫片 | 3.5/22 | 后稳定型 | 普通聚乙烯 | 膝关节假体 | 国械注准20163130281 | 该产品由股骨假体、胫骨垫片、胫骨盘、髌骨假体组成。股 骨假体、胫骨盘由符合YY 0117.3标准规定的铸造钴铬钼合金 材料制成，胫骨垫片、髌骨假体由符合ISO 5834-2标准规定 的1型超高分子量聚乙烯材料制成。灭菌和非灭菌包装。 |  |  | 经纬医疗器材制造（深圳）有限公司 | 0 | 2023-09-12 14:08 | 挂网 |  |  | 2023-09-12 14:08
2303021641005052808 | 黑龙江省高值医用耗材企业产品增补挂网2021年第一批次 | C03260208901005056100000045 | 胸腰椎后路钉棒内固定系统(微创)-矫形钉 | （中空椎弓根螺钉）Φ5.5*45mm*80mm | MISPSS I型 | 钛合金 | 胸腰椎后路钉棒内固定系统（微创） | 国械注准20203131005 | 该产品由微创矫形钉（简称矫形钉）、连接棒、螺母组成。采用符合GB/T13810规定的TC4钛合金材料制成。表面经着色阳极氧化处理。交付状态为无菌和非无菌。灭菌产品有效期5年。 |  | / | 深圳市沃尔德外科医疗器械技术有限公司 | 0 | 2023-09-12 14:08 | 挂网 |  |  | 2023-09-12 14:08
2303021641005052978 | 黑龙江省高值医用耗材企业产品增补挂网2021年第一批次 | C03110708003026056100000380 | 钛合金异型接骨板及配套螺钉系统 | （单叉形接骨板）厚度0.8mm，长度15mm | SACBPII | 钛合金 | 钛合金异型接骨板及配套螺钉系统 | 国械注准20153132160 | 该产品由异型接骨板及螺钉组成。其中异型接骨板根据不同形状分为直、单叉、双叉、T、L、口字、U、H、树叉状、X、圆形的接骨板。由符合GB/T13810标准要求的TC4钛合金材料制成，产品表面经阳极氧化处理。环氧乙烷灭菌或非灭菌包装，无菌有效期5年。 |  | / | 深圳市沃尔德外科医疗器械技术有限公司 | 0 | 2023-09-12 14:08 | 挂网 |  |  | 2023-09-12 14:08
2303021641005053061 | 黑龙江省高值医用耗材企业产品增补挂网2021年第一批次 | C03250608901021056100000033 | 胸腰椎后路内固定系统 | （椎弓根螺钉）φ5.5*30mm | NSSII 6.0型 | 钛合金 | 胸腰椎后路内固定系统 | 国械注准20213130018 | 该产品由矫形钉、螺母、连接棒、椎板钩、横连器、侧方连接器部分组成。该产品采用符合GB/T13810的规定的TC4钛合金材料制成。表面经着色阳极氧化处理。交付状态为灭菌和非灭菌。灭菌产品有效期5年 |  | / | 深圳市沃尔德外科医疗器械技术有限公司 | 0 | 2023-09-12 14:08 | 挂网 |  |  | 2023-09-12 14:08
2303021641005053348 | 黑龙江省高值医用耗材企业产品增补挂网2021年第一批次 | C01060200700005094360000004 | 一次性使用活检包 | YB | YB | 不区分 | 一次性使用活检包 | 苏械注准20142020408 | 一次性使用活检包按活体取样钳结构型式不同分为YA、YB、YC、YD四种型式。YA、YC型中活检钳主要由钳头、螺旋弹簧管、操作柄组成；YB、YD型中活检钳主要由钳头、螺旋弹簧管、操作柄、定位针组成。活检包基本配置为活体检取样钳、橡胶外科手套；选用配置为咬口、试管、塑料镊子、敷料巾。该产品以无菌状态提供，经环氧乙烷灭菌，一次性使用。 |  |  | 扬州莱斯特科技有限公司 | 0 | 2023-09-12 14:08 | 挂网 |  |  | 2023-09-12 14:08
2303021641005053646 | 黑龙江省高值医用耗材企业产品增补挂网2021年第一批次 | C03110708003026056100000343 | 钛合金异型接骨板及配套螺钉系统 | （单叉形接骨板）厚度0.8mm，长度14mm | SACBPII | 钛合金 | 钛合金异型接骨板及配套螺钉系统 | 国械注准20153132160 | 该产品由异型接骨板及螺钉组成。其中异型接骨板根据不同形状分为直、单叉、双叉、T、L、口字、U、H、树叉状、X、圆形的接骨板。由符合GB/T13810标准要求的TC4钛合金材料制成，产品表面经阳极氧化处理。环氧乙烷灭菌或非灭菌包装，无菌有效期5年。 |  | / | 深圳市沃尔德外科医疗器械技术有限公司 | 0 | 2023-09-12 14:08 | 挂网 |  |  | 2023-09-12 14:08
2303021641005055106 | 黑龙江省高值医用耗材企业产品增补挂网2021年第一批次 | C03260208901003090980000031 | 脊柱微创螺钉-长尾螺钉 | VIPER PRIME 长尾螺钉, 5x40MM | 186750240S | 钛合金 | 脊柱微创螺钉Viper Prime Screws | 国械注进20193130439 | 该产品由长尾螺钉组成，由符合ASTM F136 标准要求的Ti-6Al-4V ELI钛合金材料制成，表面经着色阳极氧化处理。非灭菌包装和γ灭菌包装，无菌有效期5年。 |  | 强生（上海）医疗器材有限公司 | 强生（上海）医疗器材有限公司 | 0 | 2023-09-12 14:08 | 挂网 |  |  | 2023-09-12 14:08
2303021641005059034 | 黑龙江省高值医用耗材企业产品增补挂网2021年第一批次 | C03480311301004054690000182 | 电动磨头 | 头部直径0.6mm，杆的直径2.35mm 总长度70mm | TCS960.3406 | 不锈钢 | 电动磨头 | 粤珠械备20180073 | 本产品由普通磨头、可弯磨头组件和外套管组成，普通磨头包括西瓜磨头、宝石磨头、切吸型、林德曼磨头、圆锥磨头、椭圆形西瓜磨头等；可弯磨头组件由磨头、可弯磨头操作手柄组成。采用符合YY/T0294.1-2016代号为B、M不锈钢制造。 | 珠海维尔康生物科技有限公司 |  | 珠海维尔康生物科技有限公司 | 0 | 2023-09-12 14:08 | 挂网 |  |  | 2023-09-12 14:08
2303021641005061301 | 黑龙江省高值医用耗材企业产品增补挂网2021年第一批次 | C03120207903004042230000209 | 足踝锁定接骨板系统-足踝锁定螺钉 | Φ2.7×18 | HAZ06 | 钛合金 | 足踝锁定接骨板系统 | 国械注准20203130932 | 产品由足踝锁定接骨板、足踝锁定螺钉和足踝金属接骨螺钉组成。由符合GB/T13810标准规定的TC4材料制成。表面无阳极氧化处理，非无菌包装。 |  | / | 常州奥斯迈医疗器械有限公司 | 0 | 2023-09-12 14:08 | 挂网 |  |  | 2023-09-12 14:08
2303021641005062056 | 黑龙江省高值医用耗材企业产品增补挂网2021年第一批次 | C03430210702006042800000199 | 膝关节假体-胫骨垫片 | 0/26 | 后稳定型 | 普通聚乙烯 | 膝关节假体 | 国械注准20163130281 | 该产品由股骨假体、胫骨垫片、胫骨盘、髌骨假体组成。股 骨假体、胫骨盘由符合YY 0117.3标准规定的铸造钴铬钼合金 材料制成，胫骨垫片、髌骨假体由符合ISO 5834-2标准规定 的1型超高分子量聚乙烯材料制成。灭菌和非灭菌包装。 |  |  | 经纬医疗器材制造（深圳）有限公司 | 0 | 2023-09-12 14:08 | 挂网 |  |  | 2023-09-12 14:08
2303021641005063735 | 黑龙江省高值医用耗材企业产品增补挂网2021年第一批次 | C03250508901021056100000102 | 胸腰椎后路内固定系统 | （复位螺钉）φ5.0*40mm | NSSII 5.5型 | 钛合金 | 胸腰椎后路内固定系统 | 国械注准20213130018 | 该产品由矫形钉、螺母、连接棒、椎板钩、横连器、侧方连接器部分组成。该产品采用符合GB/T13810的规定的TC4钛合金材料制成。表面经着色阳极氧化处理。交付状态为灭菌和非灭菌。灭菌产品有效期5年 |  | / | 深圳市沃尔德外科医疗器械技术有限公司 | 0 | 2023-09-12 14:08 | 挂网 |  |  | 2023-09-12 14:08
2303021641005064095 | 黑龙江省高值医用耗材企业产品增补挂网2021年第一批次 | C03250508901021056100000044 | 胸腰椎后路内固定系统 | （复位螺钉）φ6.5*45mm | NSSII 6.0型 | 钛合金 | 胸腰椎后路内固定系统 | 国械注准20213130018 | 该产品由矫形钉、螺母、连接棒、椎板钩、横连器、侧方连接器部分组成。该产品采用符合GB/T13810的规定的TC4钛合金材料制成。表面经着色阳极氧化处理。交付状态为灭菌和非灭菌。灭菌产品有效期5年 |  | / | 深圳市沃尔德外科医疗器械技术有限公司 | 0 | 2023-09-12 14:08 | 挂网 |  |  | 2023-09-12 14:08
2303021641005064495 | 黑龙江省高值医用耗材企业产品增补挂网2021年第一批次 | C03250508901055056100000183 | 胸腰椎后路内固定系统 | （多轴复位螺钉）φ6.5*30mm | NSSI 6.0型 | 钛合金 | 胸腰椎后路内固定系统 | 国械注准20213130018 | 该产品由矫形钉、螺母、连接棒、椎板钩、横连器、侧方连接器部分组成。该产品采用符合GB/T13810的规定的TC4钛合金材料制成。表面经着色阳极氧化处理。交付状态为灭菌和非灭菌。灭菌产品有效期5年 |  | / | 深圳市沃尔德外科医疗器械技术有限公司 | 0 | 2023-09-12 14:08 | 挂网 |  |  | 2023-09-12 14:08
2303021641005067048 | 黑龙江省高值医用耗材企业产品增补挂网2021年第一批次 | C03430210702006042800000439 | 膝关节假体-胫骨垫片 | 1.5/13 | 后稳定型 | 普通聚乙烯 | 膝关节假体 | 国械注准20163130281 | 该产品由股骨假体、胫骨垫片、胫骨盘、髌骨假体组成。股 骨假体、胫骨盘由符合YY 0117.3标准规定的铸造钴铬钼合金 材料制成，胫骨垫片、髌骨假体由符合ISO 5834-2标准规定 的1型超高分子量聚乙烯材料制成。灭菌和非灭菌包装。 |  |  | 经纬医疗器材制造（深圳）有限公司 | 0 | 2023-09-12 14:08 | 挂网 |  |  | 2023-09-12 14:08
2303021641005067985 | 黑龙江省高值医用耗材企业产品增补挂网2021年第一批次 | C03250608901019056100000070 | 胸腰椎后路内固定系统 | （多轴螺钉）φ8.0*75mm | NSSII 5.5型 | 钛合金 | 胸腰椎后路内固定系统 | 国械注准20213130018 | 该产品由矫形钉、螺母、连接棒、椎板钩、横连器、侧方连接器部分组成。该产品采用符合GB/T13810的规定的TC4钛合金材料制成。表面经着色阳极氧化处理。交付状态为灭菌和非灭菌。灭菌产品有效期5年 |  | / | 深圳市沃尔德外科医疗器械技术有限公司 | 0 | 2023-09-12 14:08 | 挂网 |  |  | 2023-09-12 14:08
2303021641005068208 | 黑龙江省高值医用耗材企业产品增补挂网2021年第一批次 | C03260208901003090980000103 | 脊柱微创螺钉-长尾螺钉 | VIPER PRIME 皮纹长尾螺钉 6x55MM TI | 186760355 | 钛合金 | 脊柱微创螺钉Viper Prime Screws | 国械注进20193130439 | 该产品由长尾螺钉组成，由符合ASTM F136 标准要求的Ti-6Al-4V ELI钛合金材料制成，表面经着色阳极氧化处理。非灭菌包装和γ灭菌包装，无菌有效期5年。 |  | 强生（上海）医疗器材有限公司 | 强生（上海）医疗器材有限公司 | 0 | 2023-09-12 14:08 | 挂网 |  |  | 2023-09-12 14:08
2303021641005068224 | 黑龙江省高值医用耗材企业产品增补挂网2021年第一批次 | C03260208901003090980000108 | 脊柱微创螺钉-长尾螺钉 | VIPER PRIME 皮纹长尾螺钉 5x30MM TI | 186750330 | 钛合金 | 脊柱微创螺钉Viper Prime Screws | 国械注进20193130439 | 该产品由长尾螺钉组成，由符合ASTM F136 标准要求的Ti-6Al-4V ELI钛合金材料制成，表面经着色阳极氧化处理。非灭菌包装和γ灭菌包装，无菌有效期5年。 |  | 强生（上海）医疗器材有限公司 | 强生（上海）医疗器材有限公司 | 0 | 2023-09-12 14:08 | 挂网 |  |  | 2023-09-12 14:08
2303021641005068685 | 黑龙江省高值医用耗材企业产品增补挂网2021年第一批次 | C03250608901057056100000036 | 胸腰椎后路内固定系统 | （椎弓根螺钉）φ6.0*50mm | NSSI 6.0型 | 钛合金 | 胸腰椎后路内固定系统 | 国械注准20213130018 | 该产品由矫形钉、螺母、连接棒、椎板钩、横连器、侧方连接器部分组成。该产品采用符合GB/T13810的规定的TC4钛合金材料制成。表面经着色阳极氧化处理。交付状态为灭菌和非灭菌。灭菌产品有效期5年 |  | / | 深圳市沃尔德外科医疗器械技术有限公司 | 0 | 2023-09-12 14:08 | 挂网 |  |  | 2023-09-12 14:08
2303021641005069792 | 黑龙江省高值医用耗材企业产品增补挂网2021年第一批次 | C03250608901019056100000092 | 胸腰椎后路内固定系统 | （多轴螺钉）φ7.0*60mm | NSSII 5.5型 | 钛合金 | 胸腰椎后路内固定系统 | 国械注准20213130018 | 该产品由矫形钉、螺母、连接棒、椎板钩、横连器、侧方连接器部分组成。该产品采用符合GB/T13810的规定的TC4钛合金材料制成。表面经着色阳极氧化处理。交付状态为灭菌和非灭菌。灭菌产品有效期5年 |  | / | 深圳市沃尔德外科医疗器械技术有限公司 | 0 | 2023-09-12 14:08 | 挂网 |  |  | 2023-09-12 14:08
2303021641005071292 | 黑龙江省高值医用耗材企业产品增补挂网2021年第一批次 | C03250508901055056100000216 | 胸腰椎后路内固定系统 | （多轴复位螺钉）φ8.5*80mm | NSSII 6.0型 | 钛合金 | 胸腰椎后路内固定系统 | 国械注准20213130018 | 该产品由矫形钉、螺母、连接棒、椎板钩、横连器、侧方连接器部分组成。该产品采用符合GB/T13810的规定的TC4钛合金材料制成。表面经着色阳极氧化处理。交付状态为灭菌和非灭菌。灭菌产品有效期5年 |  | / | 深圳市沃尔德外科医疗器械技术有限公司 | 0 | 2023-09-12 14:08 | 挂网 |  |  | 2023-09-12 14:08
2303021641005072117 | 黑龙江省高值医用耗材企业产品增补挂网2021年第一批次 | C03110708003026056100000381 | 钛合金异型接骨板及配套螺钉系统 | （单叉形接骨板）厚度0.6mm，长度85mm | SACBPII | 钛合金 | 钛合金异型接骨板及配套螺钉系统 | 国械注准20153132160 | 该产品由异型接骨板及螺钉组成。其中异型接骨板根据不同形状分为直、单叉、双叉、T、L、口字、U、H、树叉状、X、圆形的接骨板。由符合GB/T13810标准要求的TC4钛合金材料制成，产品表面经阳极氧化处理。环氧乙烷灭菌或非灭菌包装，无菌有效期5年。 |  | / | 深圳市沃尔德外科医疗器械技术有限公司 | 0 | 2023-09-12 14:08 | 挂网 |  |  | 2023-09-12 14:08
2303021641005074537 | 黑龙江省高值医用耗材企业产品增补挂网2021年第一批次 | C07010108902004056100014404 | 钛合金异型接骨板及配套螺钉系统-接骨板 | （直形接骨板）厚度0.6mm，长度43mm | SSBP I | 合金 | 钛合金异型接骨板及配套螺钉系统 | 国械注准20153132160 | 该产品由异型接骨板及螺钉组成。其中异型接骨板根据不同形状分为直、单叉、双叉、T、L、口字、U、H、树叉状、X、圆形的接骨板。由符合GB/T13810标准要求的TC4钛合金材料制成，产品表面经阳极氧化处理。环氧乙烷灭菌或非灭菌包装，无菌有效期5年。 |  | / | 深圳市沃尔德外科医疗器械技术有限公司 | 0 | 2023-09-12 14:08 | 挂网 |  |  | 2023-09-12 14:08
2303021641005074694 | 黑龙江省高值医用耗材企业产品增补挂网2021年第一批次 | C03110708003026056100000565 | 钛合金异型接骨板及配套螺钉系统 | （单叉形接骨板）厚度1.0mm，长度23mm | SACBPII | 钛合金 | 钛合金异型接骨板及配套螺钉系统 | 国械注准20153132160 | 该产品由异型接骨板及螺钉组成。其中异型接骨板根据不同形状分为直、单叉、双叉、T、L、口字、U、H、树叉状、X、圆形的接骨板。由符合GB/T13810标准要求的TC4钛合金材料制成，产品表面经阳极氧化处理。环氧乙烷灭菌或非灭菌包装，无菌有效期5年。 |  | / | 深圳市沃尔德外科医疗器械技术有限公司 | 0 | 2023-09-12 14:08 | 挂网 |  |  | 2023-09-12 14:08
2303021641005075015 | 黑龙江省高值医用耗材企业产品增补挂网2021年第一批次 | C03430210702006042800000460 | 膝关节假体-胫骨垫片 | 2026-02-15 | 后稳定型 | 普通聚乙烯 | 膝关节假体 | 国械注准20163130281 | 该产品由股骨假体、胫骨垫片、胫骨盘、髌骨假体组成。股 骨假体、胫骨盘由符合YY 0117.3标准规定的铸造钴铬钼合金 材料制成，胫骨垫片、髌骨假体由符合ISO 5834-2标准规定 的1型超高分子量聚乙烯材料制成。灭菌和非灭菌包装。 |  |  | 经纬医疗器材制造（深圳）有限公司 | 0 | 2023-09-12 14:08 | 挂网 |  |  | 2023-09-12 14:08
2303021641005075566 | 黑龙江省高值医用耗材企业产品增补挂网2021年第一批次 | C03250508901055056100000128 | 胸腰椎后路内固定系统 | （多轴复位螺钉）φ7.0*90mm | NSSII 5.5型 | 钛合金 | 胸腰椎后路内固定系统 | 国械注准20213130018 | 该产品由矫形钉、螺母、连接棒、椎板钩、横连器、侧方连接器部分组成。该产品采用符合GB/T13810的规定的TC4钛合金材料制成。表面经着色阳极氧化处理。交付状态为灭菌和非灭菌。灭菌产品有效期5年 |  | / | 深圳市沃尔德外科医疗器械技术有限公司 | 0 | 2023-09-12 14:08 | 挂网 |  |  | 2023-09-12 14:08
2303021641005077095 | 黑龙江省高值医用耗材企业产品增补挂网2021年第一批次 | C03250608901019056100000021 | 胸腰椎后路内固定系统 | （多轴螺钉）φ8.5*65mm | NSSII 5.5型 | 钛合金 | 胸腰椎后路内固定系统 | 国械注准20213130018 | 该产品由矫形钉、螺母、连接棒、椎板钩、横连器、侧方连接器部分组成。该产品采用符合GB/T13810的规定的TC4钛合金材料制成。表面经着色阳极氧化处理。交付状态为灭菌和非灭菌。灭菌产品有效期5年 |  | / | 深圳市沃尔德外科医疗器械技术有限公司 | 0 | 2023-09-12 14:08 | 挂网 |  |  | 2023-09-12 14:08
2303021641005077691 | 黑龙江省高值医用耗材企业产品增补挂网2021年第一批次 | C02070600300000093440000008 | 亲水涂层导丝 | 外径0.018''，长度260cm ，弯头 | GWO-18-260A | 不区分 | 亲水涂层导丝 | 国械注准20203030017 | 该产品由芯丝、包覆层、亲水涂层组成。芯丝由镍钛合金制成，包覆层由Pebax3533SA01MED、聚氨酯和钨制成。导丝涂覆聚乙烯吡咯烷酮亲水涂层。环氧乙烷灭菌，一次性使用。货架有效期两年。 |  |  | 深圳麦普奇医疗科技有限公司 | 0 | 2023-09-12 14:08 | 挂网 |  |  | 2023-09-12 14:08
2303021641005079203 | 黑龙江省高值医用耗材企业产品增补挂网2021年第一批次 | C03250208901002056100000056 | 胸腰椎后路内固定系统 | （连接棒-1）φ6.0*95mm | NSSII 6.0型 | 钛合金 | 胸腰椎后路内固定系统 | 国械注准20213130018 | 该产品由矫形钉、螺母、连接棒、椎板钩、横连器、侧方连接器部分组成。该产品采用符合GB/T13810的规定的TC4钛合金材料制成。表面经着色阳极氧化处理。交付状态为灭菌和非灭菌。灭菌产品有效期5年 |  | / | 深圳市沃尔德外科医疗器械技术有限公司 | 0 | 2023-09-12 14:08 | 挂网 |  |  | 2023-09-12 14:08
2303021641005080210 | 黑龙江省高值医用耗材企业产品增补挂网2021年第一批次 | C07010108902004056100014254 | 钛合金异型接骨板及配套螺钉系统-接骨板 | （直形接骨板）厚度0.6mm，长度43mm | SCBP III | 合金 | 钛合金异型接骨板及配套螺钉系统 | 国械注准20153132160 | 该产品由异型接骨板及螺钉组成。其中异型接骨板根据不同形状分为直、单叉、双叉、T、L、口字、U、H、树叉状、X、圆形的接骨板。由符合GB/T13810标准要求的TC4钛合金材料制成，产品表面经阳极氧化处理。环氧乙烷灭菌或非灭菌包装，无菌有效期5年。 |  | / | 深圳市沃尔德外科医疗器械技术有限公司 | 0 | 2023-09-12 14:08 | 挂网 |  |  | 2023-09-12 14:08
2303021641005081022 | 黑龙江省高值医用耗材企业产品增补挂网2021年第一批次 | C02072005400000017420000005 | 一次性使用压力延长管 | HY-P500-030 | HY-P500-030 | 不区分 | 一次性使用压力延长管 | 国械注准20213140392 | 本产品由外圆锥鲁尔接头、延长管、内圆锥鲁尔接头组成。延长管由DEHP增塑的PVC制成，外圆锥鲁尔接头和内圆锥鲁尔接头由聚碳酸酯制成；经环氧乙烷灭菌，无菌，无热原。 |  | / | 恒壹（北京）医疗科技有限公司 | 0 | 2023-09-12 14:08 | 挂网 |  |  | 2023-09-12 14:08
2303021641005081847 | 黑龙江省高值医用耗材企业产品增补挂网2021年第一批次 | C03250508901055056100000159 | 胸腰椎后路内固定系统 | （多轴复位螺钉）φ6.0*40mm | NSSII 5.5型 | 钛合金 | 胸腰椎后路内固定系统 | 国械注准20213130018 | 该产品由矫形钉、螺母、连接棒、椎板钩、横连器、侧方连接器部分组成。该产品采用符合GB/T13810的规定的TC4钛合金材料制成。表面经着色阳极氧化处理。交付状态为灭菌和非灭菌。灭菌产品有效期5年 |  | / | 深圳市沃尔德外科医疗器械技术有限公司 | 0 | 2023-09-12 14:08 | 挂网 |  |  | 2023-09-12 14:08
2303021641005082764 | 黑龙江省高值医用耗材企业产品增补挂网2021年第一批次 | C03250508901021056100000089 | 胸腰椎后路内固定系统 | （复位螺钉）φ6.0*40mm | NSSII 6.0型 | 钛合金 | 胸腰椎后路内固定系统 | 国械注准20213130018 | 该产品由矫形钉、螺母、连接棒、椎板钩、横连器、侧方连接器部分组成。该产品采用符合GB/T13810的规定的TC4钛合金材料制成。表面经着色阳极氧化处理。交付状态为灭菌和非灭菌。灭菌产品有效期5年 |  | / | 深圳市沃尔德外科医疗器械技术有限公司 | 0 | 2023-09-12 14:08 | 挂网 |  |  | 2023-09-12 14:08
2303021641005083306 | 黑龙江省高值医用耗材企业产品增补挂网2021年第一批次 | C03250608901021056100000041 | 胸腰椎后路内固定系统 | （椎弓根螺钉）φ7.0*40mm | NSSII 5.5型 | 钛合金 | 胸腰椎后路内固定系统 | 国械注准20213130018 | 该产品由矫形钉、螺母、连接棒、椎板钩、横连器、侧方连接器部分组成。该产品采用符合GB/T13810的规定的TC4钛合金材料制成。表面经着色阳极氧化处理。交付状态为灭菌和非灭菌。灭菌产品有效期5年 |  | / | 深圳市沃尔德外科医疗器械技术有限公司 | 0 | 2023-09-12 14:08 | 挂网 |  |  | 2023-09-12 14:08
2303021641005083949 | 黑龙江省高值医用耗材企业产品增补挂网2021年第一批次 | C03120207903004042230000205 | 足踝锁定接骨板系统-足踝锁定螺钉 | Φ2.7×8 | HAZ06 | 钛合金 | 足踝锁定接骨板系统 | 国械注准20203130932 | 产品由足踝锁定接骨板、足踝锁定螺钉和足踝金属接骨螺钉组成。由符合GB/T13810标准规定的TC4材料制成。表面无阳极氧化处理，非无菌包装。 |  | / | 常州奥斯迈医疗器械有限公司 | 0 | 2023-09-12 14:08 | 挂网 |  |  | 2023-09-12 14:08
2303021641005084089 | 黑龙江省高值医用耗材企业产品增补挂网2021年第一批次 | C03250608901019056100000103 | 胸腰椎后路内固定系统 | （多轴螺钉）φ8.5*60mm | NSSII 5.5型 | 钛合金 | 胸腰椎后路内固定系统 | 国械注准20213130018 | 该产品由矫形钉、螺母、连接棒、椎板钩、横连器、侧方连接器部分组成。该产品采用符合GB/T13810的规定的TC4钛合金材料制成。表面经着色阳极氧化处理。交付状态为灭菌和非灭菌。灭菌产品有效期5年 |  | / | 深圳市沃尔德外科医疗器械技术有限公司 | 0 | 2023-09-12 14:08 | 挂网 |  |  | 2023-09-12 14:08
2303021641005084129 | 黑龙江省高值医用耗材企业产品增补挂网2021年第一批次 | C01010700700001089290000009 | 内镜用带包塑层活组织取样钳 | （AF-D1012PEW）Ф1.0*1200mm | AF-D1012PEW | 不区分 | 内镜用带包塑层活组织取样钳 | 沪械注准20202020291 | 产品由钳头、管鞘（带包塑层，分为普通包塑层、润滑包塑层）、手柄组成，钳头采用06Cr19Ni10、05Cr17Ni4Cu4Nb,普通包塑层采用PE材料，润滑包塑层采用FEP材料。 |  | 不适用 | 上海埃尔顿医疗器械有限公司 | 0 | 2023-09-12 14:08 | 挂网 |  |  | 2023-09-12 14:08
2303021641005084690 | 黑龙江省高值医用耗材企业产品增补挂网2021年第一批次 | C03250608901021056100000032 | 胸腰椎后路内固定系统 | （椎弓根螺钉）φ6.0*40mm | NSSII 6.0型 | 钛合金 | 胸腰椎后路内固定系统 | 国械注准20213130018 | 该产品由矫形钉、螺母、连接棒、椎板钩、横连器、侧方连接器部分组成。该产品采用符合GB/T13810的规定的TC4钛合金材料制成。表面经着色阳极氧化处理。交付状态为灭菌和非灭菌。灭菌产品有效期5年 |  | / | 深圳市沃尔德外科医疗器械技术有限公司 | 0 | 2023-09-12 14:08 | 挂网 |  |  | 2023-09-12 14:08
2303021641005085531 | 黑龙江省高值医用耗材企业产品增补挂网2021年第一批次 | C03250408901001056100000032 | 胸腰椎后路内固定系统-侧方连接器 | （侧方连接器）50mm | NSSI 5.5型 | 钛合金 | 胸腰椎后路内固定系统 | 国械注准20213130018 | 该产品由矫形钉、螺母、连接棒、椎板钩、横连器、侧方连接器部分组成。该产品采用符合GB/T13810的规定的TC4钛合金材料制成。表面经着色阳极氧化处理。交付状态为灭菌和非灭菌。灭菌产品有效期5年 |  | / | 深圳市沃尔德外科医疗器械技术有限公司 | 0 | 2023-09-12 14:08 | 挂网 |  |  | 2023-09-12 14:08
2303021641005085548 | 黑龙江省高值医用耗材企业产品增补挂网2021年第一批次 | C03250408901001056100000020 | 胸腰椎后路内固定系统-侧方连接器 | （侧方连接器）35mm | NSSI 6.0型 | 钛合金 | 胸腰椎后路内固定系统 | 国械注准20213130018 | 该产品由矫形钉、螺母、连接棒、椎板钩、横连器、侧方连接器部分组成。该产品采用符合GB/T13810的规定的TC4钛合金材料制成。表面经着色阳极氧化处理。交付状态为灭菌和非灭菌。灭菌产品有效期5年 |  | / | 深圳市沃尔德外科医疗器械技术有限公司 | 0 | 2023-09-12 14:08 | 挂网 |  |  | 2023-09-12 14:08
2303021641005085612 | 黑龙江省高值医用耗材企业产品增补挂网2021年第一批次 | C03260208901005056100000052 | 胸腰椎后路钉棒内固定系统(微创)-矫形钉 | （中空椎弓根螺钉）Φ5.5*45mm*50mm | MISPSS I型 | 钛合金 | 胸腰椎后路钉棒内固定系统（微创） | 国械注准20203131005 | 该产品由微创矫形钉（简称矫形钉）、连接棒、螺母组成。采用符合GB/T13810规定的TC4钛合金材料制成。表面经着色阳极氧化处理。交付状态为无菌和非无菌。灭菌产品有效期5年。 |  | / | 深圳市沃尔德外科医疗器械技术有限公司 | 0 | 2023-09-12 14:08 | 挂网 |  |  | 2023-09-12 14:08
2303021641005086148 | 黑龙江省高值医用耗材企业产品增补挂网2021年第一批次 | C07010108902004056100014511 | 钛合金异型接骨板及配套螺钉系统-接骨板 | （直形接骨板）厚度0.6mm，长度41mm | SSBP II | 合金 | 钛合金异型接骨板及配套螺钉系统 | 国械注准20153132160 | 该产品由异型接骨板及螺钉组成。其中异型接骨板根据不同形状分为直、单叉、双叉、T、L、口字、U、H、树叉状、X、圆形的接骨板。由符合GB/T13810标准要求的TC4钛合金材料制成，产品表面经阳极氧化处理。环氧乙烷灭菌或非灭菌包装，无菌有效期5年。 |  | / | 深圳市沃尔德外科医疗器械技术有限公司 | 0 | 2023-09-12 14:08 | 挂网 |  |  | 2023-09-12 14:08
2303021641005088713 | 黑龙江省高值医用耗材企业产品增补挂网2021年第一批次 | C03250408901002056100000009 | 胸腰椎后路内固定系统 | （侧方连接器）45mm | NSSII 5.5型 | 钛合金 | 胸腰椎后路内固定系统 | 国械注准20213130018 | 该产品由矫形钉、螺母、连接棒、椎板钩、横连器、侧方连接器部分组成。该产品采用符合GB/T13810的规定的TC4钛合金材料制成。表面经着色阳极氧化处理。交付状态为灭菌和非灭菌。灭菌产品有效期5年 |  | / | 深圳市沃尔德外科医疗器械技术有限公司 | 0 | 2023-09-12 14:08 | 挂网 |  |  | 2023-09-12 14:08
2303021641005089757 | 黑龙江省高值医用耗材企业产品增补挂网2021年第一批次 | C03250608901021056100000061 | 胸腰椎后路内固定系统 | （椎弓根螺钉）φ8.5*90mm | NSSII 5.5型 | 钛合金 | 胸腰椎后路内固定系统 | 国械注准20213130018 | 该产品由矫形钉、螺母、连接棒、椎板钩、横连器、侧方连接器部分组成。该产品采用符合GB/T13810的规定的TC4钛合金材料制成。表面经着色阳极氧化处理。交付状态为灭菌和非灭菌。灭菌产品有效期5年 |  | / | 深圳市沃尔德外科医疗器械技术有限公司 | 0 | 2023-09-12 14:08 | 挂网 |  |  | 2023-09-12 14:08
2303021641005091966 | 黑龙江省高值医用耗材企业产品增补挂网2021年第一批次 | C07010108902004056100014144 | 钛合金异型接骨板及配套螺钉系统-接骨板 | （直形接骨板）厚度0.6mm，长度37mm | SCBP III | 合金 | 钛合金异型接骨板及配套螺钉系统 | 国械注准20153132160 | 该产品由异型接骨板及螺钉组成。其中异型接骨板根据不同形状分为直、单叉、双叉、T、L、口字、U、H、树叉状、X、圆形的接骨板。由符合GB/T13810标准要求的TC4钛合金材料制成，产品表面经阳极氧化处理。环氧乙烷灭菌或非灭菌包装，无菌有效期5年。 |  | / | 深圳市沃尔德外科医疗器械技术有限公司 | 0 | 2023-09-12 14:08 | 挂网 |  |  | 2023-09-12 14:08
2303021641005092215 | 黑龙江省高值医用耗材企业产品增补挂网2021年第一批次 | C03250208901002056100000077 | 胸腰椎后路内固定系统 | （连接棒-1）φ6.0*190mm | NSSII 6.0型 | 钛合金 | 胸腰椎后路内固定系统 | 国械注准20213130018 | 该产品由矫形钉、螺母、连接棒、椎板钩、横连器、侧方连接器部分组成。该产品采用符合GB/T13810的规定的TC4钛合金材料制成。表面经着色阳极氧化处理。交付状态为灭菌和非灭菌。灭菌产品有效期5年 |  | / | 深圳市沃尔德外科医疗器械技术有限公司 | 0 | 2023-09-12 14:08 | 挂网 |  |  | 2023-09-12 14:08
2303021641005092961 | 黑龙江省高值医用耗材企业产品增补挂网2021年第一批次 | C07010208902008056100003295 | 微小型接骨板、螺钉系统-螺钉 | （自攻自钻支抗钉Ⅱ型）Φ1.7*5.0mm | K2SSD01 | 合金 | 微小型接骨板、螺钉系统 | 国械注准20153131763 | 该产品由不同型号的微小型接骨板及配套螺钉组成，接骨板材料的化学成分、显微组织符合GB/T13810中的纯钛，螺钉材料的化学成分、显微组织符合GB/T13810中的Ti6A14V，产品表面经过阳极化处理，一次性使用，有灭菌包装及非无菌包装 |  | / | 深圳市沃尔德外科医疗器械技术有限公司 | 0 | 2023-09-12 14:08 | 挂网 |  |  | 2023-09-12 14:08
2303021641005100451 | 黑龙江省高值医用耗材企业产品增补挂网2021年第一批次 | C04010411801002090980000008 | 颅颌面接骨板 | 双 Y-型接骨板 1.6, 6 孔，纯钛,长21mm | 421.517 | 纯钛 | 颅颌面接骨板Cranio-Maxillofacial plates | 国械注进20143135029 | 该产品采用ISO 5832 -2 规定的1级、2级以及4级纯钛材料。部分纯钛产品的表面经阳极氧化处理。包装分为灭菌包装和非灭菌包装。 |  | 强生（上海）医疗器材有限公司 | 强生（上海）医疗器材有限公司 | 0 | 2023-09-12 14:08 | 挂网 |  |  | 2023-09-12 14:08
2303021641005100625 | 黑龙江省高值医用耗材企业产品增补挂网2021年第一批次 | C03120207903004042230000208 | 足踝锁定接骨板系统-足踝锁定螺钉 | Φ2.7×28 | HAZ06 | 钛合金 | 足踝锁定接骨板系统 | 国械注准20203130932 | 产品由足踝锁定接骨板、足踝锁定螺钉和足踝金属接骨螺钉组成。由符合GB/T13810标准规定的TC4材料制成。表面无阳极氧化处理，非无菌包装。 |  | / | 常州奥斯迈医疗器械有限公司 | 0 | 2023-09-12 14:08 | 挂网 |  |  | 2023-09-12 14:08
2303021641005100868 | 黑龙江省高值医用耗材企业产品增补挂网2021年第一批次 | C03430210702006042800000458 | 膝关节假体-胫骨垫片 | 1.5/15 | 后稳定型 | 普通聚乙烯 | 膝关节假体 | 国械注准20163130281 | 该产品由股骨假体、胫骨垫片、胫骨盘、髌骨假体组成。股 骨假体、胫骨盘由符合YY 0117.3标准规定的铸造钴铬钼合金 材料制成，胫骨垫片、髌骨假体由符合ISO 5834-2标准规定 的1型超高分子量聚乙烯材料制成。灭菌和非灭菌包装。 |  |  | 经纬医疗器材制造（深圳）有限公司 | 0 | 2023-09-12 14:08 | 挂网 |  |  | 2023-09-12 14:08
2303021641005101803 | 黑龙江省高值医用耗材企业产品增补挂网2021年第一批次 | C03250608901021056100000101 | 胸腰椎后路内固定系统 | （椎弓根螺钉）φ7.0*80mm | NSSII 6.0型 | 钛合金 | 胸腰椎后路内固定系统 | 国械注准20213130018 | 该产品由矫形钉、螺母、连接棒、椎板钩、横连器、侧方连接器部分组成。该产品采用符合GB/T13810的规定的TC4钛合金材料制成。表面经着色阳极氧化处理。交付状态为灭菌和非灭菌。灭菌产品有效期5年 |  | / | 深圳市沃尔德外科医疗器械技术有限公司 | 0 | 2023-09-12 14:08 | 挂网 |  |  | 2023-09-12 14:08
2303021641005102155 | 黑龙江省高值医用耗材企业产品增补挂网2021年第一批次 | C07010208902008056100002988 | 微小型接骨板、螺钉系统-螺钉 | （自攻自钻支抗钉Ⅱ型）Φ1.7*11mm | K2SSD01 | 合金 | 微小型接骨板、螺钉系统 | 国械注准20153131763 | 该产品由不同型号的微小型接骨板及配套螺钉组成，接骨板材料的化学成分、显微组织符合GB/T13810中的纯钛，螺钉材料的化学成分、显微组织符合GB/T13810中的Ti6A14V，产品表面经过阳极化处理，一次性使用，有灭菌包装及非无菌包装 |  | / | 深圳市沃尔德外科医疗器械技术有限公司 | 0 | 2023-09-12 14:08 | 挂网 |  |  | 2023-09-12 14:08
2303021641005102332 | 黑龙江省高值医用耗材企业产品增补挂网2021年第一批次 | C03110708003026056100000511 | 钛合金异型接骨板及配套螺钉系统 | （单叉形接骨板）厚度0.8mm，长度82mm | SACBPII | 钛合金 | 钛合金异型接骨板及配套螺钉系统 | 国械注准20153132160 | 该产品由异型接骨板及螺钉组成。其中异型接骨板根据不同形状分为直、单叉、双叉、T、L、口字、U、H、树叉状、X、圆形的接骨板。由符合GB/T13810标准要求的TC4钛合金材料制成，产品表面经阳极氧化处理。环氧乙烷灭菌或非灭菌包装，无菌有效期5年。 |  | / | 深圳市沃尔德外科医疗器械技术有限公司 | 0 | 2023-09-12 14:08 | 挂网 |  |  | 2023-09-12 14:08
2303021641005102513 | 黑龙江省高值医用耗材企业产品增补挂网2021年第一批次 | C03470210900000100520001921 | 同种骨植入材料 | 3.0cm3 | 专用骨件（全脱矿骨纤维） | 不区分 | 同种骨植入材料 | 国械注准20163130428 | 该产品材料为人骨，经深冻、冻干、表面脱矿或全脱矿处理，加工制成骨科所需形状。灭菌包装。 |  |  | 山西奥瑞生物材料有限公司 | 0 | 2023-09-12 14:08 | 挂网 |  |  | 2023-09-12 14:08
2303021641005105307 | 黑龙江省高值医用耗材企业产品增补挂网2021年第一批次 | C03260208901005056100000049 | 胸腰椎后路钉棒内固定系统(微创)-矫形钉 | （中空椎弓根螺钉）Φ5.5*50mm*50mm | MISPSS I型 | 钛合金 | 胸腰椎后路钉棒内固定系统（微创） | 国械注准20203131005 | 该产品由微创矫形钉（简称矫形钉）、连接棒、螺母组成。采用符合GB/T13810规定的TC4钛合金材料制成。表面经着色阳极氧化处理。交付状态为无菌和非无菌。灭菌产品有效期5年。 |  | / | 深圳市沃尔德外科医疗器械技术有限公司 | 0 | 2023-09-12 14:08 | 挂网 |  |  | 2023-09-12 14:08
2303021641005107578 | 黑龙江省高值医用耗材企业产品增补挂网2021年第一批次 | C03260208901003090980000162 | 脊柱微创螺钉-长尾螺钉 | VIPER PRIME 皮纹长尾螺钉 4.5x30 TI | 186745330 | 钛合金 | 脊柱微创螺钉Viper Prime Screws | 国械注进20193130439 | 该产品由长尾螺钉组成，由符合ASTM F136 标准要求的Ti-6Al-4V ELI钛合金材料制成，表面经着色阳极氧化处理。非灭菌包装和γ灭菌包装，无菌有效期5年。 |  | 强生（上海）医疗器材有限公司 | 强生（上海）医疗器材有限公司 | 0 | 2023-09-12 14:08 | 挂网 |  |  | 2023-09-12 14:08
2303021641005110221 | 黑龙江省高值医用耗材企业产品增补挂网2021年第一批次 | C03260208901005056100000006 | 胸腰椎后路钉棒内固定系统(微创)-矫形钉 | （中空单平面螺钉）Φ7.0*30mm*80mm | MISPSS I型 | 钛合金 | 胸腰椎后路钉棒内固定系统（微创） | 国械注准20203131005 | 该产品由微创矫形钉（简称矫形钉）、连接棒、螺母组成。采用符合GB/T13810规定的TC4钛合金材料制成。表面经着色阳极氧化处理。交付状态为无菌和非无菌。灭菌产品有效期5年。 |  | / | 深圳市沃尔德外科医疗器械技术有限公司 | 0 | 2023-09-12 14:08 | 挂网 |  |  | 2023-09-12 14:08
2303021641005110388 | 黑龙江省高值医用耗材企业产品增补挂网2021年第一批次 | C03250508901021056100000037 | 胸腰椎后路内固定系统 | （复位螺钉）φ6.0*35mm | NSSII 6.0型 | 钛合金 | 胸腰椎后路内固定系统 | 国械注准20213130018 | 该产品由矫形钉、螺母、连接棒、椎板钩、横连器、侧方连接器部分组成。该产品采用符合GB/T13810的规定的TC4钛合金材料制成。表面经着色阳极氧化处理。交付状态为灭菌和非灭菌。灭菌产品有效期5年 |  | / | 深圳市沃尔德外科医疗器械技术有限公司 | 0 | 2023-09-12 14:08 | 挂网 |  |  | 2023-09-12 14:08
2303021641005110539 | 黑龙江省高值医用耗材企业产品增补挂网2021年第一批次 | C03260208901005056100000051 | 胸腰椎后路钉棒内固定系统(微创)-矫形钉 | （中空椎弓根螺钉）Φ6.0*35mm*80mm | MISPSS I型 | 钛合金 | 胸腰椎后路钉棒内固定系统（微创） | 国械注准20203131005 | 该产品由微创矫形钉（简称矫形钉）、连接棒、螺母组成。采用符合GB/T13810规定的TC4钛合金材料制成。表面经着色阳极氧化处理。交付状态为无菌和非无菌。灭菌产品有效期5年。 |  | / | 深圳市沃尔德外科医疗器械技术有限公司 | 0 | 2023-09-12 14:08 | 挂网 |  |  | 2023-09-12 14:08
2303021641005112270 | 黑龙江省高值医用耗材企业产品增补挂网2021年第一批次 | C03250608901057056100000078 | 胸腰椎后路内固定系统 | （椎弓根螺钉）φ5.0*40mm | NSSI 6.0型 | 钛合金 | 胸腰椎后路内固定系统 | 国械注准20213130018 | 该产品由矫形钉、螺母、连接棒、椎板钩、横连器、侧方连接器部分组成。该产品采用符合GB/T13810的规定的TC4钛合金材料制成。表面经着色阳极氧化处理。交付状态为灭菌和非灭菌。灭菌产品有效期5年 |  | / | 深圳市沃尔德外科医疗器械技术有限公司 | 0 | 2023-09-12 14:08 | 挂网 |  |  | 2023-09-12 14:08
2303021641005112397 | 黑龙江省高值医用耗材企业产品增补挂网2021年第一批次 | C03110708003026056100000522 | 钛合金异型接骨板及配套螺钉系统 | （单叉形接骨板）厚度0.8mm，长度78mm | SACBPII | 钛合金 | 钛合金异型接骨板及配套螺钉系统 | 国械注准20153132160 | 该产品由异型接骨板及螺钉组成。其中异型接骨板根据不同形状分为直、单叉、双叉、T、L、口字、U、H、树叉状、X、圆形的接骨板。由符合GB/T13810标准要求的TC4钛合金材料制成，产品表面经阳极氧化处理。环氧乙烷灭菌或非灭菌包装，无菌有效期5年。 |  | / | 深圳市沃尔德外科医疗器械技术有限公司 | 0 | 2023-09-12 14:08 | 挂网 |  |  | 2023-09-12 14:08
2303021641005112571 | 黑龙江省高值医用耗材企业产品增补挂网2021年第一批次 | C03110708003026056100000540 | 钛合金异型接骨板及配套螺钉系统 | （单叉形接骨板）厚度0.6mm，长度98mm | SACBPII | 钛合金 | 钛合金异型接骨板及配套螺钉系统 | 国械注准20153132160 | 该产品由异型接骨板及螺钉组成。其中异型接骨板根据不同形状分为直、单叉、双叉、T、L、口字、U、H、树叉状、X、圆形的接骨板。由符合GB/T13810标准要求的TC4钛合金材料制成，产品表面经阳极氧化处理。环氧乙烷灭菌或非灭菌包装，无菌有效期5年。 |  | / | 深圳市沃尔德外科医疗器械技术有限公司 | 0 | 2023-09-12 14:08 | 挂网 |  |  | 2023-09-12 14:08
2303021641005112613 | 黑龙江省高值医用耗材企业产品增补挂网2021年第一批次 | C14171503500000054840000229 | 一次性使用体外引流系统. | Y20075T0800 | Y20075T0800 | 不区分 | 一次性使用体外引流系统 | 鲁械注准20192140649 | 一次性使用体外引流系统主要由引流容器（手雷式、弹簧式、瓶式、手雷式＋袋式）、外科引流管、引导针组成。 |  |  | 山东百多安医疗器械股份有限公司 | 0 | 2023-09-12 14:08 | 挂网 |  |  | 2023-09-12 14:08
2303021641005113590 | 黑龙江省高值医用耗材企业产品增补挂网2021年第一批次 | C03260208901005056100000040 | 胸腰椎后路钉棒内固定系统(微创)-矫形钉 | （中空单平面螺钉）Φ5.5*45mm*50mm | MISPSS I型 | 钛合金 | 胸腰椎后路钉棒内固定系统（微创） | 国械注准20203131005 | 该产品由微创矫形钉（简称矫形钉）、连接棒、螺母组成。采用符合GB/T13810规定的TC4钛合金材料制成。表面经着色阳极氧化处理。交付状态为无菌和非无菌。灭菌产品有效期5年。 |  | / | 深圳市沃尔德外科医疗器械技术有限公司 | 0 | 2023-09-12 14:08 | 挂网 |  |  | 2023-09-12 14:08
2303021641005114329 | 黑龙江省高值医用耗材企业产品增补挂网2021年第一批次 | C03250508901055056100000147 | 胸腰椎后路内固定系统 | （多轴复位螺钉）φ7.5*35mm | NSSI 6.0型 | 钛合金 | 胸腰椎后路内固定系统 | 国械注准20213130018 | 该产品由矫形钉、螺母、连接棒、椎板钩、横连器、侧方连接器部分组成。该产品采用符合GB/T13810的规定的TC4钛合金材料制成。表面经着色阳极氧化处理。交付状态为灭菌和非灭菌。灭菌产品有效期5年 |  | / | 深圳市沃尔德外科医疗器械技术有限公司 | 0 | 2023-09-12 14:08 | 挂网 |  |  | 2023-09-12 14:08
2303021641005114390 | 黑龙江省高值医用耗材企业产品增补挂网2021年第一批次 | C03430210702006042800000233 | 膝关节假体-胫骨垫片 | 2026-01-30 | 后稳定型 | 普通聚乙烯 | 膝关节假体 | 国械注准20163130281 | 该产品由股骨假体、胫骨垫片、胫骨盘、髌骨假体组成。股 骨假体、胫骨盘由符合YY 0117.3标准规定的铸造钴铬钼合金 材料制成，胫骨垫片、髌骨假体由符合ISO 5834-2标准规定 的1型超高分子量聚乙烯材料制成。灭菌和非灭菌包装。 |  |  | 经纬医疗器材制造（深圳）有限公司 | 0 | 2023-09-12 14:08 | 挂网 |  |  | 2023-09-12 14:08
2303021641005114416 | 黑龙江省高值医用耗材企业产品增补挂网2021年第一批次 | C03250508901021056100000009 | 胸腰椎后路内固定系统 | （复位螺钉）φ7.5*65mm | NSSII 5.5型 | 钛合金 | 胸腰椎后路内固定系统 | 国械注准20213130018 | 该产品由矫形钉、螺母、连接棒、椎板钩、横连器、侧方连接器部分组成。该产品采用符合GB/T13810的规定的TC4钛合金材料制成。表面经着色阳极氧化处理。交付状态为灭菌和非灭菌。灭菌产品有效期5年 |  | / | 深圳市沃尔德外科医疗器械技术有限公司 | 0 | 2023-09-12 14:08 | 挂网 |  |  | 2023-09-12 14:08
2303021641005117645 | 黑龙江省高值医用耗材企业产品增补挂网2021年第一批次 | C03480311301004054690000188 | 电动磨头 | 杆的直径：2.35mm 总长度：70mm 头部直径：6.0mm | TCS960.3460 | 不锈钢 | 电动磨头 | 粤珠械备20180073 | 本产品由普通磨头、可弯磨头组件和外套管组成，普通磨头包括西瓜磨头、宝石磨头、切吸型、林德曼磨头、圆锥磨头、椭圆形西瓜磨头等；可弯磨头组件由磨头、可弯磨头操作手柄组成。采用符合YY/T0294.1-2016代号为B、M不锈钢制造。 | 珠海维尔康生物科技有限公司 |  | 珠海维尔康生物科技有限公司 | 0 | 2023-09-12 14:08 | 挂网 |  |  | 2023-09-12 14:08
2303021641005118008 | 黑龙江省高值医用耗材企业产品增补挂网2021年第一批次 | C03250608901019056100000074 | 胸腰椎后路内固定系统 | （多轴螺钉）φ7.5*75mm | NSSII 6.0型 | 钛合金 | 胸腰椎后路内固定系统 | 国械注准20213130018 | 该产品由矫形钉、螺母、连接棒、椎板钩、横连器、侧方连接器部分组成。该产品采用符合GB/T13810的规定的TC4钛合金材料制成。表面经着色阳极氧化处理。交付状态为灭菌和非灭菌。灭菌产品有效期5年 |  | / | 深圳市沃尔德外科医疗器械技术有限公司 | 0 | 2023-09-12 14:08 | 挂网 |  |  | 2023-09-12 14:08
2303021641005118393 | 黑龙江省高值医用耗材企业产品增补挂网2021年第一批次 | C03250608901019056100000088 | 胸腰椎后路内固定系统 | （多轴螺钉）φ8.0*60mm | NSSII 6.0型 | 钛合金 | 胸腰椎后路内固定系统 | 国械注准20213130018 | 该产品由矫形钉、螺母、连接棒、椎板钩、横连器、侧方连接器部分组成。该产品采用符合GB/T13810的规定的TC4钛合金材料制成。表面经着色阳极氧化处理。交付状态为灭菌和非灭菌。灭菌产品有效期5年 |  | / | 深圳市沃尔德外科医疗器械技术有限公司 | 0 | 2023-09-12 14:08 | 挂网 |  |  | 2023-09-12 14:08
2303021641005120997 | 黑龙江省高值医用耗材企业产品增补挂网2021年第一批次 | C03430210702006042800000198 | 膝关节假体-胫骨垫片 | 2026-06-26 | 后稳定型 | 普通聚乙烯 | 膝关节假体 | 国械注准20163130281 | 该产品由股骨假体、胫骨垫片、胫骨盘、髌骨假体组成。股 骨假体、胫骨盘由符合YY 0117.3标准规定的铸造钴铬钼合金 材料制成，胫骨垫片、髌骨假体由符合ISO 5834-2标准规定 的1型超高分子量聚乙烯材料制成。灭菌和非灭菌包装。 |  |  | 经纬医疗器材制造（深圳）有限公司 | 0 | 2023-09-12 14:08 | 挂网 |  |  | 2023-09-12 14:08
2303021641005121647 | 黑龙江省高值医用耗材企业产品增补挂网2021年第一批次 | C03250608901057056100000167 | 胸腰椎后路内固定系统 | （椎弓根螺钉）φ5.5*45mm | NSSI 6.0型 | 钛合金 | 胸腰椎后路内固定系统 | 国械注准20213130018 | 该产品由矫形钉、螺母、连接棒、椎板钩、横连器、侧方连接器部分组成。该产品采用符合GB/T13810的规定的TC4钛合金材料制成。表面经着色阳极氧化处理。交付状态为灭菌和非灭菌。灭菌产品有效期5年 |  | / | 深圳市沃尔德外科医疗器械技术有限公司 | 0 | 2023-09-12 14:08 | 挂网 |  |  | 2023-09-12 14:08
2303021641005121985 | 黑龙江省高值医用耗材企业产品增补挂网2021年第一批次 | C07010108902004056100014548 | 钛合金异型接骨板及配套螺钉系统-接骨板 | （直形接骨板）厚度0.6mm，长度27mm | SSBP I | 合金 | 钛合金异型接骨板及配套螺钉系统 | 国械注准20153132160 | 该产品由异型接骨板及螺钉组成。其中异型接骨板根据不同形状分为直、单叉、双叉、T、L、口字、U、H、树叉状、X、圆形的接骨板。由符合GB/T13810标准要求的TC4钛合金材料制成，产品表面经阳极氧化处理。环氧乙烷灭菌或非灭菌包装，无菌有效期5年。 |  | / | 深圳市沃尔德外科医疗器械技术有限公司 | 0 | 2023-09-12 14:08 | 挂网 |  |  | 2023-09-12 14:08
2303021641005122198 | 黑龙江省高值医用耗材企业产品增补挂网2021年第一批次 | C03250608901019056100000107 | 胸腰椎后路内固定系统 | （多轴螺钉）φ7.5*60mm | NSSII 5.5型 | 钛合金 | 胸腰椎后路内固定系统 | 国械注准20213130018 | 该产品由矫形钉、螺母、连接棒、椎板钩、横连器、侧方连接器部分组成。该产品采用符合GB/T13810的规定的TC4钛合金材料制成。表面经着色阳极氧化处理。交付状态为灭菌和非灭菌。灭菌产品有效期5年 |  | / | 深圳市沃尔德外科医疗器械技术有限公司 | 0 | 2023-09-12 14:08 | 挂网 |  |  | 2023-09-12 14:08
2303021641005122591 | 发改委平台导入的中选产品数据 | C03290109704002092740000056 | 椎间融合器 | （前路置换融合器）32×10×14.5 0° | FRY04Ⅰ | 钛合金 | 椎间融合器 | 国械注准20183131751 | 该产品由柱形融合器、楔形融合器、弧形融合器、螺纹融合器、前路融合器和后路融合器组成。由符合GB/T 13810标准规定的TC4钛合金材料制成。产品表面可经阳极氧化处理。非灭菌包装。 |  | / | 北京市富乐科技开发有限公司 | 0 | 2023-09-12 14:08 | 挂网 |  |  | 2023-09-12 14:08
2303021641005122696 | 发改委平台导入的中选产品数据 | C03160108903008001130000271 | 钛合金骨针 | 直径2.5mm,长度50mm | GZLW 05 | 钛合金 | 钛合金骨针 | 国械注准20183461032 | 该产品采用符合GB/T13810标准的TC4钛合金材料制成，表面可经微弧阳极氧化处理，非灭菌包装。 |  |  | 江苏荷普医疗科技股份有限公司 | 0 | 2023-09-12 14:08 | 挂网 |  |  | 2023-09-12 14:08
2303021641005122788 | 发改委平台导入的中选产品数据 | C07020413902002101110000004 | 转移帽 | 转移帽4.3mm（闭窗） | ITR-430-000 | 金属 | 转移帽 Transfer | 国械备20160963号 | 分为开窗式、闭窗式TL和闭窗式BL三种形式。开窗式转移帽主要由转移杆和中央螺栓组成，闭窗式TL转移帽由转移套和定位柱组成，闭窗式BL转移帽由转移杆、中央螺栓和印模帽组成。采用铝合金、钛合金和高分子材料组成。非无菌提供，一次性使用。 |  | 儒伽（北京）医疗器械有限公司 | 儒伽（北京）医疗器械有限公司 | 0 | 2023-09-12 14:08 | 挂网 |  |  | 2023-09-12 14:08
2303021641005122809 | 发改委平台导入的中选产品数据 | C03240308900000092740001359 | 脊柱前路钉棒系统-脊柱钉 | （单向钉）3.5-φ7.5×50 | FJQD1 | 不区分 | 脊柱前路钉棒系统 | 国械注准20173134126 | 该产品包括脊柱钉、椎体垫片、脊柱棒、横连钩。产品采用符合GB/T13810标准规定的TC4钛合金材料制造，表面可经阳极氧化处理，非灭菌包装。 |  | / | 北京市富乐科技开发有限公司 | 0 | 2023-09-12 14:08 | 挂网 |  |  | 2023-09-12 14:08
2303021641005122905 | 发改委平台导入的中选产品数据 | C01020900115058078340000127 | 胆道支架 | 支架长度（伸直后）78.0＋6.5/-5.5,侧翼间距60±4，外径φ3.2±0.1，内径φ2.4＋0.1/-0.13,先端内径φ1.95＋0.15/-0.0，先端到侧孔中心距离（侧孔位置）8.5±1.0 | PBD-1032-1006 | 聚合物 | 胆道支架ディスポーザブル胆管ステント | 国械注进20183130497 | 该胆道支架产品有预装式和非预装式。预装式产品由支架、推送器以及保护套部件构成。非预装式产品由支架、保护套或调直器构成。还有单独包装的推动器型号。支架由乙烯-醋酸乙烯共聚物和氧化铋制成，含有酞菁蓝染料。产品经环氧乙烷灭菌，一次性使用，灭菌有效期3年。 |  | 奥林巴斯贸易（上海）有限公司 | 奥林巴斯贸易（上海）有限公司 | 0 | 2023-09-12 14:08 | 挂网 |  |  | 2023-09-12 14:08
2303021641005122940 | 发改委平台导入的中选产品数据 | C03200408900002026300000014 | 颈椎前路系统-钛板 | MAXAN 钝型固定角度螺钉 4.0X18MM | 14-521518B | 不区分 | 颈椎前路系统MaxAn® Anterior Cervical Plate Fixation System | 国械注进20163130652 | 该产品由颈椎前路钛板和螺钉组成，由符合GB/T 13810-2007标准要求的TC4 ELI钛合金材料制成。部分组件表面经阳极氧化着色处理，非灭菌包装。 |  | 皆美（上海）医疗器械有限公司 | 皆美（上海）医疗器械有限公司 | 0 | 2023-09-12 14:08 | 挂网 |  |  | 2023-09-12 14:08
2303021641005122969 | 发改委平台导入的中选产品数据 | C03251208900000092740001871 | 脊柱后路钉棒系统-矫形用钉 | （UP单芯钉 双线）5.0-φ8.0×80 | FJD3 | 不区分 | 脊柱后路钉棒系统 | 国械注准20173134057 | 该产品包括矫形用钉、矫形用棒及连接装置。产品采用符合GB/T 13810标准规定的TC4钛合金材料制成。钛合金产品表面可经着色阳极氧化或黑灰色阳极氧化处理。产品分灭菌和非灭菌两种交付状态。灭菌产品经辐照灭菌，灭菌有效期为4年。 |  | / | 北京市富乐科技开发有限公司 | 0 | 2023-09-12 14:08 | 挂网 |  |  | 2023-09-12 14:08
2303021641005123026 | 发改委平台导入的中选产品数据 | C03140108703001092740003681 | 骨牵引针 | （螺纹针Ⅸ型）Φ1.8×280 | FQYN Ⅱ 13 | 钛合金 | 骨牵引针 | 京械注准20192040497 | 见附页 |  | / | 北京市富乐科技开发有限公司 | 0 | 2023-09-12 14:08 | 挂网 |  |  | 2023-09-12 14:08
2303021641005123502 | 发改委平台导入的中选产品数据 | C03250908900002092740003105 | 脊柱后路钉棒系统-连接器 | （可调横向连接器）φ5.0×57 | FJG4 | 不区分 | 脊柱后路钉棒系统 | 国械注准20173134057 | 该产品包括矫形用钉、矫形用棒及连接装置。产品采用符合GB/T 13810标准规定的TC4钛合金材料制成。钛合金产品表面可经着色阳极氧化或黑灰色阳极氧化处理。产品分灭菌和非灭菌两种交付状态。灭菌产品经辐照灭菌，灭菌有效期为4年。 |  | / | 北京市富乐科技开发有限公司 | 0 | 2023-09-12 14:08 | 挂网 |  |  | 2023-09-12 14:08
2303021641005123689 | 发改委平台导入的中选产品数据 | C03210108901002092740005038 | 颈椎后路钉板系统-颈椎后路板 | （颈椎后路板）45×9×3 4孔 | FJH-A11 | 纯钛 | 颈椎后路钉板系统 | 国械注准20153131627 | 该产品由颈椎后路板和配套用钉组成。其中颈椎后路板由符合GB/T13810标准规定的TA2或TA3或TA4纯钛材料制成，配套用钉由符合GB/T13810标准规定的TC4钛合金材料制成。表面分为阳极氧化处理状态以及本色状态。非灭菌包装。 |  | / | 北京市富乐科技开发有限公司 | 0 | 2023-09-12 14:08 | 挂网 |  |  | 2023-09-12 14:08
2303021641005123861 | 发改委平台导入的中选产品数据 | C03140108703001092740000191 | 骨牵引针 | （螺纹针Ⅱ型）Φ5.0×100-30 | FQYN Ⅲ 03 | 钛合金 | 骨牵引针 | 京械注准20192040497 | 见附页 |  | / | 北京市富乐科技开发有限公司 | 0 | 2023-09-12 14:08 | 挂网 |  |  | 2023-09-12 14:08
2303021641005123877 | 发改委平台导入的中选产品数据 | C03240308900000092740003497 | 脊柱前路钉棒系统-脊柱钉 | （US长臂钉）5.0-φ7.5×60 | FJQD2 | 不区分 | 脊柱前路钉棒系统 | 国械注准20173134126 | 该产品包括脊柱钉、椎体垫片、脊柱棒、横连钩。产品采用符合GB/T13810标准规定的TC4钛合金材料制造，表面可经阳极氧化处理，非灭菌包装。 |  | / | 北京市富乐科技开发有限公司 | 0 | 2023-09-12 14:08 | 挂网 |  |  | 2023-09-12 14:08
2303021641005124068 | 发改委平台导入的中选产品数据 | C03210108901002092740004913 | 颈椎后路钉板系统-颈椎后路板 | （颈椎后路板）25×4.6×1 4孔 | FJH-A10 | 纯钛 | 颈椎后路钉板系统 | 国械注准20153131627 | 该产品由颈椎后路板和配套用钉组成。其中颈椎后路板由符合GB/T13810标准规定的TA2或TA3或TA4纯钛材料制成，配套用钉由符合GB/T13810标准规定的TC4钛合金材料制成。表面分为阳极氧化处理状态以及本色状态。非灭菌包装。 |  | / | 北京市富乐科技开发有限公司 | 0 | 2023-09-12 14:08 | 挂网 |  |  | 2023-09-12 14:08
2303021641005124368 | 发改委平台导入的中选产品数据 | C03250508901021023660000149 | 脊柱复位内固定系统-偏口U型钉 | 7.5×80 | CGW-I 43137580 | 钛合金 | 脊柱复位内固定系统 | 国械注准20143131872 | 该系统分为CGW-Ⅰ 系统，CSRS-Ⅰ 系统和CSRS-Ⅱ系统。产品由符合GB/T13810的TC4钛合金制造。CGW-Ⅰ型固定系统由光滑棍、网纹棍、椎弓根钉、自锁螺钉、角度U型钉、U型钉、偏口U型钉、封口椎弓根钉、椎弓根钩、椎板钩、万向块、万向侧块、左、右、侧块、固定块、光滑连接棍、网纹连接棍、连接块、锁固螺帽、垫高螺帽、球面螺帽、平面螺帽、固定垫片、盖、连接器、小螺钉、衬套、推拉力钉、连接杆组成。CSRS-Ⅰ 脊柱复位内固定系统由滑脱复位杆、推拉力钉、U型钉、角度U型钉、光滑棍、网纹棍、球面螺帽、锁固螺帽、垫高螺帽、小螺钉组成。CSRS-Ⅱ型固定系统由连接杆、椎弓根螺钉、椎板钩、平面螺帽组成。非灭菌包装。表面处理状态分为阳极化表面和非阳极化表面。 |  | / | 博能华医疗器械（北京）有限公司 | 0 | 2023-09-12 14:08 | 挂网 |  |  | 2023-09-12 14:08
2303021641005124380 | 发改委平台导入的中选产品数据 | C03250508901001023660000056 | 脊柱复位内固定系统-U型钉 | 5.5×55 | CGW-I 48955555 | 钛合金 | 脊柱复位内固定系统 | 国械注准20143131872 | 该系统分为CGW-Ⅰ 系统，CSRS-Ⅰ 系统和CSRS-Ⅱ系统。产品由符合GB/T13810的TC4钛合金制造。CGW-Ⅰ型固定系统由光滑棍、网纹棍、椎弓根钉、自锁螺钉、角度U型钉、U型钉、偏口U型钉、封口椎弓根钉、椎弓根钩、椎板钩、万向块、万向侧块、左、右、侧块、固定块、光滑连接棍、网纹连接棍、连接块、锁固螺帽、垫高螺帽、球面螺帽、平面螺帽、固定垫片、盖、连接器、小螺钉、衬套、推拉力钉、连接杆组成。CSRS-Ⅰ 脊柱复位内固定系统由滑脱复位杆、推拉力钉、U型钉、角度U型钉、光滑棍、网纹棍、球面螺帽、锁固螺帽、垫高螺帽、小螺钉组成。CSRS-Ⅱ型固定系统由连接杆、椎弓根螺钉、椎板钩、平面螺帽组成。非灭菌包装。表面处理状态分为阳极化表面和非阳极化表面。 |  | / | 博能华医疗器械（北京）有限公司 | 0 | 2023-09-12 14:08 | 挂网 |  |  | 2023-09-12 14:08
2303021641005124385 | 发改委平台导入的中选产品数据 | C03250508901001026300000052 | 脊柱内固定系统组件-多轴复位椎弓根螺钉 | Java Instinct 多轴长尾螺钉 Ø4,5 lg 40 | 046W0AN44540 | 钛合金 | 脊柱内固定系统组件 Spinal Fixation System | 国械注进20163135094 | 该产品由椎弓根螺钉、棒和顶丝、连接器和钩组成。由符合GB/T 13810标准要求的TC4 ELI锻造钛合金材料制成。表面经阳极氧化处理。非灭菌包装。 |  | 皆美（上海）医疗器械有限公司 | 皆美（上海）医疗器械有限公司 | 0 | 2023-09-12 14:08 | 挂网 |  |  | 2023-09-12 14:08
2303021641005124406 | 发改委平台导入的中选产品数据 | C03250508901003092740006789 | 脊柱后路钉棒系统-脊柱钉 | （SCHANZ椎弓根钉Ⅱ）φ4.0×50 | FJD4 | 钛合金 | 脊柱后路钉棒系统 | 国械注准20183131746 | 产品包括脊柱钉、横向连接器及脊柱棒。其中,脊柱钉包括椎弓根钉、SCHANZ椎弓根钉、SCHANZ椎弓根钉Ⅰ、SCHANZ椎弓根钉Ⅱ、Miko钉、Miko长臂钉、Miko万向钉、Miko长臂万向钉、PATH钉、PATH长臂钉、PATH万向钉、PATH长臂万向钉;横向连接器包括横连钩、X横连、可调连接器;脊柱棒包括Ⅰ形可调连接棒、Ⅱ形可调连接棒、Ⅲ形可调连接棒、直型连接棒、弯型连接棒、圆型横向连接棒、扁型横向连接棒。由符合GB/T 13810标准要求的TC4钛合金材料制成。钛合金产品表面可经阳极氧化着色处理。非灭菌包装。 |  | / | 北京市富乐科技开发有限公司 | 0 | 2023-09-12 14:08 | 挂网 |  |  | 2023-09-12 14:08
2303021641005124414 | 发改委平台导入的中选产品数据 | C03160108903008061400000092 | 金属髓内针 | （钛合金、非灭菌）φ3.0*250 | GZL03 | 钛合金 | 金属髓内针 | 国械注准20173131498 | 该产品由符合GB4234.1标准规定的00Cr18Ni14Mo3不锈钢材料或符合GB/T13810标准规定的TC4钛合金材料制成。钛合金材料产品表面无着色或经微弧阳极氧化表面处理。灭菌和非灭菌包装。灭菌包装产品经辐照灭菌，有效期为5年。 |  |  | 江苏安格尔医疗器械有限公司 | 0 | 2023-09-12 14:08 | 挂网 |  |  | 2023-09-12 14:08
2303021641005124479 | 发改委平台导入的中选产品数据 | C03140108703001092740005586 | 骨牵引针 | （螺纹针Ⅱ型）Φ5.0×120-40 | FQYN Ⅱ 03 | 钛合金 | 骨牵引针 | 京械注准20192040497 | 见附页 |  | / | 北京市富乐科技开发有限公司 | 0 | 2023-09-12 14:08 | 挂网 |  |  | 2023-09-12 14:08
2303021641005124687 | 发改委平台导入的中选产品数据 | C03160108903008001130001028 | 钛合金骨针 | 直径5.0mm,长度390mm | GZLW 01 | 钛合金 | 钛合金骨针 | 国械注准20183461032 | 该产品采用符合GB/T13810标准的TC4钛合金材料制成，表面可经微弧阳极氧化处理，非灭菌包装。 |  |  | 江苏荷普医疗科技股份有限公司 | 0 | 2023-09-12 14:08 | 挂网 |  |  | 2023-09-12 14:08
2303021641005124795 | 发改委平台导入的中选产品数据 | C03250908900002092740003026 | 脊柱后路钉棒系统-连接器 | （可调横向连接器）φ4.5×86 | FJG4 | 不区分 | 脊柱后路钉棒系统 | 国械注准20173134057 | 该产品包括矫形用钉、矫形用棒及连接装置。产品采用符合GB/T 13810标准规定的TC4钛合金材料制成。钛合金产品表面可经着色阳极氧化或黑灰色阳极氧化处理。产品分灭菌和非灭菌两种交付状态。灭菌产品经辐照灭菌，灭菌有效期为4年。 |  | / | 北京市富乐科技开发有限公司 | 0 | 2023-09-12 14:08 | 挂网 |  |  | 2023-09-12 14:08
2303021641005124916 | 发改委平台导入的中选产品数据 | C03120507903016092740000158 | 锁定接骨螺钉 | （锁定螺钉）φ2.7×40 | FKDS23 | 钛合金 | 锁定接骨螺钉 | 国械注准20153131865 | 锁定接骨螺钉由锁定螺钉、填塞钉I、填塞钉II、连接螺塞组成。产品由符合GB/T13810标准规定的TC4钛合金材料制成，表面状态分为阳极氧化或本色状态两种，非灭菌状态提供。 |  | / | 北京市富乐科技开发有限公司 | 0 | 2023-09-12 14:08 | 挂网 |  |  | 2023-09-12 14:08
2303021641005124965 | 黑龙江省高值医用耗材企业产品增补挂网2021年第一批次 | C07010208902008056100003419 | 微小型接骨板、螺钉系统-螺钉 | （自攻自钻支抗钉Ⅱ型）Φ1.9*13mm | K2SSD01 | 合金 | 微小型接骨板、螺钉系统 | 国械注准20153131763 | 该产品由不同型号的微小型接骨板及配套螺钉组成，接骨板材料的化学成分、显微组织符合GB/T13810中的纯钛，螺钉材料的化学成分、显微组织符合GB/T13810中的Ti6A14V，产品表面经过阳极化处理，一次性使用，有灭菌包装及非无菌包装 |  | / | 深圳市沃尔德外科医疗器械技术有限公司 | 0 | 2023-09-12 14:08 | 挂网 |  |  | 2023-09-12 14:08
2303021641005125251 | 发改委平台导入的中选产品数据 | C03160108903002001130000989 | 钛合金骨针 | 直径1.2mm,长度190mm | GZZ 01 | 钛合金 | 钛合金骨针 | 国械注准20183461032 | 该产品采用符合GB/T13810标准的TC4钛合金材料制成，表面可经微弧阳极氧化处理，非灭菌包装。 |  |  | 江苏荷普医疗科技股份有限公司 | 0 | 2023-09-12 14:08 | 挂网 |  |  | 2023-09-12 14:08
2303021641005125264 | 发改委平台导入的中选产品数据 | C03140108703001092740002468 | 骨牵引针 | （螺纹针Ⅱ型）Φ1.5×160-70 | FQYP Ⅲ 03 | 钛合金 | 骨牵引针 | 京械注准20192040497 | 见附页 |  | / | 北京市富乐科技开发有限公司 | 0 | 2023-09-12 14:08 | 挂网 |  |  | 2023-09-12 14:08
2303021641005125340 | 发改委平台导入的中选产品数据 | C03240308900000092740002274 | 脊柱前路钉棒系统-脊柱钉 | （U形单芯钉）6.0-φ5.5×45 | FJQD2 | 不区分 | 脊柱前路钉棒系统 | 国械注准20173134126 | 该产品包括脊柱钉、椎体垫片、脊柱棒、横连钩。产品采用符合GB/T13810标准规定的TC4钛合金材料制造，表面可经阳极氧化处理，非灭菌包装。 |  | / | 北京市富乐科技开发有限公司 | 0 | 2023-09-12 14:08 | 挂网 |  |  | 2023-09-12 14:08
2303021641005125352 | 发改委平台导入的中选产品数据 | C03140108703001092740003518 | 骨牵引针 | （螺纹针Ⅲ型）Φ6.0×220-80 | FQYN Ⅱ 05 | 钛合金 | 骨牵引针 | 京械注准20192040497 | 见附页 |  | / | 北京市富乐科技开发有限公司 | 0 | 2023-09-12 14:08 | 挂网 |  |  | 2023-09-12 14:08
2303021641005125475 | 发改委平台导入的中选产品数据 | C03160108903002001130000184 | 钛合金骨针 | 直径3.5mm,长度240mm | GZB 01 | 钛合金 | 钛合金骨针 | 国械注准20183461032 | 该产品采用符合GB/T13810标准的TC4钛合金材料制成，表面可经微弧阳极氧化处理，非灭菌包装。 |  |  | 江苏荷普医疗科技股份有限公司 | 0 | 2023-09-12 14:08 | 挂网 |  |  | 2023-09-12 14:08
2303021641005125494 | 发改委平台导入的中选产品数据 | C03250908900002092740003269 | 脊柱后路钉棒系统-连接器 | （可调横向连接器）φ3.5×26 | FJG4 | 不区分 | 脊柱后路钉棒系统 | 国械注准20173134057 | 该产品包括矫形用钉、矫形用棒及连接装置。产品采用符合GB/T 13810标准规定的TC4钛合金材料制成。钛合金产品表面可经着色阳极氧化或黑灰色阳极氧化处理。产品分灭菌和非灭菌两种交付状态。灭菌产品经辐照灭菌，灭菌有效期为4年。 |  | / | 北京市富乐科技开发有限公司 | 0 | 2023-09-12 14:08 | 挂网 |  |  | 2023-09-12 14:08
2303021641005125658 | 发改委平台导入的中选产品数据 | C03111508002010092740017023 | 解剖型接骨板 | （2.0髁微型Ⅲ）右3孔 | FYC06 | 纯钛 | 解剖型接骨板 | 国械注准20183461749 | 该产品由符合GB/T 13810-2007的TA2、TA3或TA4的纯钛材料制造，表面状态分为阳极氧化和本色状态两种，非灭菌状态提供 |  | / | 北京市富乐科技开发有限公司 | 0 | 2023-09-12 14:08 | 挂网 |  |  | 2023-09-12 14:08
2303021641005125799 | 发改委平台导入的中选产品数据 | C03251208900000092740002281 | 脊柱后路钉棒系统-矫形用钉 | （UP单芯钉）5.0-φ7.5×45 | FJD3 | 不区分 | 脊柱后路钉棒系统 | 国械注准20173134057 | 该产品包括矫形用钉、矫形用棒及连接装置。产品采用符合GB/T 13810标准规定的TC4钛合金材料制成。钛合金产品表面可经着色阳极氧化或黑灰色阳极氧化处理。产品分灭菌和非灭菌两种交付状态。灭菌产品经辐照灭菌，灭菌有效期为4年。 |  | / | 北京市富乐科技开发有限公司 | 0 | 2023-09-12 14:08 | 挂网 |  |  | 2023-09-12 14:08
2303021641005126231 | 黑龙江省高值医用耗材企业产品增补挂网2021年第一批次 | C03250508901055056100000185 | 胸腰椎后路内固定系统 | （多轴复位螺钉）φ7.0*75mm | NSSII 6.0型 | 钛合金 | 胸腰椎后路内固定系统 | 国械注准20213130018 | 该产品由矫形钉、螺母、连接棒、椎板钩、横连器、侧方连接器部分组成。该产品采用符合GB/T13810的规定的TC4钛合金材料制成。表面经着色阳极氧化处理。交付状态为灭菌和非灭菌。灭菌产品有效期5年 |  | / | 深圳市沃尔德外科医疗器械技术有限公司 | 0 | 2023-09-12 14:08 | 挂网 |  |  | 2023-09-12 14:08
2303021641005126249 | 发改委平台导入的中选产品数据 | C03240308900000092740003323 | 脊柱前路钉棒系统-脊柱钉 | （US长臂钉）4.5-φ6.5×40 | FJQD2 | 不区分 | 脊柱前路钉棒系统 | 国械注准20173134126 | 该产品包括脊柱钉、椎体垫片、脊柱棒、横连钩。产品采用符合GB/T13810标准规定的TC4钛合金材料制造，表面可经阳极氧化处理，非灭菌包装。 |  | / | 北京市富乐科技开发有限公司 | 0 | 2023-09-12 14:08 | 挂网 |  |  | 2023-09-12 14:08
2303021641005126257 | 发改委平台导入的中选产品数据 | C07010108901004074790000766 | 颅颌面接骨板钉系统-颅颌面接骨板 | 19×125×1.5 L mm | LHL09-2 | 纯钛 | 颅颌面接骨板钉系统 | 国械注准20183460295 | 颅颌面接骨板钉系统由颅颌面接骨板、颅颌面接骨螺钉组成，颅颌面接骨板和颅颌面接骨螺钉配合使用。颅颌面接骨板产品选用GB/T 13810-2007中的规定的纯钛材料（TA2、TA3）制成。颅颌面接骨螺钉产品选用GB/T 13810-2007中的规定的钛合金材料（TC4）制成。颅颌面接骨板产品表面可为本色状态、表面着色阳极氧化状态、表面黑灰阳极氧化状态；颅颌面接骨螺钉产品表面可为本色状态、表面黑灰阳极氧化状态。产品采用无菌或非无菌状态交货。 |  |  | 天津市康尔医疗器械有限公司 | 0 | 2023-09-12 14:08 | 挂网 |  |  | 2023-09-12 14:08
2303021641005126404 | 黑龙江省高值医用耗材企业产品增补挂网2021年第一批次 | C03110708003026056100000518 | 钛合金异型接骨板及配套螺钉系统 | （单叉形接骨板）厚度0.6mm，长度64mm | SACBPII | 钛合金 | 钛合金异型接骨板及配套螺钉系统 | 国械注准20153132160 | 该产品由异型接骨板及螺钉组成。其中异型接骨板根据不同形状分为直、单叉、双叉、T、L、口字、U、H、树叉状、X、圆形的接骨板。由符合GB/T13810标准要求的TC4钛合金材料制成，产品表面经阳极氧化处理。环氧乙烷灭菌或非灭菌包装，无菌有效期5年。 |  | / | 深圳市沃尔德外科医疗器械技术有限公司 | 0 | 2023-09-12 14:08 | 挂网 |  |  | 2023-09-12 14:08
2303021641005126450 | 发改委平台导入的中选产品数据 | C03250608901019023660000125 | 脊柱复位内固定系统-U型钉 | 6.5×60 | CGW-I 43126560 | 钛合金 | 脊柱复位内固定系统 | 国械注准20143131872 | 该系统分为CGW-Ⅰ 系统，CSRS-Ⅰ 系统和CSRS-Ⅱ系统。产品由符合GB/T13810的TC4钛合金制造。CGW-Ⅰ型固定系统由光滑棍、网纹棍、椎弓根钉、自锁螺钉、角度U型钉、U型钉、偏口U型钉、封口椎弓根钉、椎弓根钩、椎板钩、万向块、万向侧块、左、右、侧块、固定块、光滑连接棍、网纹连接棍、连接块、锁固螺帽、垫高螺帽、球面螺帽、平面螺帽、固定垫片、盖、连接器、小螺钉、衬套、推拉力钉、连接杆组成。CSRS-Ⅰ 脊柱复位内固定系统由滑脱复位杆、推拉力钉、U型钉、角度U型钉、光滑棍、网纹棍、球面螺帽、锁固螺帽、垫高螺帽、小螺钉组成。CSRS-Ⅱ型固定系统由连接杆、椎弓根螺钉、椎板钩、平面螺帽组成。非灭菌包装。表面处理状态分为阳极化表面和非阳极化表面。 |  | / | 博能华医疗器械（北京）有限公司 | 0 | 2023-09-12 14:08 | 挂网 |  |  | 2023-09-12 14:08
2303021641005126457 | 发改委平台导入的中选产品数据 | C03250808900002092740003380 | 脊柱后路钉棒系统-横向连接器 | （可调横连双钩）φ6.0×63 | FJG4 | 不区分 | 脊柱后路钉棒系统 | 国械注准20183131758 | 该产品由矫形用钉、矫形用钩、矫形用棒及横向连接器组成，其中横向连接器包括横连钩、横连棒及连接器。产品采用符合GB/T 13810标准规定的TC4钛合金材料制成，矫形用棒还可采用符合GB/T 13810标准规定的TC4ELI钛合金材料制成。钛合金产品表面可经阳极氧化处理。非灭菌包装。 |  | / | 北京市富乐科技开发有限公司 | 0 | 2023-09-12 14:08 | 挂网 |  |  | 2023-09-12 14:08
2303021641005126481 | 发改委平台导入的中选产品数据 | C03251208900000092740002528 | 脊柱后路钉棒系统-矫形用钉 | （UP单芯钉）4.5-φ5.5×45 | FJD3 | 不区分 | 脊柱后路钉棒系统 | 国械注准20173134057 | 该产品包括矫形用钉、矫形用棒及连接装置。产品采用符合GB/T 13810标准规定的TC4钛合金材料制成。钛合金产品表面可经着色阳极氧化或黑灰色阳极氧化处理。产品分灭菌和非灭菌两种交付状态。灭菌产品经辐照灭菌，灭菌有效期为4年。 |  | / | 北京市富乐科技开发有限公司 | 0 | 2023-09-12 14:08 | 挂网 |  |  | 2023-09-12 14:08
2303021641005126651 | 发改委平台导入的中选产品数据 | C03110608002006092740000867 | 解剖型接骨板 | （小T型Ⅳ）左8-2孔 加压孔 | FYT02 | 纯钛 | 解剖型接骨板 | 国械注准20183461749 | 该产品由符合GB/T 13810-2007的TA2、TA3或TA4的纯钛材料制造，表面状态分为阳极氧化和本色状态两种，非灭菌状态提供 |  | / | 北京市富乐科技开发有限公司 | 0 | 2023-09-12 14:08 | 挂网 |  |  | 2023-09-12 14:08
2303021641005126676 | 黑龙江省高值医用耗材企业产品增补挂网2021年第一批次 | C03110708003026056100000510 | 钛合金异型接骨板及配套螺钉系统 | （单叉形接骨板）厚度0.8mm，长度10mm | SACBPII | 钛合金 | 钛合金异型接骨板及配套螺钉系统 | 国械注准20153132160 | 该产品由异型接骨板及螺钉组成。其中异型接骨板根据不同形状分为直、单叉、双叉、T、L、口字、U、H、树叉状、X、圆形的接骨板。由符合GB/T13810标准要求的TC4钛合金材料制成，产品表面经阳极氧化处理。环氧乙烷灭菌或非灭菌包装，无菌有效期5年。 |  | / | 深圳市沃尔德外科医疗器械技术有限公司 | 0 | 2023-09-12 14:08 | 挂网 |  |  | 2023-09-12 14:08
2303021641005126963 | 发改委平台导入的中选产品数据 | C03140108703001092740001162 | 骨牵引针 | （螺纹针Ⅺ型）Φ3.5×300 | FQYPⅠ15 | 钛合金 | 骨牵引针 | 京械注准20192040497 | 见附页 |  | / | 北京市富乐科技开发有限公司 | 0 | 2023-09-12 14:08 | 挂网 |  |  | 2023-09-12 14:08
2303021641005127063 | 发改委平台导入的中选产品数据 | C03160108903008061400000032 | 金属髓内针 | （钛合金、非灭菌）φ3.5*250 | GZL02 | 钛合金 | 金属髓内针 | 国械注准20173131498 | 该产品由符合GB4234.1标准规定的00Cr18Ni14Mo3不锈钢材料或符合GB/T13810标准规定的TC4钛合金材料制成。钛合金材料产品表面无着色或经微弧阳极氧化表面处理。灭菌和非灭菌包装。灭菌包装产品经辐照灭菌，有效期为5年。 |  |  | 江苏安格尔医疗器械有限公司 | 0 | 2023-09-12 14:08 | 挂网 |  |  | 2023-09-12 14:08
2303021641005127202 | 发改委平台导入的中选产品数据 | C03250808900001092740000817 | 脊柱后路钉棒系统-横连钩 | （横连双钩）φ6.0×43 | FJG4 | 不区分 | 脊柱后路钉棒系统 | 国械注准20183131758 | 该产品由矫形用钉、矫形用钩、矫形用棒及横向连接器组成，其中横向连接器包括横连钩、横连棒及连接器。产品采用符合GB/T 13810标准规定的TC4钛合金材料制成，矫形用棒还可采用符合GB/T 13810标准规定的TC4ELI钛合金材料制成。钛合金产品表面可经阳极氧化处理。非灭菌包装。 |  | / | 北京市富乐科技开发有限公司 | 0 | 2023-09-12 14:08 | 挂网 |  |  | 2023-09-12 14:08
2303021641005127211 | 发改委平台导入的中选产品数据 | C03120507903023092740001292 | 空心钉系统-空心螺钉 | （DHC空心螺钉）Φ6.0×55-16 | FD-Ⅰ03 | 钛合金 | 空心钉系统 | 国械注准20183131759 | 该产品由UHC空心螺钉、DHC空心螺钉、LHC空心螺钉和垫圈组成，由符合GB/T 13810标准规定的TC4钛合金材料制成。表面可经阳极氧化处理。非灭菌包装。 |  | / | 北京市富乐科技开发有限公司 | 0 | 2023-09-12 14:08 | 挂网 |  |  | 2023-09-12 14:08
2303021641005127219 | 黑龙江省高值医用耗材企业产品增补挂网2021年第一批次 | C03110708003026056100000421 | 钛合金异型接骨板及配套螺钉系统 | （单叉形接骨板）厚度1.0mm，长度67mm | SACBPII | 钛合金 | 钛合金异型接骨板及配套螺钉系统 | 国械注准20153132160 | 该产品由异型接骨板及螺钉组成。其中异型接骨板根据不同形状分为直、单叉、双叉、T、L、口字、U、H、树叉状、X、圆形的接骨板。由符合GB/T13810标准要求的TC4钛合金材料制成，产品表面经阳极氧化处理。环氧乙烷灭菌或非灭菌包装，无菌有效期5年。 |  | / | 深圳市沃尔德外科医疗器械技术有限公司 | 0 | 2023-09-12 14:08 | 挂网 |  |  | 2023-09-12 14:08
2303021641005127517 | 发改委平台导入的中选产品数据 | C03160108903002001130001650 | 钛合金骨针 | 直径5.0mm,长度450mm | GZZ 02 | 钛合金 | 钛合金骨针 | 国械注准20183461032 | 该产品采用符合GB/T13810标准的TC4钛合金材料制成，表面可经微弧阳极氧化处理，非灭菌包装。 |  |  | 江苏荷普医疗科技股份有限公司 | 0 | 2023-09-12 14:08 | 挂网 |  |  | 2023-09-12 14:08
2303021641005127595 | 发改委平台导入的中选产品数据 | C03160108903008001130000122 | 钛合金骨针 | 直径2.8mm,长度300mm | GZLW 04 | 钛合金 | 钛合金骨针 | 国械注准20183461032 | 该产品采用符合GB/T13810标准的TC4钛合金材料制成，表面可经微弧阳极氧化处理，非灭菌包装。 |  |  | 江苏荷普医疗科技股份有限公司 | 0 | 2023-09-12 14:08 | 挂网 |  |  | 2023-09-12 14:08
2303021641005127652 | 发改委平台导入的中选产品数据 | C03140108703001092740000193 | 骨牵引针 | （螺纹针Ⅱ型）Φ3.0×80-30 | FQYN Ⅲ 03 | 钛合金 | 骨牵引针 | 京械注准20192040497 | 见附页 |  | / | 北京市富乐科技开发有限公司 | 0 | 2023-09-12 14:08 | 挂网 |  |  | 2023-09-12 14:08
2303021641005127655 | 发改委平台导入的中选产品数据 | C03140108703001092740004808 | 骨牵引针 | （螺纹针Ⅲ型）Φ1.5×40-6 | FQYP Ⅱ 05 | 钛合金 | 骨牵引针 | 京械注准20192040497 | 见附页 |  | / | 北京市富乐科技开发有限公司 | 0 | 2023-09-12 14:08 | 挂网 |  |  | 2023-09-12 14:08
2303021641005127806 | 发改委平台导入的中选产品数据 | C03240308900000092740003280 | 脊柱前路钉棒系统-脊柱钉 | （US长臂钉）3.5-φ4.0×35 | FJQD2 | 不区分 | 脊柱前路钉棒系统 | 国械注准20173134126 | 该产品包括脊柱钉、椎体垫片、脊柱棒、横连钩。产品采用符合GB/T13810标准规定的TC4钛合金材料制造，表面可经阳极氧化处理，非灭菌包装。 |  | / | 北京市富乐科技开发有限公司 | 0 | 2023-09-12 14:08 | 挂网 |  |  | 2023-09-12 14:08
2303021641005127821 | 发改委平台导入的中选产品数据 | C03240308900000092740001473 | 脊柱前路钉棒系统-脊柱钉 | （单向钉）5.5-φ5.5×50 | FJQD1 | 不区分 | 脊柱前路钉棒系统 | 国械注准20173134126 | 该产品包括脊柱钉、椎体垫片、脊柱棒、横连钩。产品采用符合GB/T13810标准规定的TC4钛合金材料制造，表面可经阳极氧化处理，非灭菌包装。 |  | / | 北京市富乐科技开发有限公司 | 0 | 2023-09-12 14:08 | 挂网 |  |  | 2023-09-12 14:08
2303021641005127919 | 发改委平台导入的中选产品数据 | C03200408900005106670000050 | 颈椎前路钉板内固定系统-螺钉 | φ3.0×19 | JZLD（灭菌） | 不区分 | 颈椎前路钉板内固定系统 | 国械注准20173134216 | 该产品由颈椎前路钛板和螺钉组成。由符合BG/T 13810标准规定的TC4钛合金材料制成。表面分为无着色和着色阳极氧化两种处理方式。灭菌和非灭菌包装。灭菌产品采用辐照剂量为25KGy~38KGy的Y射线辐照灭菌，灭菌有效期为5年。 |  |  | 山东康盛医疗器械有限公司 | 0 | 2023-09-12 14:08 | 挂网 |  |  | 2023-09-12 14:08
2303021641005128237 | 发改委平台导入的中选产品数据 | C03210108901002092740004954 | 颈椎后路钉板系统-颈椎后路板 | （颈椎后路板）35×4.6×1 4孔 | FJH-A10 | 纯钛 | 颈椎后路钉板系统 | 国械注准20153131627 | 该产品由颈椎后路板和配套用钉组成。其中颈椎后路板由符合GB/T13810标准规定的TA2或TA3或TA4纯钛材料制成，配套用钉由符合GB/T13810标准规定的TC4钛合金材料制成。表面分为阳极氧化处理状态以及本色状态。非灭菌包装。 |  | / | 北京市富乐科技开发有限公司 | 0 | 2023-09-12 14:08 | 挂网 |  |  | 2023-09-12 14:08
2303021641005128401 | 发改委平台导入的中选产品数据 | C03140108703001092740003926 | 骨牵引针 | （螺纹针Ⅳ型）Φ2.0×350-100 | FQYP Ⅲ 07 | 钛合金 | 骨牵引针 | 京械注准20192040497 | 见附页 |  | / | 北京市富乐科技开发有限公司 | 0 | 2023-09-12 14:08 | 挂网 |  |  | 2023-09-12 14:08
2303021641005128491 | 发改委平台导入的中选产品数据 | C03140108703001092740005497 | 骨牵引针 | （螺纹针Ⅴ型）Φ4.0×90-30 | FQYN Ⅱ 09 | 钛合金 | 骨牵引针 | 京械注准20192040497 | 见附页 |  | / | 北京市富乐科技开发有限公司 | 0 | 2023-09-12 14:08 | 挂网 |  |  | 2023-09-12 14:08
2303021641005128593 | 发改委平台导入的中选产品数据 | C03110608002006092740000890 | 解剖型接骨板 | （小T型Ⅳ）左9-9孔 加压孔 | FYT02 | 纯钛 | 解剖型接骨板 | 国械注准20183461749 | 该产品由符合GB/T 13810-2007的TA2、TA3或TA4的纯钛材料制造，表面状态分为阳极氧化和本色状态两种，非灭菌状态提供 |  | / | 北京市富乐科技开发有限公司 | 0 | 2023-09-12 14:08 | 挂网 |  |  | 2023-09-12 14:08
2303021641005128834 | 发改委平台导入的中选产品数据 | C03160108903002001130000444 | 钛合金骨针 | 直径3.5mm,长度60mm | GZB 01 | 钛合金 | 钛合金骨针 | 国械注准20183461032 | 该产品采用符合GB/T13810标准的TC4钛合金材料制成，表面可经微弧阳极氧化处理，非灭菌包装。 |  |  | 江苏荷普医疗科技股份有限公司 | 0 | 2023-09-12 14:08 | 挂网 |  |  | 2023-09-12 14:08
2303021641005128864 | 发改委平台导入的中选产品数据 | C07010108901004077590001050 | 内固定钛板 | V型，厚度(mm)：0.6，孔径(mm)：1.6，孔数：7，长度(mm)：27.2，宽度(mm)：3.8。 | YV0.6-12.1Y | 纯钛 | 内固定钛板 | 国械注准20153132157 | 该产品选用符合GB/T13810-2017的纯钛材料（TA1G、TA2G、TA3G和TA4G）制造，表面无着色，或表面经着色阳极氧化处理或微弧阳极氧化处理。型式包括直型、异型及网型。分为灭菌包装和非灭菌包装，灭菌包装产品经伽玛射线辐照灭菌，灭菌有效期四年。 |  |  | 宁波慈北医疗器械有限公司 | 0 | 2023-09-12 14:08 | 挂网 |  |  | 2023-09-12 14:08
2303021641005128974 | 发改委平台导入的中选产品数据 | C03250208901002049630000236 | 脊柱通用后路内固定器-连接棒 | φ5.5×140(阳极氧化) | GSS-Ⅶ型 | 钛合金 | 脊柱通用后路内固定器 | 国械注准20153130118 | 该产品分为GSS-VII型和GTS型。GSS-VII型由椎弓根螺钉、连接棒、横联装置、压紧螺母、脊柱矫形钩、中空螺钉、骶髂螺钉、侧方连接组成；GST型由连接棒、椎弓根螺钉、钛棒连接座、自断顶丝、长尾螺钉、压紧螺母、自断螺母、横联装置、骶髂螺钉、骶髂固定座、椎板连接棒组成。由符合GB/T 13810标准规定的TC4钛合金材料制成。表面可经阳极氧化处理。灭菌和非灭菌包装。 |  | / | 创生医疗器械（中国）有限公司 | 0 | 2023-09-12 14:08 | 挂网 |  |  | 2023-09-12 14:08
2303021641005129395 | 发改委平台导入的中选产品数据 | C03250908900002092740002907 | 脊柱后路钉棒系统-连接器 | （可调横向连接器）φ7.0×84 | FJG4 | 不区分 | 脊柱后路钉棒系统 | 国械注准20173134057 | 该产品包括矫形用钉、矫形用棒及连接装置。产品采用符合GB/T 13810标准规定的TC4钛合金材料制成。钛合金产品表面可经着色阳极氧化或黑灰色阳极氧化处理。产品分灭菌和非灭菌两种交付状态。灭菌产品经辐照灭菌，灭菌有效期为4年。 |  | / | 北京市富乐科技开发有限公司 | 0 | 2023-09-12 14:08 | 挂网 |  |  | 2023-09-12 14:08
2303021641005129429 | 发改委平台导入的中选产品数据 | C03140308705002052140000097 | 组合式外固定支架-连接棒（环） | φ5.0×60mm | SWA I | 铝合金 | 组合式外固定支架 | 苏械注准20172040864 | 组合式外固定支架由连接杆类、夹杆类、连接件类、连接环类组件组成。该产品以非无菌状态提供。一次性使用。 |  |  | 江苏双羊医疗器械有限公司 | 0 | 2023-09-12 14:08 | 挂网 |  |  | 2023-09-12 14:08
2303021641005129511 | 发改委平台导入的中选产品数据 | C03140308705002052140000117 | 组合式外固定支架-连接棒（环） | φ3.0×140mm | SWA I | 铝合金 | 组合式外固定支架 | 苏械注准20172040864 | 组合式外固定支架由连接杆类、夹杆类、连接件类、连接环类组件组成。该产品以非无菌状态提供。一次性使用。 |  |  | 江苏双羊医疗器械有限公司 | 0 | 2023-09-12 14:08 | 挂网 |  |  | 2023-09-12 14:08
2303021641005129525 | 发改委平台导入的中选产品数据 | C03240308900000092740003509 | 脊柱前路钉棒系统-脊柱钉 | （US长臂钉）6.0-φ4.0×50 | FJQD2 | 不区分 | 脊柱前路钉棒系统 | 国械注准20173134126 | 该产品包括脊柱钉、椎体垫片、脊柱棒、横连钩。产品采用符合GB/T13810标准规定的TC4钛合金材料制造，表面可经阳极氧化处理，非灭菌包装。 |  | / | 北京市富乐科技开发有限公司 | 0 | 2023-09-12 14:08 | 挂网 |  |  | 2023-09-12 14:08
2303021641005129599 | 发改委平台导入的中选产品数据 | C03290109704002092740000062 | 椎间融合器 | （前路置换融合器）31×11×11 0° | FRY04Ⅰ | 钛合金 | 椎间融合器 | 国械注准20183131751 | 该产品由柱形融合器、楔形融合器、弧形融合器、螺纹融合器、前路融合器和后路融合器组成。由符合GB/T 13810标准规定的TC4钛合金材料制成。产品表面可经阳极氧化处理。非灭菌包装。 |  | / | 北京市富乐科技开发有限公司 | 0 | 2023-09-12 14:08 | 挂网 |  |  | 2023-09-12 14:08
2303021641005129868 | 发改委平台导入的中选产品数据 | C03251208900000092740002520 | 脊柱后路钉棒系统-矫形用钉 | （UP单芯钉）3.5-φ5.5×40 | FJD3 | 不区分 | 脊柱后路钉棒系统 | 国械注准20173134057 | 该产品包括矫形用钉、矫形用棒及连接装置。产品采用符合GB/T 13810标准规定的TC4钛合金材料制成。钛合金产品表面可经着色阳极氧化或黑灰色阳极氧化处理。产品分灭菌和非灭菌两种交付状态。灭菌产品经辐照灭菌，灭菌有效期为4年。 |  | / | 北京市富乐科技开发有限公司 | 0 | 2023-09-12 14:08 | 挂网 |  |  | 2023-09-12 14:08
2303021641005129959 | 发改委平台导入的中选产品数据 | C03111508003012042230000058 | 锁定金属接骨板系统-接骨板 | 15孔 （锥螺纹） | 重建接骨板Ⅱ | 钛合金 | 锁定金属接骨板系统 | 国械注准20173131451 | 该产品由锁定接骨板、锁定接骨螺钉（包括实心和空心）、金属接骨螺钉（非锁定）、填塞钉组成，由符合GB 23102标准规定的Ti6Al7Nb合金材料制成。灭菌和非灭菌包装。灭菌产品经γ射线辐照灭菌，有效期为5年。产品表面无着色。 |  |  | 常州奥斯迈医疗器械有限公司 | 0 | 2023-09-12 14:08 | 挂网 |  |  | 2023-09-12 14:08
2303021641005130000 | 发改委平台导入的中选产品数据 | C16040102600008040210000004 | 一次性使用穿刺器 | 穿刺套管内径：6.6mm/6.6mm/11mm；穿刺套管外径:8.7mm/8.7mm/13.2mm;总长：175.2mm/175.2mm/202.7mm；穿刺套管长度：114.1mm/114.1mm/119.4mm | 组合套装：RTTD-05/05/10 | 不区分 | 一次性使用穿刺器 | 苏械注准20142020035 | 一次性使用穿刺器（以下简称“穿刺器”）根据组成不同分为穿刺器和组合型套装，选配气腹针和标本袋； RTB 型穿刺器由穿刺锥、穿刺套管、注气阀门、自调式密封帽、阻气密封片组成；RTD 型穿刺器由穿刺锥、穿刺套管、注气开关、注气阀门、阀体、锁紧固定盖、定位导向盖、穿刺锥柄盖帽、穿刺刀、穿刺刀柄和阻气密封片组成；RTE型和 RTF 型穿刺器由定位导向盖、锁紧固定盖、注气阀、注气开关、套管、阻气阀、密封圈和穿刺锥组成。选配件气腹针由通气芯、穿刺针、手柄、两通阀、盖帽组成。选配件标本袋由袋体和抽拉绳组成。该产品以无菌状态提供，经辐照灭菌。一次性使用。 |  |  | 无锡市瑞源普斯医疗器械有限公司 | 0 | 2023-09-12 14:08 | 挂网 |  |  | 2023-09-12 14:08
2303021641005130026 | 发改委平台导入的中选产品数据 | C03250508901003026300000012 | 脊柱内固定系统组件-单轴复位椎弓根螺钉 | Java Instinct 单轴长尾螺钉 Ø4,5 lg 25 | 046W0AN64525 | 钛合金 | 脊柱内固定系统组件 Spinal Fixation System | 国械注进20163135094 | 该产品由椎弓根螺钉、棒和顶丝、连接器和钩组成。由符合GB/T 13810标准要求的TC4 ELI锻造钛合金材料制成。表面经阳极氧化处理。非灭菌包装。 |  | 皆美（上海）医疗器械有限公司 | 皆美（上海）医疗器械有限公司 | 0 | 2023-09-12 14:08 | 挂网 |  |  | 2023-09-12 14:08
2303021641005130094 | 发改委平台导入的中选产品数据 | C03140108703001092740000477 | 骨牵引针 | （螺纹针Ⅴ型）Φ3.0×300 | FQYPⅠ09 | 钛合金 | 骨牵引针 | 京械注准20192040497 | 见附页 |  | / | 北京市富乐科技开发有限公司 | 0 | 2023-09-12 14:08 | 挂网 |  |  | 2023-09-12 14:08
2303021641005130354 | 发改委平台导入的中选产品数据 | C03111508002010092740016380 | 解剖型接骨板 | （1.5髁微型Ⅲ）右12孔 | FYC06 | 纯钛 | 解剖型接骨板 | 国械注准20183461749 | 该产品由符合GB/T 13810-2007的TA2、TA3或TA4的纯钛材料制造，表面状态分为阳极氧化和本色状态两种，非灭菌状态提供 |  | / | 北京市富乐科技开发有限公司 | 0 | 2023-09-12 14:08 | 挂网 |  |  | 2023-09-12 14:08
2303021641005130453 | 发改委平台导入的中选产品数据 | C03240308900000092740002445 | 脊柱前路钉棒系统-脊柱钉 | （U形单芯钉）5.5-φ6.0×45 | FJQD2 | 不区分 | 脊柱前路钉棒系统 | 国械注准20173134126 | 该产品包括脊柱钉、椎体垫片、脊柱棒、横连钩。产品采用符合GB/T13810标准规定的TC4钛合金材料制造，表面可经阳极氧化处理，非灭菌包装。 |  | / | 北京市富乐科技开发有限公司 | 0 | 2023-09-12 14:08 | 挂网 |  |  | 2023-09-12 14:08
2303021641005130472 | 发改委平台导入的中选产品数据 | C03251208900000092740002489 | 脊柱后路钉棒系统-矫形用钉 | （UP单芯钉）5.5-φ7.0×25 | FJD3 | 不区分 | 脊柱后路钉棒系统 | 国械注准20173134057 | 该产品包括矫形用钉、矫形用棒及连接装置。产品采用符合GB/T 13810标准规定的TC4钛合金材料制成。钛合金产品表面可经着色阳极氧化或黑灰色阳极氧化处理。产品分灭菌和非灭菌两种交付状态。灭菌产品经辐照灭菌，灭菌有效期为4年。 |  | / | 北京市富乐科技开发有限公司 | 0 | 2023-09-12 14:08 | 挂网 |  |  | 2023-09-12 14:08
2303021641005130631 | 发改委平台导入的中选产品数据 | C03160108903002001130001454 | 钛合金骨针 | 直径4.5mm,长度25mm | GZB 03 | 钛合金 | 钛合金骨针 | 国械注准20183461032 | 该产品采用符合GB/T13810标准的TC4钛合金材料制成，表面可经微弧阳极氧化处理，非灭菌包装。 |  |  | 江苏荷普医疗科技股份有限公司 | 0 | 2023-09-12 14:08 | 挂网 |  |  | 2023-09-12 14:08
2303021641005130966 | 发改委平台导入的中选产品数据 | C03160108903002001130000281 | 钛合金骨针 | 直径0.8mm,长度360mm | GZB 01 | 钛合金 | 钛合金骨针 | 国械注准20183461032 | 该产品采用符合GB/T13810标准的TC4钛合金材料制成，表面可经微弧阳极氧化处理，非灭菌包装。 |  |  | 江苏荷普医疗科技股份有限公司 | 0 | 2023-09-12 14:08 | 挂网 |  |  | 2023-09-12 14:08
2303021641005131146 | 发改委平台导入的中选产品数据 | C03250608901003092740006856 | 脊柱后路钉棒系统-矫形用钉 | （自锁椎弓根钉）4.5-φ3.5×30 | FJD5 | 钛合金 | 脊柱后路钉棒系统 | 国械注准20183131758 | 该产品由矫形用钉、矫形用钩、矫形用棒及横向连接器组成，其中横向连接器包括横连钩、横连棒及连接器。产品采用符合GB/T 13810标准规定的TC4钛合金材料制成，矫形用棒还可采用符合GB/T 13810标准规定的TC4ELI钛合金材料制成。钛合金产品表面可经阳极氧化处理。非灭菌包装。 |  | / | 北京市富乐科技开发有限公司 | 0 | 2023-09-12 14:08 | 挂网 |  |  | 2023-09-12 14:08
2303021641005131157 | 发改委平台导入的中选产品数据 | C03251208900000092740001860 | 脊柱后路钉棒系统-矫形用钉 | （UP单芯钉 双线）4.5-φ8.0×70 | FJD3 | 不区分 | 脊柱后路钉棒系统 | 国械注准20173134057 | 该产品包括矫形用钉、矫形用棒及连接装置。产品采用符合GB/T 13810标准规定的TC4钛合金材料制成。钛合金产品表面可经着色阳极氧化或黑灰色阳极氧化处理。产品分灭菌和非灭菌两种交付状态。灭菌产品经辐照灭菌，灭菌有效期为4年。 |  | / | 北京市富乐科技开发有限公司 | 0 | 2023-09-12 14:08 | 挂网 |  |  | 2023-09-12 14:08
2303021641005131623 | 发改委平台导入的中选产品数据 | C03120207903005092740003044 | 锁定接骨螺钉 | （锁定螺钉）φ3.5×45 | FSBT24 | 钛合金 | 锁定接骨螺钉 | 国械注准20153131865 | 锁定接骨螺钉由锁定螺钉、填塞钉I、填塞钉II、连接螺塞组成。产品由符合GB/T13810标准规定的TC4钛合金材料制成，表面状态分为阳极氧化或本色状态两种，非灭菌状态提供。 |  | / | 北京市富乐科技开发有限公司 | 0 | 2023-09-12 14:08 | 挂网 |  |  | 2023-09-12 14:08
2303021641005131731 | 发改委平台导入的中选产品数据 | C03240308900000092740002532 | 脊柱前路钉棒系统-脊柱钉 | （U形单芯钉）6.0-φ4.5×40 | FJQD2 | 不区分 | 脊柱前路钉棒系统 | 国械注准20173134126 | 该产品包括脊柱钉、椎体垫片、脊柱棒、横连钩。产品采用符合GB/T13810标准规定的TC4钛合金材料制造，表面可经阳极氧化处理，非灭菌包装。 |  | / | 北京市富乐科技开发有限公司 | 0 | 2023-09-12 14:08 | 挂网 |  |  | 2023-09-12 14:08
2303021641005131825 | 黑龙江省高值医用耗材企业产品增补挂网2021年第一批次 | C03250508901021056100000049 | 胸腰椎后路内固定系统 | （复位螺钉）φ6.5*30mm | NSSII 5.5型 | 钛合金 | 胸腰椎后路内固定系统 | 国械注准20213130018 | 该产品由矫形钉、螺母、连接棒、椎板钩、横连器、侧方连接器部分组成。该产品采用符合GB/T13810的规定的TC4钛合金材料制成。表面经着色阳极氧化处理。交付状态为灭菌和非灭菌。灭菌产品有效期5年 |  | / | 深圳市沃尔德外科医疗器械技术有限公司 | 0 | 2023-09-12 14:08 | 挂网 |  |  | 2023-09-12 14:08
2303021641005131978 | 发改委平台导入的中选产品数据 | C03250508901063023660000049 | 脊柱复位内固定系统-U型钉 | 4.0×45 | CGW-I 48204045 | 钛合金 | 脊柱复位内固定系统 | 国械注准20143131872 | 该系统分为CGW-Ⅰ 系统，CSRS-Ⅰ 系统和CSRS-Ⅱ系统。产品由符合GB/T13810的TC4钛合金制造。CGW-Ⅰ型固定系统由光滑棍、网纹棍、椎弓根钉、自锁螺钉、角度U型钉、U型钉、偏口U型钉、封口椎弓根钉、椎弓根钩、椎板钩、万向块、万向侧块、左、右、侧块、固定块、光滑连接棍、网纹连接棍、连接块、锁固螺帽、垫高螺帽、球面螺帽、平面螺帽、固定垫片、盖、连接器、小螺钉、衬套、推拉力钉、连接杆组成。CSRS-Ⅰ 脊柱复位内固定系统由滑脱复位杆、推拉力钉、U型钉、角度U型钉、光滑棍、网纹棍、球面螺帽、锁固螺帽、垫高螺帽、小螺钉组成。CSRS-Ⅱ型固定系统由连接杆、椎弓根螺钉、椎板钩、平面螺帽组成。非灭菌包装。表面处理状态分为阳极化表面和非阳极化表面。 |  | / | 博能华医疗器械（北京）有限公司 | 0 | 2023-09-12 14:08 | 挂网 |  |  | 2023-09-12 14:08
2303021641005132183 | 发改委平台导入的中选产品数据 | C03250908900002092740002838 | 脊柱后路钉棒系统-连接器 | （可调横向连接器）φ7.0×68 | FJG4 | 不区分 | 脊柱后路钉棒系统 | 国械注准20173134057 | 该产品包括矫形用钉、矫形用棒及连接装置。产品采用符合GB/T 13810标准规定的TC4钛合金材料制成。钛合金产品表面可经着色阳极氧化或黑灰色阳极氧化处理。产品分灭菌和非灭菌两种交付状态。灭菌产品经辐照灭菌，灭菌有效期为4年。 |  | / | 北京市富乐科技开发有限公司 | 0 | 2023-09-12 14:08 | 挂网 |  |  | 2023-09-12 14:08
2303021641005132505 | 发改委平台导入的中选产品数据 | C03250608901003092740007054 | 脊柱后路钉棒系统-矫形用钉 | （自锁椎弓根钉）5.5-φ7.5×35 | FJD5 | 钛合金 | 脊柱后路钉棒系统 | 国械注准20183131758 | 该产品由矫形用钉、矫形用钩、矫形用棒及横向连接器组成，其中横向连接器包括横连钩、横连棒及连接器。产品采用符合GB/T 13810标准规定的TC4钛合金材料制成，矫形用棒还可采用符合GB/T 13810标准规定的TC4ELI钛合金材料制成。钛合金产品表面可经阳极氧化处理。非灭菌包装。 |  | / | 北京市富乐科技开发有限公司 | 0 | 2023-09-12 14:08 | 挂网 |  |  | 2023-09-12 14:08
2303021641005132771 | 发改委平台导入的中选产品数据 | C07010108901004077590001138 | 内固定钛板 | I型两排，厚度(mm)：0.6，孔径(mm)：1.6，孔数：10，长度(mm)：27.8，宽度(mm)：9.8。 | ZI0.6-204Y | 纯钛 | 内固定钛板 | 国械注准20153132157 | 该产品选用符合GB/T13810-2017的纯钛材料（TA1G、TA2G、TA3G和TA4G）制造，表面无着色，或表面经着色阳极氧化处理或微弧阳极氧化处理。型式包括直型、异型及网型。分为灭菌包装和非灭菌包装，灭菌包装产品经伽玛射线辐照灭菌，灭菌有效期四年。 |  |  | 宁波慈北医疗器械有限公司 | 0 | 2023-09-12 14:08 | 挂网 |  |  | 2023-09-12 14:08
2303021641005132939 | 发改委平台导入的中选产品数据 | C03111108001012001130000102 | 金属锁定接骨板 | 6孔右 | YSQZL40胫骨远端外侧叉型锁定板 | 不锈钢 | 金属锁定接骨板 | 国械注准20193131937 | 该产品采用符合GB4234标准规定的00Cr18Ni14Mo3不锈钢或GB/T13810标准规定的TA3纯钛材料制成，纯钛表面允许阳极氧化处理，产品交付状态为无菌和非无菌两种形式。一次性使用。 |  | / | 江苏荷普医疗科技股份有限公司 | 0 | 2023-09-12 14:08 | 挂网 |  |  | 2023-09-12 14:08
2303021641005132957 | 发改委平台导入的中选产品数据 | C03160108903008001130000428 | 钛合金骨针 | 直径6.0mm,长度450mm | GZLW 07 | 钛合金 | 钛合金骨针 | 国械注准20183461032 | 该产品采用符合GB/T13810标准的TC4钛合金材料制成，表面可经微弧阳极氧化处理，非灭菌包装。 |  |  | 江苏荷普医疗科技股份有限公司 | 0 | 2023-09-12 14:08 | 挂网 |  |  | 2023-09-12 14:08
2303021641005132959 | 发改委平台导入的中选产品数据 | C03120507903016092740000163 | 锁定接骨螺钉 | （锁定螺钉）φ2.7×26 | FKDS23 | 钛合金 | 锁定接骨螺钉 | 国械注准20153131865 | 锁定接骨螺钉由锁定螺钉、填塞钉I、填塞钉II、连接螺塞组成。产品由符合GB/T13810标准规定的TC4钛合金材料制成，表面状态分为阳极氧化或本色状态两种，非灭菌状态提供。 |  | / | 北京市富乐科技开发有限公司 | 0 | 2023-09-12 14:08 | 挂网 |  |  | 2023-09-12 14:08
2303021641005133190 | 发改委平台导入的中选产品数据 | C03140108703001092740002189 | 骨牵引针 | （螺纹针Ⅶ型）Φ2.5×350-60 | FQYNⅠ11 | 钛合金 | 骨牵引针 | 京械注准20192040497 | 见附页 |  | / | 北京市富乐科技开发有限公司 | 0 | 2023-09-12 14:08 | 挂网 |  |  | 2023-09-12 14:08
2303021641005133279 | 发改委平台导入的中选产品数据 | C03250608901003092740007181 | 脊柱后路钉棒系统-矫形用钉 | （自锁椎弓根钉）6.0-φ4.5×20 | FJD5 | 钛合金 | 脊柱后路钉棒系统 | 国械注准20183131758 | 该产品由矫形用钉、矫形用钩、矫形用棒及横向连接器组成，其中横向连接器包括横连钩、横连棒及连接器。产品采用符合GB/T 13810标准规定的TC4钛合金材料制成，矫形用棒还可采用符合GB/T 13810标准规定的TC4ELI钛合金材料制成。钛合金产品表面可经阳极氧化处理。非灭菌包装。 |  | / | 北京市富乐科技开发有限公司 | 0 | 2023-09-12 14:08 | 挂网 |  |  | 2023-09-12 14:08
2303021641005133394 | 发改委平台导入的中选产品数据 | C03250508901001026300000037 | 脊柱内固定系统组件-多轴复位椎弓根螺钉 | Java Instinct 多轴长尾螺钉 Ø7,5 lg 50 | 046W0AN47550 | 钛合金 | 脊柱内固定系统组件 Spinal Fixation System | 国械注进20163135094 | 该产品由椎弓根螺钉、棒和顶丝、连接器和钩组成。由符合GB/T 13810标准要求的TC4 ELI锻造钛合金材料制成。表面经阳极氧化处理。非灭菌包装。 |  | 皆美（上海）医疗器械有限公司 | 皆美（上海）医疗器械有限公司 | 0 | 2023-09-12 14:08 | 挂网 |  |  | 2023-09-12 14:08
2303021641005133431 | 发改委平台导入的中选产品数据 | C03210108901002092740005028 | 颈椎后路钉板系统-颈椎后路板 | （颈椎后路板）33×4.6×1 4孔 | FJH-A11 | 纯钛 | 颈椎后路钉板系统 | 国械注准20153131627 | 该产品由颈椎后路板和配套用钉组成。其中颈椎后路板由符合GB/T13810标准规定的TA2或TA3或TA4纯钛材料制成，配套用钉由符合GB/T13810标准规定的TC4钛合金材料制成。表面分为阳极氧化处理状态以及本色状态。非灭菌包装。 |  | / | 北京市富乐科技开发有限公司 | 0 | 2023-09-12 14:08 | 挂网 |  |  | 2023-09-12 14:08
2303021641005133442 | 发改委平台导入的中选产品数据 | C03240308900000092740001538 | 脊柱前路钉棒系统-脊柱钉 | （单向钉）4.5-φ5.0×35 | FJQD1 | 不区分 | 脊柱前路钉棒系统 | 国械注准20173134126 | 该产品包括脊柱钉、椎体垫片、脊柱棒、横连钩。产品采用符合GB/T13810标准规定的TC4钛合金材料制造，表面可经阳极氧化处理，非灭菌包装。 |  | / | 北京市富乐科技开发有限公司 | 0 | 2023-09-12 14:08 | 挂网 |  |  | 2023-09-12 14:08
2303021641005133469 | 发改委平台导入的中选产品数据 | C03160108903002001130000671 | 钛合金骨针 | 直径1.2mm,长度230mm | GZZ 01 | 钛合金 | 钛合金骨针 | 国械注准20183461032 | 该产品采用符合GB/T13810标准的TC4钛合金材料制成，表面可经微弧阳极氧化处理，非灭菌包装。 |  |  | 江苏荷普医疗科技股份有限公司 | 0 | 2023-09-12 14:08 | 挂网 |  |  | 2023-09-12 14:08
2303021641005133506 | 发改委平台导入的中选产品数据 | C03111508002010092740017029 | 解剖型接骨板 | （2.0髁微型Ⅲ）左2孔 加压孔 | FYC06 | 纯钛 | 解剖型接骨板 | 国械注准20183461749 | 该产品由符合GB/T 13810-2007的TA2、TA3或TA4的纯钛材料制造，表面状态分为阳极氧化和本色状态两种，非灭菌状态提供 |  | / | 北京市富乐科技开发有限公司 | 0 | 2023-09-12 14:08 | 挂网 |  |  | 2023-09-12 14:08
2303021641005134220 | 发改委平台导入的中选产品数据 | C03240308900000092740001442 | 脊柱前路钉棒系统-脊柱钉 | （单向钉）5.5-φ4.0×25 | FJQD1 | 不区分 | 脊柱前路钉棒系统 | 国械注准20173134126 | 该产品包括脊柱钉、椎体垫片、脊柱棒、横连钩。产品采用符合GB/T13810标准规定的TC4钛合金材料制造，表面可经阳极氧化处理，非灭菌包装。 |  | / | 北京市富乐科技开发有限公司 | 0 | 2023-09-12 14:08 | 挂网 |  |  | 2023-09-12 14:08
2303021641005134267 | 发改委平台导入的中选产品数据 | C03160108903002001130001003 | 钛合金骨针 | 直径4.5mm,长度30mm | GZZ 01 | 钛合金 | 钛合金骨针 | 国械注准20183461032 | 该产品采用符合GB/T13810标准的TC4钛合金材料制成，表面可经微弧阳极氧化处理，非灭菌包装。 |  |  | 江苏荷普医疗科技股份有限公司 | 0 | 2023-09-12 14:08 | 挂网 |  |  | 2023-09-12 14:08
2303021641005134428 | 发改委平台导入的中选产品数据 | C03140108703001092740002984 | 骨牵引针 | （螺纹针Ⅶ型）Φ1.5×140-50 | FQYN Ⅱ 11 | 钛合金 | 骨牵引针 | 京械注准20192040497 | 见附页 |  | / | 北京市富乐科技开发有限公司 | 0 | 2023-09-12 14:08 | 挂网 |  |  | 2023-09-12 14:08
2303021641005134492 | 发改委平台导入的中选产品数据 | C03160108903002001130000252 | 钛合金骨针 | 直径2.5mm,长度170mm | GZB 01 | 钛合金 | 钛合金骨针 | 国械注准20183461032 | 该产品采用符合GB/T13810标准的TC4钛合金材料制成，表面可经微弧阳极氧化处理，非灭菌包装。 |  |  | 江苏荷普医疗科技股份有限公司 | 0 | 2023-09-12 14:08 | 挂网 |  |  | 2023-09-12 14:08
2303021641005134642 | 发改委平台导入的中选产品数据 | C03260208901004026300000003 | 脊柱微创内固定系统-空心多轴螺钉 | （空心多轴螺钉 5.5 x 50）PathFinder NXT 经皮多轴螺钉 5.5 x 50 | 3505-5550 | 钛合金 | 脊柱微创内固定系统 PathFinder NXT Minimally Invasive Pedicle Screw System | 国械注进20153133057 | 该产品由椎弓根螺钉、螺塞和脊柱棒组成。椎弓根螺钉和螺塞由符合GB/T 13810 标准规定的TC4 ELI钛合金材料制成；脊柱棒由符合GB/T 13810 标准规定的纯钛(TA4)材料制成。表面经阳极氧化处理。非灭菌包装。 |  | 皆美（上海）医疗器械有限公司 | 皆美（上海）医疗器械有限公司 | 0 | 2023-09-12 14:08 | 挂网 |  |  | 2023-09-12 14:08
2303021641005134686 | 发改委平台导入的中选产品数据 | C03240308900000092740003115 | 脊柱前路钉棒系统-脊柱钉 | （US钉）5.5-φ6.5×65 | FJQD2 | 不区分 | 脊柱前路钉棒系统 | 国械注准20173134126 | 该产品包括脊柱钉、椎体垫片、脊柱棒、横连钩。产品采用符合GB/T13810标准规定的TC4钛合金材料制造，表面可经阳极氧化处理，非灭菌包装。 |  | / | 北京市富乐科技开发有限公司 | 0 | 2023-09-12 14:08 | 挂网 |  |  | 2023-09-12 14:08
2303021641005134795 | 发改委平台导入的中选产品数据 | C03140108703001092740002905 | 骨牵引针 | （螺纹针Ⅶ型）Φ1.0×300 | FQYN Ⅱ 11 | 钛合金 | 骨牵引针 | 京械注准20192040497 | 见附页 |  | / | 北京市富乐科技开发有限公司 | 0 | 2023-09-12 14:08 | 挂网 |  |  | 2023-09-12 14:08
2303021641005134893 | 发改委平台导入的中选产品数据 | C03160108903002001130000398 | 钛合金骨针 | 直径2.5mm,长度420mm | GZB 01 | 钛合金 | 钛合金骨针 | 国械注准20183461032 | 该产品采用符合GB/T13810标准的TC4钛合金材料制成，表面可经微弧阳极氧化处理，非灭菌包装。 |  |  | 江苏荷普医疗科技股份有限公司 | 0 | 2023-09-12 14:08 | 挂网 |  |  | 2023-09-12 14:08
2303021641005135078 | 发改委平台导入的中选产品数据 | C03160108903002001130000985 | 钛合金骨针 | 直径1.0mm,长度60mm | GZZ 01 | 钛合金 | 钛合金骨针 | 国械注准20183461032 | 该产品采用符合GB/T13810标准的TC4钛合金材料制成，表面可经微弧阳极氧化处理，非灭菌包装。 |  |  | 江苏荷普医疗科技股份有限公司 | 0 | 2023-09-12 14:08 | 挂网 |  |  | 2023-09-12 14:08
2303021641005135197 | 发改委平台导入的中选产品数据 | C03140108703001092740000228 | 骨牵引针 | （螺纹针Ⅱ型）Φ6.0×200-50 | FQYN Ⅲ 03 | 钛合金 | 骨牵引针 | 京械注准20192040497 | 见附页 |  | / | 北京市富乐科技开发有限公司 | 0 | 2023-09-12 14:08 | 挂网 |  |  | 2023-09-12 14:08
2303021641005135221 | 发改委平台导入的中选产品数据 | C03111508002010092740013896 | 解剖型接骨板 | （2.4X形微型）5孔 加压孔 | FYC02 | 纯钛 | 解剖型接骨板 | 国械注准20183461749 | 该产品由符合GB/T 13810-2007的TA2、TA3或TA4的纯钛材料制造，表面状态分为阳极氧化和本色状态两种，非灭菌状态提供 |  | / | 北京市富乐科技开发有限公司 | 0 | 2023-09-12 14:08 | 挂网 |  |  | 2023-09-12 14:08
2303021641005135266 | 发改委平台导入的中选产品数据 | C03140108703001092740003964 | 骨牵引针 | （螺纹针Ⅳ型）Φ6.0×220-70 | FQYP Ⅲ 07 | 钛合金 | 骨牵引针 | 京械注准20192040497 | 见附页 |  | / | 北京市富乐科技开发有限公司 | 0 | 2023-09-12 14:08 | 挂网 |  |  | 2023-09-12 14:08
2303021641005135274 | 发改委平台导入的中选产品数据 | C03251208900000092740001870 | 脊柱后路钉棒系统-矫形用钉 | （UP单芯钉 双线）5.0-φ7.5×45 | FJD3 | 不区分 | 脊柱后路钉棒系统 | 国械注准20173134057 | 该产品包括矫形用钉、矫形用棒及连接装置。产品采用符合GB/T 13810标准规定的TC4钛合金材料制成。钛合金产品表面可经着色阳极氧化或黑灰色阳极氧化处理。产品分灭菌和非灭菌两种交付状态。灭菌产品经辐照灭菌，灭菌有效期为4年。 |  | / | 北京市富乐科技开发有限公司 | 0 | 2023-09-12 14:08 | 挂网 |  |  | 2023-09-12 14:08
2303021641005135336 | 发改委平台导入的中选产品数据 | C03250708902001092740001488 | 脊柱后路钉棒系统-螺帽 | （横连螺塞）φ7.5 | FJG4 | 钛合金 | 脊柱后路钉棒系统 | 国械注准20183131746 | 产品包括脊柱钉、横向连接器及脊柱棒。其中,脊柱钉包括椎弓根钉、SCHANZ椎弓根钉、SCHANZ椎弓根钉Ⅰ、SCHANZ椎弓根钉Ⅱ、Miko钉、Miko长臂钉、Miko万向钉、Miko长臂万向钉、PATH钉、PATH长臂钉、PATH万向钉、PATH长臂万向钉;横向连接器包括横连钩、X横连、可调连接器;脊柱棒包括Ⅰ形可调连接棒、Ⅱ形可调连接棒、Ⅲ形可调连接棒、直型连接棒、弯型连接棒、圆型横向连接棒、扁型横向连接棒。由符合GB/T 13810标准要求的TC4钛合金材料制成。钛合金产品表面可经阳极氧化着色处理。非灭菌包装。 |  | / | 北京市富乐科技开发有限公司 | 0 | 2023-09-12 14:08 | 挂网 |  |  | 2023-09-12 14:08
2303021641005135409 | 发改委平台导入的中选产品数据 | C03260208901007042230000125 | 脊柱后路内固定系统-长尾定向螺钉 | Φ7.5×50，阳极氧化 | Devine-TL5.5型 | 钛合金 | 脊柱后路内固定系统 | 国械注准20143462104 | 该产品分为Devine-TL5.5型、Devine-TL6.0型、Devine-TL6.35型、Devine-CD型。其中Devine-TL5.5型、Devine-TL6.0型、Devine-TL6.35型由定向螺钉、万向螺钉、长尾定向螺钉、长尾万向螺钉、复位定向螺钉、复位万向螺钉、骶髂定向螺钉、钛棒、弧形钛棒、5.5可调横连接、5.5横联装置、6.0可调横连接、6.0横联装置、6.35可调横连接、6.35横联装置、椎弓根钩、宽刃钩、窄刃钩、宽刃斜坡钩、窄刃斜坡钩、腰椎上椎板钩、腰椎下椎板钩、体部延长钩、胸椎斜角钩、偏移钩、多米诺连接头、顶丝组成;Devine-CD型由连接棒、锥形连接棒、连接棒(弧形)、锥形连接棒(弧形)、椎弓根螺钉、钛棒连接座(一)、自断顶丝、横联装置、可调横连接、钛棒连接座(二)、骶髂螺钉、骶髂固定座、椎板连接棒组成。材料采用符合GB/T 13810中TC4钛合金,表面有阳极氧化处理和非阳极氧化两种处理状态。包装有灭菌和非灭菌包装。 |  |  | 常州奥斯迈医疗器械有限公司 | 0 | 2023-09-12 14:08 | 挂网 |  |  | 2023-09-12 14:08
2303021641005135427 | 黑龙江省高值医用耗材企业产品增补挂网2021年第一批次 | C03110708003026056100000358 | 钛合金异型接骨板及配套螺钉系统 | （单叉形接骨板）厚度1.0mm，长度61mm | SACBPII | 钛合金 | 钛合金异型接骨板及配套螺钉系统 | 国械注准20153132160 | 该产品由异型接骨板及螺钉组成。其中异型接骨板根据不同形状分为直、单叉、双叉、T、L、口字、U、H、树叉状、X、圆形的接骨板。由符合GB/T13810标准要求的TC4钛合金材料制成，产品表面经阳极氧化处理。环氧乙烷灭菌或非灭菌包装，无菌有效期5年。 |  | / | 深圳市沃尔德外科医疗器械技术有限公司 | 0 | 2023-09-12 14:08 | 挂网 |  |  | 2023-09-12 14:08
2303021641005135463 | 发改委平台导入的中选产品数据 | C03160108903002001130001033 | 钛合金骨针 | 直径4.5mm,长度230mm | GZZ 01 | 钛合金 | 钛合金骨针 | 国械注准20183461032 | 该产品采用符合GB/T13810标准的TC4钛合金材料制成，表面可经微弧阳极氧化处理，非灭菌包装。 |  |  | 江苏荷普医疗科技股份有限公司 | 0 | 2023-09-12 14:08 | 挂网 |  |  | 2023-09-12 14:08
2303021641005135524 | 黑龙江省高值医用耗材企业产品增补挂网2021年第一批次 | C03250608901055056100000119 | 胸腰椎后路内固定系统 | （多轴螺钉）φ6.0*40mm | NSSI 6.0型 | 钛合金 | 胸腰椎后路内固定系统 | 国械注准20213130018 | 该产品由矫形钉、螺母、连接棒、椎板钩、横连器、侧方连接器部分组成。该产品采用符合GB/T13810的规定的TC4钛合金材料制成。表面经着色阳极氧化处理。交付状态为灭菌和非灭菌。灭菌产品有效期5年 |  | / | 深圳市沃尔德外科医疗器械技术有限公司 | 0 | 2023-09-12 14:08 | 挂网 |  |  | 2023-09-12 14:08
2303021641005135828 | 发改委平台导入的中选产品数据 | C03250708902001092740001527 | 脊柱后路钉棒系统-螺帽 | （横连螺塞）φ4.5 梅花型 | FJG4 | 钛合金 | 脊柱后路钉棒系统 | 国械注准20183131746 | 产品包括脊柱钉、横向连接器及脊柱棒。其中,脊柱钉包括椎弓根钉、SCHANZ椎弓根钉、SCHANZ椎弓根钉Ⅰ、SCHANZ椎弓根钉Ⅱ、Miko钉、Miko长臂钉、Miko万向钉、Miko长臂万向钉、PATH钉、PATH长臂钉、PATH万向钉、PATH长臂万向钉;横向连接器包括横连钩、X横连、可调连接器;脊柱棒包括Ⅰ形可调连接棒、Ⅱ形可调连接棒、Ⅲ形可调连接棒、直型连接棒、弯型连接棒、圆型横向连接棒、扁型横向连接棒。由符合GB/T 13810标准要求的TC4钛合金材料制成。钛合金产品表面可经阳极氧化着色处理。非灭菌包装。 |  | / | 北京市富乐科技开发有限公司 | 0 | 2023-09-12 14:08 | 挂网 |  |  | 2023-09-12 14:08
2303021641005136117 | 发改委平台导入的中选产品数据 | C03250908900002092740003347 | 脊柱后路钉棒系统-连接器 | （可调横向连接器）φ6.5×76 | FJG4 | 不区分 | 脊柱后路钉棒系统 | 国械注准20173134057 | 该产品包括矫形用钉、矫形用棒及连接装置。产品采用符合GB/T 13810标准规定的TC4钛合金材料制成。钛合金产品表面可经着色阳极氧化或黑灰色阳极氧化处理。产品分灭菌和非灭菌两种交付状态。灭菌产品经辐照灭菌，灭菌有效期为4年。 |  | / | 北京市富乐科技开发有限公司 | 0 | 2023-09-12 14:08 | 挂网 |  |  | 2023-09-12 14:08
2303021641005136280 | 发改委平台导入的中选产品数据 | C03140408704007001560000006 | 骨科外固定支架 | Φ7 | C型主轴 | 铝合金 | 骨科外固定支架 | 鲁械注准20172040871 | 该产品由轴向调节部分和骨钉调节固定部分组成。轴向调节部分主要由：主轴、主轴连接套、联接弓或连接环组成。骨钉调节固定部分主要由：夹块、骨钉固定柄、紧固螺钉组成。 |  | / | 山东航维骨科医疗器械股份有限公司 | 0 | 2023-09-12 14:08 | 挂网 |  |  | 2023-09-12 14:08
2303021641005136316 | 发改委平台导入的中选产品数据 | C03240308900000092740002984 | 脊柱前路钉棒系统-脊柱钉 | （US钉）4.5-φ5.5×50 | FJQD2 | 不区分 | 脊柱前路钉棒系统 | 国械注准20173134126 | 该产品包括脊柱钉、椎体垫片、脊柱棒、横连钩。产品采用符合GB/T13810标准规定的TC4钛合金材料制造，表面可经阳极氧化处理，非灭菌包装。 |  | / | 北京市富乐科技开发有限公司 | 0 | 2023-09-12 14:08 | 挂网 |  |  | 2023-09-12 14:08
2303021641005136321 | 发改委平台导入的中选产品数据 | C03160108903008001130001060 | 钛合金骨针 | 直径2.8mm,长度490mm | GZLW 01 | 钛合金 | 钛合金骨针 | 国械注准20183461032 | 该产品采用符合GB/T13810标准的TC4钛合金材料制成，表面可经微弧阳极氧化处理，非灭菌包装。 |  |  | 江苏荷普医疗科技股份有限公司 | 0 | 2023-09-12 14:08 | 挂网 |  |  | 2023-09-12 14:08
2303021641005136369 | 发改委平台导入的中选产品数据 | C03250508901019023660000279 | 脊柱复位内固定系统-U型钉 | 4.0×30 | CGW-I 43144030 | 钛合金 | 脊柱复位内固定系统 | 国械注准20143131872 | 该系统分为CGW-Ⅰ 系统，CSRS-Ⅰ 系统和CSRS-Ⅱ系统。产品由符合GB/T13810的TC4钛合金制造。CGW-Ⅰ型固定系统由光滑棍、网纹棍、椎弓根钉、自锁螺钉、角度U型钉、U型钉、偏口U型钉、封口椎弓根钉、椎弓根钩、椎板钩、万向块、万向侧块、左、右、侧块、固定块、光滑连接棍、网纹连接棍、连接块、锁固螺帽、垫高螺帽、球面螺帽、平面螺帽、固定垫片、盖、连接器、小螺钉、衬套、推拉力钉、连接杆组成。CSRS-Ⅰ 脊柱复位内固定系统由滑脱复位杆、推拉力钉、U型钉、角度U型钉、光滑棍、网纹棍、球面螺帽、锁固螺帽、垫高螺帽、小螺钉组成。CSRS-Ⅱ型固定系统由连接杆、椎弓根螺钉、椎板钩、平面螺帽组成。非灭菌包装。表面处理状态分为阳极化表面和非阳极化表面。 |  | / | 博能华医疗器械（北京）有限公司 | 0 | 2023-09-12 14:08 | 挂网 |  |  | 2023-09-12 14:08
2303021641005136505 | 发改委平台导入的中选产品数据 | C03250508901003023660000172 | 脊柱复位内固定系统-U型钉 | 5.0×55 | CGW-I 48925055 | 钛合金 | 脊柱复位内固定系统 | 国械注准20143131872 | 该系统分为CGW-Ⅰ 系统，CSRS-Ⅰ 系统和CSRS-Ⅱ系统。产品由符合GB/T13810的TC4钛合金制造。CGW-Ⅰ型固定系统由光滑棍、网纹棍、椎弓根钉、自锁螺钉、角度U型钉、U型钉、偏口U型钉、封口椎弓根钉、椎弓根钩、椎板钩、万向块、万向侧块、左、右、侧块、固定块、光滑连接棍、网纹连接棍、连接块、锁固螺帽、垫高螺帽、球面螺帽、平面螺帽、固定垫片、盖、连接器、小螺钉、衬套、推拉力钉、连接杆组成。CSRS-Ⅰ 脊柱复位内固定系统由滑脱复位杆、推拉力钉、U型钉、角度U型钉、光滑棍、网纹棍、球面螺帽、锁固螺帽、垫高螺帽、小螺钉组成。CSRS-Ⅱ型固定系统由连接杆、椎弓根螺钉、椎板钩、平面螺帽组成。非灭菌包装。表面处理状态分为阳极化表面和非阳极化表面。 |  | / | 博能华医疗器械（北京）有限公司 | 0 | 2023-09-12 14:08 | 挂网 |  |  | 2023-09-12 14:08
2303021641005136520 | 黑龙江省高值医用耗材企业产品增补挂网2021年第一批次 | C03480311301004054690000189 | 电动磨头 | 杆的直径：2.35mm 总长度：70mm 头部直径：2.3mm | TCS960.3423 | 不锈钢 | 电动磨头 | 粤珠械备20180073 | 本产品由普通磨头、可弯磨头组件和外套管组成，普通磨头包括西瓜磨头、宝石磨头、切吸型、林德曼磨头、圆锥磨头、椭圆形西瓜磨头等；可弯磨头组件由磨头、可弯磨头操作手柄组成。采用符合YY/T0294.1-2016代号为B、M不锈钢制造。 | 珠海维尔康生物科技有限公司 |  | 珠海维尔康生物科技有限公司 | 0 | 2023-09-12 14:08 | 挂网 |  |  | 2023-09-12 14:08
2303021641005136526 | 黑龙江省高值医用耗材企业产品增补挂网2021年第一批次 | C03250508901055056100000063 | 胸腰椎后路内固定系统 | （多轴复位螺钉）φ8.0*75mm | NSSII 5.5型 | 钛合金 | 胸腰椎后路内固定系统 | 国械注准20213130018 | 该产品由矫形钉、螺母、连接棒、椎板钩、横连器、侧方连接器部分组成。该产品采用符合GB/T13810的规定的TC4钛合金材料制成。表面经着色阳极氧化处理。交付状态为灭菌和非灭菌。灭菌产品有效期5年 |  | / | 深圳市沃尔德外科医疗器械技术有限公司 | 0 | 2023-09-12 14:08 | 挂网 |  |  | 2023-09-12 14:08
2303021641005136707 | 发改委平台导入的中选产品数据 | C03250208901005060830005134 | 脊柱内固定器-钉棒系统-连接棒 | （连接棒）φ6.0×225mm（经阳极氧化处理） | J2X08-S型 | 钛合金 | 脊柱内固定器-钉棒系统 | 国械注准20153130590 | 该产品包括矫形用棒、椎弓根钉、矫形用钩、横向连接器、螺钉、螺母组成，具体详见型号规格列表，采用符合GB/T13810标准规定的TC4钛合金制成，产品表面有经阳极氧化处理和未经阳极氧化处理两种状态，灭菌和非灭菌两种包装。 |  | / | 浙江科惠医疗器械股份有限公司 | 0 | 2023-09-12 14:08 | 挂网 |  |  | 2023-09-12 14:08
2303021641005136712 | 发改委平台导入的中选产品数据 | C03160108903006061400000007 | 金属髓内针 | （钛合金、非灭菌）φ3.5*300 | GZS03 | 钛合金 | 金属髓内针 | 国械注准20173131498 | 该产品由符合GB4234.1标准规定的00Cr18Ni14Mo3不锈钢材料或符合GB/T13810标准规定的TC4钛合金材料制成。钛合金材料产品表面无着色或经微弧阳极氧化表面处理。灭菌和非灭菌包装。灭菌包装产品经辐照灭菌，有效期为5年。 |  |  | 江苏安格尔医疗器械有限公司 | 0 | 2023-09-12 14:08 | 挂网 |  |  | 2023-09-12 14:08
2303021641005137212 | 发改委平台导入的中选产品数据 | C03111508002010092740013669 | 解剖型接骨板 | （2.7髁微型Ⅲ）左6孔 加压孔 | FYC06 | 纯钛 | 解剖型接骨板 | 国械注准20183461749 | 该产品由符合GB/T 13810-2007的TA2、TA3或TA4的纯钛材料制造，表面状态分为阳极氧化和本色状态两种，非灭菌状态提供 |  | / | 北京市富乐科技开发有限公司 | 0 | 2023-09-12 14:08 | 挂网 |  |  | 2023-09-12 14:08
2303021641005137281 | 发改委平台导入的中选产品数据 | C03240308900000092740003157 | 脊柱前路钉棒系统-脊柱钉 | （US钉）5.0-φ7.5×30 | FJQD2 | 不区分 | 脊柱前路钉棒系统 | 国械注准20173134126 | 该产品包括脊柱钉、椎体垫片、脊柱棒、横连钩。产品采用符合GB/T13810标准规定的TC4钛合金材料制造，表面可经阳极氧化处理，非灭菌包装。 |  | / | 北京市富乐科技开发有限公司 | 0 | 2023-09-12 14:08 | 挂网 |  |  | 2023-09-12 14:08
2303021641005137394 | 发改委平台导入的中选产品数据 | C03160108903008001130000167 | 钛合金骨针 | 直径2.5mm,长度400mm | GZLW 04 | 钛合金 | 钛合金骨针 | 国械注准20183461032 | 该产品采用符合GB/T13810标准的TC4钛合金材料制成，表面可经微弧阳极氧化处理，非灭菌包装。 |  |  | 江苏荷普医疗科技股份有限公司 | 0 | 2023-09-12 14:08 | 挂网 |  |  | 2023-09-12 14:08
2303021641005137532 | 黑龙江省高值医用耗材企业产品增补挂网2021年第一批次 | C03430210702006042800000166 | 膝关节假体-胫骨垫片 | 1.5/22 | 后稳定型 | 普通聚乙烯 | 膝关节假体 | 国械注准20163130281 | 该产品由股骨假体、胫骨垫片、胫骨盘、髌骨假体组成。股 骨假体、胫骨盘由符合YY 0117.3标准规定的铸造钴铬钼合金 材料制成，胫骨垫片、髌骨假体由符合ISO 5834-2标准规定 的1型超高分子量聚乙烯材料制成。灭菌和非灭菌包装。 |  |  | 经纬医疗器材制造（深圳）有限公司 | 0 | 2023-09-12 14:08 | 挂网 |  |  | 2023-09-12 14:08
2303021641005137594 | 发改委平台导入的中选产品数据 | C03240308900000092740002547 | 脊柱前路钉棒系统-脊柱钉 | （U形单芯钉）5.0-φ7.0×40 | FJQD2 | 不区分 | 脊柱前路钉棒系统 | 国械注准20173134126 | 该产品包括脊柱钉、椎体垫片、脊柱棒、横连钩。产品采用符合GB/T13810标准规定的TC4钛合金材料制造，表面可经阳极氧化处理，非灭菌包装。 |  | / | 北京市富乐科技开发有限公司 | 0 | 2023-09-12 14:08 | 挂网 |  |  | 2023-09-12 14:08
2303021641005137650 | 发改委平台导入的中选产品数据 | C03120507903023092740000918 | 空心钉系统-空心螺钉 | （DHC空心螺钉）Φ6.0×45-16 | FD-Ⅰ01 | 钛合金 | 空心钉系统 | 国械注准20183131759 | 该产品由UHC空心螺钉、DHC空心螺钉、LHC空心螺钉和垫圈组成，由符合GB/T 13810标准规定的TC4钛合金材料制成。表面可经阳极氧化处理。非灭菌包装。 |  | / | 北京市富乐科技开发有限公司 | 0 | 2023-09-12 14:08 | 挂网 |  |  | 2023-09-12 14:08
2303021641005137693 | 发改委平台导入的中选产品数据 | C03250608901019023660000070 | 脊柱复位内固定系统-U型钉 | 5.5×45 | CGW-I 43125545 | 钛合金 | 脊柱复位内固定系统 | 国械注准20143131872 | 该系统分为CGW-Ⅰ 系统，CSRS-Ⅰ 系统和CSRS-Ⅱ系统。产品由符合GB/T13810的TC4钛合金制造。CGW-Ⅰ型固定系统由光滑棍、网纹棍、椎弓根钉、自锁螺钉、角度U型钉、U型钉、偏口U型钉、封口椎弓根钉、椎弓根钩、椎板钩、万向块、万向侧块、左、右、侧块、固定块、光滑连接棍、网纹连接棍、连接块、锁固螺帽、垫高螺帽、球面螺帽、平面螺帽、固定垫片、盖、连接器、小螺钉、衬套、推拉力钉、连接杆组成。CSRS-Ⅰ 脊柱复位内固定系统由滑脱复位杆、推拉力钉、U型钉、角度U型钉、光滑棍、网纹棍、球面螺帽、锁固螺帽、垫高螺帽、小螺钉组成。CSRS-Ⅱ型固定系统由连接杆、椎弓根螺钉、椎板钩、平面螺帽组成。非灭菌包装。表面处理状态分为阳极化表面和非阳极化表面。 |  | / | 博能华医疗器械（北京）有限公司 | 0 | 2023-09-12 14:08 | 挂网 |  |  | 2023-09-12 14:08
2303021641005137772 | 发改委平台导入的中选产品数据 | C03250608901069023660000046 | 脊柱复位内固定系统-U型钉 | 7.5×55 | CGW-I 48617555 | 钛合金 | 脊柱复位内固定系统 | 国械注准20143131872 | 该系统分为CGW-Ⅰ 系统，CSRS-Ⅰ 系统和CSRS-Ⅱ系统。产品由符合GB/T13810的TC4钛合金制造。CGW-Ⅰ型固定系统由光滑棍、网纹棍、椎弓根钉、自锁螺钉、角度U型钉、U型钉、偏口U型钉、封口椎弓根钉、椎弓根钩、椎板钩、万向块、万向侧块、左、右、侧块、固定块、光滑连接棍、网纹连接棍、连接块、锁固螺帽、垫高螺帽、球面螺帽、平面螺帽、固定垫片、盖、连接器、小螺钉、衬套、推拉力钉、连接杆组成。CSRS-Ⅰ 脊柱复位内固定系统由滑脱复位杆、推拉力钉、U型钉、角度U型钉、光滑棍、网纹棍、球面螺帽、锁固螺帽、垫高螺帽、小螺钉组成。CSRS-Ⅱ型固定系统由连接杆、椎弓根螺钉、椎板钩、平面螺帽组成。非灭菌包装。表面处理状态分为阳极化表面和非阳极化表面。 |  | / | 博能华医疗器械（北京）有限公司 | 0 | 2023-09-12 14:08 | 挂网 |  |  | 2023-09-12 14:08
2303021641005137830 | 黑龙江省高值医用耗材企业产品增补挂网2021年第一批次 | C02063700301004004460000009 | 导丝 | 直径：0.018"，导丝长度 L1（cm）：260，绕丝类型：半弹簧，绕丝长度L2（cm）：8，头端弯型：A弯 | 42218261 | 不锈钢 | 导丝 | 湘械注准20182030536 | 该产品按照绕丝类型分为半弹簧绕丝和全弹簧绕丝类型，半弹簧类型导丝由涂覆PTFE涂层的芯丝、绕丝、显影标记组成，绕丝涂覆亲水涂层，0.014''''、0.018''''导丝带有塑形针；全弹簧类型导丝由芯丝和绕丝组成，涂覆亲水涂层。环氧乙烷灭菌，一次性使用。货架有效期三年。 |  | / | 湖南埃普特医疗器械有限公司 | 0 | 2023-09-12 14:08 | 挂网 |  |  | 2023-09-12 14:08
2303021641005137890 | 发改委平台导入的中选产品数据 | C03140108703001092740000573 | 骨牵引针 | （螺纹针Ⅺ型）Φ5.0×150-50 | FQYN Ⅲ 15 | 钛合金 | 骨牵引针 | 京械注准20192040497 | 见附页 |  | / | 北京市富乐科技开发有限公司 | 0 | 2023-09-12 14:08 | 挂网 |  |  | 2023-09-12 14:08
2303021641005137923 | 发改委平台导入的中选产品数据 | C03111308003004042230000008 | 锁定金属接骨板系统 | L=60、右，锥形加压螺纹 | 跟骨接骨板VIII | 钛合金 | 锁定金属接骨板系统 | 国械注准20173131451 | 该产品由锁定接骨板、锁定接骨螺钉（包括实心和空心）、金属接骨螺钉（非锁定）、填塞钉组成，由符合GB 23102标准规定的Ti6Al7Nb合金材料制成。灭菌和非灭菌包装。灭菌产品经γ射线辐照灭菌，有效期为5年。产品表面无着色。 |  |  | 常州奥斯迈医疗器械有限公司 | 0 | 2023-09-12 14:08 | 挂网 |  |  | 2023-09-12 14:08
2303021641005137962 | 发改委平台导入的中选产品数据 | C03140108703001092740000560 | 骨牵引针 | （螺纹针Ⅺ型）Φ1.5×160-70 | FQYN Ⅲ 15 | 钛合金 | 骨牵引针 | 京械注准20192040497 | 见附页 |  | / | 北京市富乐科技开发有限公司 | 0 | 2023-09-12 14:08 | 挂网 |  |  | 2023-09-12 14:08
2303021641005138041 | 发改委平台导入的中选产品数据 | C03120207903001049630000026 | 锁定金属接骨板系统-锁定螺钉 | φ2.0×18、锁定锥形自攻实心 | HCZ06 | 钛合金 | 锁定金属接骨板系统 | 国械注准20183130490 | 锁定金属接骨板系统由锁定板、锁定螺钉、填塞钉和金属接骨螺钉组成，材料采用符合GB 23102-2008要求的Ti-6Al-7Nb牌号钛合金。产品表面无着色。包装有灭菌和非灭菌包装，产品灭菌有效期5年。 |  | / | 创生医疗器械（中国）有限公司 | 0 | 2023-09-12 14:08 | 挂网 |  |  | 2023-09-12 14:08
2303021641005138057 | 发改委平台导入的中选产品数据 | C03250608901067023660000009 | 脊柱复位内固定系统-U型钉 | 6.0×45 | CGW-I 48636045 | 钛合金 | 脊柱复位内固定系统 | 国械注准20143131872 | 该系统分为CGW-Ⅰ 系统，CSRS-Ⅰ 系统和CSRS-Ⅱ系统。产品由符合GB/T13810的TC4钛合金制造。CGW-Ⅰ型固定系统由光滑棍、网纹棍、椎弓根钉、自锁螺钉、角度U型钉、U型钉、偏口U型钉、封口椎弓根钉、椎弓根钩、椎板钩、万向块、万向侧块、左、右、侧块、固定块、光滑连接棍、网纹连接棍、连接块、锁固螺帽、垫高螺帽、球面螺帽、平面螺帽、固定垫片、盖、连接器、小螺钉、衬套、推拉力钉、连接杆组成。CSRS-Ⅰ 脊柱复位内固定系统由滑脱复位杆、推拉力钉、U型钉、角度U型钉、光滑棍、网纹棍、球面螺帽、锁固螺帽、垫高螺帽、小螺钉组成。CSRS-Ⅱ型固定系统由连接杆、椎弓根螺钉、椎板钩、平面螺帽组成。非灭菌包装。表面处理状态分为阳极化表面和非阳极化表面。 |  | / | 博能华医疗器械（北京）有限公司 | 0 | 2023-09-12 14:08 | 挂网 |  |  | 2023-09-12 14:08
2303021641005138134 | 发改委平台导入的中选产品数据 | C03250508901063023660000054 | 脊柱复位内固定系统-U型钉 | 6.5×70 | CGW-I 48206570 | 钛合金 | 脊柱复位内固定系统 | 国械注准20143131872 | 该系统分为CGW-Ⅰ 系统，CSRS-Ⅰ 系统和CSRS-Ⅱ系统。产品由符合GB/T13810的TC4钛合金制造。CGW-Ⅰ型固定系统由光滑棍、网纹棍、椎弓根钉、自锁螺钉、角度U型钉、U型钉、偏口U型钉、封口椎弓根钉、椎弓根钩、椎板钩、万向块、万向侧块、左、右、侧块、固定块、光滑连接棍、网纹连接棍、连接块、锁固螺帽、垫高螺帽、球面螺帽、平面螺帽、固定垫片、盖、连接器、小螺钉、衬套、推拉力钉、连接杆组成。CSRS-Ⅰ 脊柱复位内固定系统由滑脱复位杆、推拉力钉、U型钉、角度U型钉、光滑棍、网纹棍、球面螺帽、锁固螺帽、垫高螺帽、小螺钉组成。CSRS-Ⅱ型固定系统由连接杆、椎弓根螺钉、椎板钩、平面螺帽组成。非灭菌包装。表面处理状态分为阳极化表面和非阳极化表面。 |  | / | 博能华医疗器械（北京）有限公司 | 0 | 2023-09-12 14:08 | 挂网 |  |  | 2023-09-12 14:08
2303021641005138215 | 发改委平台导入的中选产品数据 | C03250808900001092740000864 | 脊柱后路钉棒系统-横连钩 | （横连双钩）φ6.5×48 | FJG4 | 不区分 | 脊柱后路钉棒系统 | 国械注准20183131758 | 该产品由矫形用钉、矫形用钩、矫形用棒及横向连接器组成，其中横向连接器包括横连钩、横连棒及连接器。产品采用符合GB/T 13810标准规定的TC4钛合金材料制成，矫形用棒还可采用符合GB/T 13810标准规定的TC4ELI钛合金材料制成。钛合金产品表面可经阳极氧化处理。非灭菌包装。 |  | / | 北京市富乐科技开发有限公司 | 0 | 2023-09-12 14:08 | 挂网 |  |  | 2023-09-12 14:08
2303021641005138342 | 发改委平台导入的中选产品数据 | C03250608901067023660000060 | 脊柱复位内固定系统-U型钉 | 5.5×40 | CGW-I 48635540 | 钛合金 | 脊柱复位内固定系统 | 国械注准20143131872 | 该系统分为CGW-Ⅰ 系统，CSRS-Ⅰ 系统和CSRS-Ⅱ系统。产品由符合GB/T13810的TC4钛合金制造。CGW-Ⅰ型固定系统由光滑棍、网纹棍、椎弓根钉、自锁螺钉、角度U型钉、U型钉、偏口U型钉、封口椎弓根钉、椎弓根钩、椎板钩、万向块、万向侧块、左、右、侧块、固定块、光滑连接棍、网纹连接棍、连接块、锁固螺帽、垫高螺帽、球面螺帽、平面螺帽、固定垫片、盖、连接器、小螺钉、衬套、推拉力钉、连接杆组成。CSRS-Ⅰ 脊柱复位内固定系统由滑脱复位杆、推拉力钉、U型钉、角度U型钉、光滑棍、网纹棍、球面螺帽、锁固螺帽、垫高螺帽、小螺钉组成。CSRS-Ⅱ型固定系统由连接杆、椎弓根螺钉、椎板钩、平面螺帽组成。非灭菌包装。表面处理状态分为阳极化表面和非阳极化表面。 |  | / | 博能华医疗器械（北京）有限公司 | 0 | 2023-09-12 14:08 | 挂网 |  |  | 2023-09-12 14:08
2303021641005138367 | 发改委平台导入的中选产品数据 | C03250508901019023660000283 | 脊柱复位内固定系统-U型钉 | 6.0×45 | CGW-I 43146045 | 钛合金 | 脊柱复位内固定系统 | 国械注准20143131872 | 该系统分为CGW-Ⅰ 系统，CSRS-Ⅰ 系统和CSRS-Ⅱ系统。产品由符合GB/T13810的TC4钛合金制造。CGW-Ⅰ型固定系统由光滑棍、网纹棍、椎弓根钉、自锁螺钉、角度U型钉、U型钉、偏口U型钉、封口椎弓根钉、椎弓根钩、椎板钩、万向块、万向侧块、左、右、侧块、固定块、光滑连接棍、网纹连接棍、连接块、锁固螺帽、垫高螺帽、球面螺帽、平面螺帽、固定垫片、盖、连接器、小螺钉、衬套、推拉力钉、连接杆组成。CSRS-Ⅰ 脊柱复位内固定系统由滑脱复位杆、推拉力钉、U型钉、角度U型钉、光滑棍、网纹棍、球面螺帽、锁固螺帽、垫高螺帽、小螺钉组成。CSRS-Ⅱ型固定系统由连接杆、椎弓根螺钉、椎板钩、平面螺帽组成。非灭菌包装。表面处理状态分为阳极化表面和非阳极化表面。 |  | / | 博能华医疗器械（北京）有限公司 | 0 | 2023-09-12 14:08 | 挂网 |  |  | 2023-09-12 14:08
2303021641005138578 | 发改委平台导入的中选产品数据 | C03140108703001092740003612 | 骨牵引针 | （螺纹针Ⅸ型）Φ4.0×100-35 | FQYN Ⅱ 13 | 钛合金 | 骨牵引针 | 京械注准20192040497 | 见附页 |  | / | 北京市富乐科技开发有限公司 | 0 | 2023-09-12 14:08 | 挂网 |  |  | 2023-09-12 14:08
2303021641005138734 | 发改委平台导入的中选产品数据 | C03250808900001092740000861 | 脊柱后路钉棒系统-横连钩 | （横连双钩）φ4.0×45 | FJG4 | 不区分 | 脊柱后路钉棒系统 | 国械注准20183131758 | 该产品由矫形用钉、矫形用钩、矫形用棒及横向连接器组成，其中横向连接器包括横连钩、横连棒及连接器。产品采用符合GB/T 13810标准规定的TC4钛合金材料制成，矫形用棒还可采用符合GB/T 13810标准规定的TC4ELI钛合金材料制成。钛合金产品表面可经阳极氧化处理。非灭菌包装。 |  | / | 北京市富乐科技开发有限公司 | 0 | 2023-09-12 14:08 | 挂网 |  |  | 2023-09-12 14:08
2303021641005138821 | 发改委平台导入的中选产品数据 | C03160108903002001130001818 | 钛合金骨针 | 直径1.5mm,长度350mm | GZZ 04 | 钛合金 | 钛合金骨针 | 国械注准20183461032 | 该产品采用符合GB/T13810标准的TC4钛合金材料制成，表面可经微弧阳极氧化处理，非灭菌包装。 |  |  | 江苏荷普医疗科技股份有限公司 | 0 | 2023-09-12 14:08 | 挂网 |  |  | 2023-09-12 14:08
2303021641005138955 | 发改委平台导入的中选产品数据 | C03160108903002001130000270 | 钛合金骨针 | 直径6.0mm,长度25mm | GZB 01 | 钛合金 | 钛合金骨针 | 国械注准20183461032 | 该产品采用符合GB/T13810标准的TC4钛合金材料制成，表面可经微弧阳极氧化处理，非灭菌包装。 |  |  | 江苏荷普医疗科技股份有限公司 | 0 | 2023-09-12 14:08 | 挂网 |  |  | 2023-09-12 14:08
2303021641005139015 | 发改委平台导入的中选产品数据 | C03250908900002092740003191 | 脊柱后路钉棒系统-连接器 | （可调横向连接器）φ3.5×71 | FJG4 | 不区分 | 脊柱后路钉棒系统 | 国械注准20173134057 | 该产品包括矫形用钉、矫形用棒及连接装置。产品采用符合GB/T 13810标准规定的TC4钛合金材料制成。钛合金产品表面可经着色阳极氧化或黑灰色阳极氧化处理。产品分灭菌和非灭菌两种交付状态。灭菌产品经辐照灭菌，灭菌有效期为4年。 |  | / | 北京市富乐科技开发有限公司 | 0 | 2023-09-12 14:08 | 挂网 |  |  | 2023-09-12 14:08
2303021641005139075 | 黑龙江省高值医用耗材企业产品增补挂网2021年第一批次 | C03250608901055056100000136 | 胸腰椎后路内固定系统 | （多轴螺钉）φ6.0*30mm | NSSI 6.0型 | 钛合金 | 胸腰椎后路内固定系统 | 国械注准20213130018 | 该产品由矫形钉、螺母、连接棒、椎板钩、横连器、侧方连接器部分组成。该产品采用符合GB/T13810的规定的TC4钛合金材料制成。表面经着色阳极氧化处理。交付状态为灭菌和非灭菌。灭菌产品有效期5年 |  | / | 深圳市沃尔德外科医疗器械技术有限公司 | 0 | 2023-09-12 14:08 | 挂网 |  |  | 2023-09-12 14:08
2303021641005139198 | 发改委平台导入的中选产品数据 | C03250208901005060830003382 | 脊柱内固定器-钉棒系统-连接棒 | （连接棒）φ6.0×235mm（经阳极氧化处理） | J2X08-S型 | 钛合金 | 脊柱内固定器-钉棒系统 | 国械注准20153130590 | 该产品包括矫形用棒、椎弓根钉、矫形用钩、横向连接器、螺钉、螺母组成，具体详见型号规格列表，采用符合GB/T13810标准规定的TC4钛合金制成，产品表面有经阳极氧化处理和未经阳极氧化处理两种状态，灭菌和非灭菌两种包装。 |  | / | 浙江科惠医疗器械股份有限公司 | 0 | 2023-09-12 14:08 | 挂网 |  |  | 2023-09-12 14:08
2303021641005139482 | 发改委平台导入的中选产品数据 | C03140108703001092740000305 | 骨牵引针 | （螺纹针Ⅺ型）Φ4.5×160-35 | FQYN Ⅱ 15 | 钛合金 | 骨牵引针 | 京械注准20192040497 | 见附页 |  | / | 北京市富乐科技开发有限公司 | 0 | 2023-09-12 14:08 | 挂网 |  |  | 2023-09-12 14:08
2303021641005139496 | 发改委平台导入的中选产品数据 | C03120507903023092740000944 | 空心钉系统-空心螺钉 | （DHC空心螺钉）Φ7.0×65-24 | FD-Ⅰ01 | 钛合金 | 空心钉系统 | 国械注准20183131759 | 该产品由UHC空心螺钉、DHC空心螺钉、LHC空心螺钉和垫圈组成，由符合GB/T 13810标准规定的TC4钛合金材料制成。表面可经阳极氧化处理。非灭菌包装。 |  | / | 北京市富乐科技开发有限公司 | 0 | 2023-09-12 14:08 | 挂网 |  |  | 2023-09-12 14:08
2303021641005139503 | 发改委平台导入的中选产品数据 | C03240308900000092740002319 | 脊柱前路钉棒系统-脊柱钉 | （U形单芯钉）5.0-φ7.5×30 | FJQD2 | 不区分 | 脊柱前路钉棒系统 | 国械注准20173134126 | 该产品包括脊柱钉、椎体垫片、脊柱棒、横连钩。产品采用符合GB/T13810标准规定的TC4钛合金材料制造，表面可经阳极氧化处理，非灭菌包装。 |  | / | 北京市富乐科技开发有限公司 | 0 | 2023-09-12 14:08 | 挂网 |  |  | 2023-09-12 14:08
2303021641005139750 | 发改委平台导入的中选产品数据 | C03250908900002092740002858 | 脊柱后路钉棒系统-连接器 | （可调横向连接器）φ3.5×37 | FJG4 | 不区分 | 脊柱后路钉棒系统 | 国械注准20173134057 | 该产品包括矫形用钉、矫形用棒及连接装置。产品采用符合GB/T 13810标准规定的TC4钛合金材料制成。钛合金产品表面可经着色阳极氧化或黑灰色阳极氧化处理。产品分灭菌和非灭菌两种交付状态。灭菌产品经辐照灭菌，灭菌有效期为4年。 |  | / | 北京市富乐科技开发有限公司 | 0 | 2023-09-12 14:08 | 挂网 |  |  | 2023-09-12 14:08
2303021641005139799 | 发改委平台导入的中选产品数据 | C03160108903002001130000751 | 钛合金骨针 | 直径2.5mm,长度370mm | GZZ 01 | 钛合金 | 钛合金骨针 | 国械注准20183461032 | 该产品采用符合GB/T13810标准的TC4钛合金材料制成，表面可经微弧阳极氧化处理，非灭菌包装。 |  |  | 江苏荷普医疗科技股份有限公司 | 0 | 2023-09-12 14:08 | 挂网 |  |  | 2023-09-12 14:08
2303021641005139854 | 发改委平台导入的中选产品数据 | C03160108903008001130000585 | 钛合金骨针 | 直径3.5mm,长度100mm | GZLW 08 | 钛合金 | 钛合金骨针 | 国械注准20183461032 | 该产品采用符合GB/T13810标准的TC4钛合金材料制成，表面可经微弧阳极氧化处理，非灭菌包装。 |  |  | 江苏荷普医疗科技股份有限公司 | 0 | 2023-09-12 14:08 | 挂网 |  |  | 2023-09-12 14:08
2303021641005139973 | 黑龙江省高值医用耗材企业产品增补挂网2021年第一批次 | C03250608901055056100000122 | 胸腰椎后路内固定系统 | （多轴螺钉）φ6.5*30mm | NSSI 6.0型 | 钛合金 | 胸腰椎后路内固定系统 | 国械注准20213130018 | 该产品由矫形钉、螺母、连接棒、椎板钩、横连器、侧方连接器部分组成。该产品采用符合GB/T13810的规定的TC4钛合金材料制成。表面经着色阳极氧化处理。交付状态为灭菌和非灭菌。灭菌产品有效期5年 |  | / | 深圳市沃尔德外科医疗器械技术有限公司 | 0 | 2023-09-12 14:08 | 挂网 |  |  | 2023-09-12 14:08
2303021641005140039 | 发改委平台导入的中选产品数据 | C03250608901003092740006729 | 脊柱后路钉棒系统-矫形用钉 | （自锁椎弓根钉）5.5-φ7.0×45 | FJD5 | 钛合金 | 脊柱后路钉棒系统 | 国械注准20183131758 | 该产品由矫形用钉、矫形用钩、矫形用棒及横向连接器组成，其中横向连接器包括横连钩、横连棒及连接器。产品采用符合GB/T 13810标准规定的TC4钛合金材料制成，矫形用棒还可采用符合GB/T 13810标准规定的TC4ELI钛合金材料制成。钛合金产品表面可经阳极氧化处理。非灭菌包装。 |  | / | 北京市富乐科技开发有限公司 | 0 | 2023-09-12 14:08 | 挂网 |  |  | 2023-09-12 14:08
2303021641005140081 | 发改委平台导入的中选产品数据 | C03251208900000092740001933 | 脊柱后路钉棒系统-矫形用钉 | （UP单芯钉 双线）4.5-φ6.0×25 | FJD3 | 不区分 | 脊柱后路钉棒系统 | 国械注准20173134057 | 该产品包括矫形用钉、矫形用棒及连接装置。产品采用符合GB/T 13810标准规定的TC4钛合金材料制成。钛合金产品表面可经着色阳极氧化或黑灰色阳极氧化处理。产品分灭菌和非灭菌两种交付状态。灭菌产品经辐照灭菌，灭菌有效期为4年。 |  | / | 北京市富乐科技开发有限公司 | 0 | 2023-09-12 14:08 | 挂网 |  |  | 2023-09-12 14:08
2303021641005140362 | 发改委平台导入的中选产品数据 | C03140108703001092740003380 | 骨牵引针 | （螺纹针Ⅳ型）Φ3.5×160-30 | FQYP Ⅱ 07 | 钛合金 | 骨牵引针 | 京械注准20192040497 | 见附页 |  | / | 北京市富乐科技开发有限公司 | 0 | 2023-09-12 14:08 | 挂网 |  |  | 2023-09-12 14:08
2303021641005140373 | 发改委平台导入的中选产品数据 | C03250608901001023660000056 | 脊柱复位内固定系统-U型钉 | 4.0×25 | CGW-I 48934025 | 钛合金 | 脊柱复位内固定系统 | 国械注准20143131872 | 该系统分为CGW-Ⅰ 系统，CSRS-Ⅰ 系统和CSRS-Ⅱ系统。产品由符合GB/T13810的TC4钛合金制造。CGW-Ⅰ型固定系统由光滑棍、网纹棍、椎弓根钉、自锁螺钉、角度U型钉、U型钉、偏口U型钉、封口椎弓根钉、椎弓根钩、椎板钩、万向块、万向侧块、左、右、侧块、固定块、光滑连接棍、网纹连接棍、连接块、锁固螺帽、垫高螺帽、球面螺帽、平面螺帽、固定垫片、盖、连接器、小螺钉、衬套、推拉力钉、连接杆组成。CSRS-Ⅰ 脊柱复位内固定系统由滑脱复位杆、推拉力钉、U型钉、角度U型钉、光滑棍、网纹棍、球面螺帽、锁固螺帽、垫高螺帽、小螺钉组成。CSRS-Ⅱ型固定系统由连接杆、椎弓根螺钉、椎板钩、平面螺帽组成。非灭菌包装。表面处理状态分为阳极化表面和非阳极化表面。 |  | / | 博能华医疗器械（北京）有限公司 | 0 | 2023-09-12 14:08 | 挂网 |  |  | 2023-09-12 14:08
2303021641005140392 | 发改委平台导入的中选产品数据 | C03160108903002001130000057 | 钛合金骨针 | 直径2.8mm,长度30mm | GZB 01 | 钛合金 | 钛合金骨针 | 国械注准20183461032 | 该产品采用符合GB/T13810标准的TC4钛合金材料制成，表面可经微弧阳极氧化处理，非灭菌包装。 |  |  | 江苏荷普医疗科技股份有限公司 | 0 | 2023-09-12 14:08 | 挂网 |  |  | 2023-09-12 14:08
2303021641005140520 | 发改委平台导入的中选产品数据 | C03240308900000092740003204 | 脊柱前路钉棒系统-脊柱钉 | （US钉）5.0-φ5.5×50 | FJQD2 | 不区分 | 脊柱前路钉棒系统 | 国械注准20173134126 | 该产品包括脊柱钉、椎体垫片、脊柱棒、横连钩。产品采用符合GB/T13810标准规定的TC4钛合金材料制造，表面可经阳极氧化处理，非灭菌包装。 |  | / | 北京市富乐科技开发有限公司 | 0 | 2023-09-12 14:08 | 挂网 |  |  | 2023-09-12 14:08
2303021641005140546 | 发改委平台导入的中选产品数据 | C03160108903002001130000059 | 钛合金骨针 | 直径5.0mm,长度70mm | GZB 01 | 钛合金 | 钛合金骨针 | 国械注准20183461032 | 该产品采用符合GB/T13810标准的TC4钛合金材料制成，表面可经微弧阳极氧化处理，非灭菌包装。 |  |  | 江苏荷普医疗科技股份有限公司 | 0 | 2023-09-12 14:08 | 挂网 |  |  | 2023-09-12 14:08
2303021641005140889 | 发改委平台导入的中选产品数据 | C03160108903002001130000172 | 钛合金骨针 | 直径4.5mm,长度290mm | GZB 01 | 钛合金 | 钛合金骨针 | 国械注准20183461032 | 该产品采用符合GB/T13810标准的TC4钛合金材料制成，表面可经微弧阳极氧化处理，非灭菌包装。 |  |  | 江苏荷普医疗科技股份有限公司 | 0 | 2023-09-12 14:08 | 挂网 |  |  | 2023-09-12 14:08
2303021641005140897 | 发改委平台导入的中选产品数据 | C03240308900000092740001432 | 脊柱前路钉棒系统-脊柱钉 | （单向钉）5.5-φ7.5×40 | FJQD1 | 不区分 | 脊柱前路钉棒系统 | 国械注准20173134126 | 该产品包括脊柱钉、椎体垫片、脊柱棒、横连钩。产品采用符合GB/T13810标准规定的TC4钛合金材料制造，表面可经阳极氧化处理，非灭菌包装。 |  | / | 北京市富乐科技开发有限公司 | 0 | 2023-09-12 14:08 | 挂网 |  |  | 2023-09-12 14:08
2303021641005140959 | 发改委平台导入的中选产品数据 | C03160108903002001130000477 | 钛合金骨针 | 直径1.0mm,长度380mm | GZB 01 | 钛合金 | 钛合金骨针 | 国械注准20183461032 | 该产品采用符合GB/T13810标准的TC4钛合金材料制成，表面可经微弧阳极氧化处理，非灭菌包装。 |  |  | 江苏荷普医疗科技股份有限公司 | 0 | 2023-09-12 14:08 | 挂网 |  |  | 2023-09-12 14:08
2303021641005141175 | 发改委平台导入的中选产品数据 | C03140108703001092740001829 | 骨牵引针 | （光杆针Ⅲ型）Φ1.8×150 | FQYNⅠ06 | 钛合金 | 骨牵引针 | 京械注准20192040497 | 见附页 |  | / | 北京市富乐科技开发有限公司 | 0 | 2023-09-12 14:08 | 挂网 |  |  | 2023-09-12 14:08
2303021641005141492 | 发改委平台导入的中选产品数据 | C03140108703001092740002661 | 骨牵引针 | （螺纹针Ⅶ型）Φ1.5×140-50 | FQYP Ⅲ 11 | 钛合金 | 骨牵引针 | 京械注准20192040497 | 见附页 |  | / | 北京市富乐科技开发有限公司 | 0 | 2023-09-12 14:08 | 挂网 |  |  | 2023-09-12 14:08
2303021641005141946 | 发改委平台导入的中选产品数据 | C03120207903001049630000064 | 锁定金属接骨板系统-锁定螺钉 | φ2.7×50锁定锥形自攻实心 | HCZ06 | 钛合金 | 锁定金属接骨板系统 | 国械注准20183130490 | 锁定金属接骨板系统由锁定板、锁定螺钉、填塞钉和金属接骨螺钉组成，材料采用符合GB 23102-2008要求的Ti-6Al-7Nb牌号钛合金。产品表面无着色。包装有灭菌和非灭菌包装，产品灭菌有效期5年。 |  | / | 创生医疗器械（中国）有限公司 | 0 | 2023-09-12 14:08 | 挂网 |  |  | 2023-09-12 14:08
2303021641005142088 | 发改委平台导入的中选产品数据 | C03140108703001092740004253 | 骨牵引针 | （螺纹针Ⅸ型）Φ6.0×220-70 | FQYN Ⅲ 13 | 钛合金 | 骨牵引针 | 京械注准20192040497 | 见附页 |  | / | 北京市富乐科技开发有限公司 | 0 | 2023-09-12 14:08 | 挂网 |  |  | 2023-09-12 14:08
2303021641005142233 | 发改委平台导入的中选产品数据 | C03250808900002092740003309 | 脊柱后路钉棒系统-横向连接器 | （可调横连双钩）φ6.0×69 | FJG4 | 不区分 | 脊柱后路钉棒系统 | 国械注准20183131758 | 该产品由矫形用钉、矫形用钩、矫形用棒及横向连接器组成，其中横向连接器包括横连钩、横连棒及连接器。产品采用符合GB/T 13810标准规定的TC4钛合金材料制成，矫形用棒还可采用符合GB/T 13810标准规定的TC4ELI钛合金材料制成。钛合金产品表面可经阳极氧化处理。非灭菌包装。 |  | / | 北京市富乐科技开发有限公司 | 0 | 2023-09-12 14:08 | 挂网 |  |  | 2023-09-12 14:08
2303021641005142301 | 发改委平台导入的中选产品数据 | C03160108903002001130001578 | 钛合金骨针 | 直径5.0mm,长度100mm | GZZ 02 | 钛合金 | 钛合金骨针 | 国械注准20183461032 | 该产品采用符合GB/T13810标准的TC4钛合金材料制成，表面可经微弧阳极氧化处理，非灭菌包装。 |  |  | 江苏荷普医疗科技股份有限公司 | 0 | 2023-09-12 14:08 | 挂网 |  |  | 2023-09-12 14:08
2303021641005142529 | 发改委平台导入的中选产品数据 | C03140108703001092740005227 | 骨牵引针 | （螺纹针Ⅴ型）Φ5.0×120-40 | FQYNⅠ09 | 钛合金 | 骨牵引针 | 京械注准20192040497 | 见附页 |  | / | 北京市富乐科技开发有限公司 | 0 | 2023-09-12 14:08 | 挂网 |  |  | 2023-09-12 14:08
2303021641005142599 | 发改委平台导入的中选产品数据 | C03250608901003092740007033 | 脊柱后路钉棒系统-矫形用钉 | （自锁椎弓根钉）6.0-φ7.0×70 | FJD5 | 钛合金 | 脊柱后路钉棒系统 | 国械注准20183131758 | 该产品由矫形用钉、矫形用钩、矫形用棒及横向连接器组成，其中横向连接器包括横连钩、横连棒及连接器。产品采用符合GB/T 13810标准规定的TC4钛合金材料制成，矫形用棒还可采用符合GB/T 13810标准规定的TC4ELI钛合金材料制成。钛合金产品表面可经阳极氧化处理。非灭菌包装。 |  | / | 北京市富乐科技开发有限公司 | 0 | 2023-09-12 14:08 | 挂网 |  |  | 2023-09-12 14:08
2303021641005142603 | 发改委平台导入的中选产品数据 | C03200408900008091220000160 | 颈椎前路钢板系统-螺钉 | （C-Mark 可调角度自钻螺钉(钛合金)）4.0×35mm | WGB4Z03 | 不区分 | 颈椎前路钢板系统 | 国械注准20173130342 | 颈椎前路钢板系统分为WGB4Z01型（Cervilock I 颈椎前路钢板系统）、WGB4Z02型（Cervilock II 颈椎前路钢板系统）、WGB4Z03型（C-Mark 颈椎前路钢板系统）和WGB4Z04型（Tarp颈椎前路钢板系统）和WGB4Z05型（NH颈椎前路钢板系统）。由钢板和螺钉组成。采用GB/T 13810中规定的TC4钛合金材料制造，产品表面可经阳极氧化处理。分为灭菌和非灭菌两种包装。 |  | / | 山东威高骨科材料股份有限公司 | 0 | 2023-09-12 14:08 | 挂网 |  |  | 2023-09-12 14:08
2303021641005142692 | 发改委平台导入的中选产品数据 | C03251208900000092740002280 | 脊柱后路钉棒系统-矫形用钉 | （UP单芯钉）6.0-φ7.5×55 | FJD3 | 不区分 | 脊柱后路钉棒系统 | 国械注准20173134057 | 该产品包括矫形用钉、矫形用棒及连接装置。产品采用符合GB/T 13810标准规定的TC4钛合金材料制成。钛合金产品表面可经着色阳极氧化或黑灰色阳极氧化处理。产品分灭菌和非灭菌两种交付状态。灭菌产品经辐照灭菌，灭菌有效期为4年。 |  | / | 北京市富乐科技开发有限公司 | 0 | 2023-09-12 14:08 | 挂网 |  |  | 2023-09-12 14:08
2303021641005142728 | 发改委平台导入的中选产品数据 | C03160108903008001130000869 | 钛合金骨针 | 直径4.0mm,长度140mm | GZLW 01 | 钛合金 | 钛合金骨针 | 国械注准20183461032 | 该产品采用符合GB/T13810标准的TC4钛合金材料制成，表面可经微弧阳极氧化处理，非灭菌包装。 |  |  | 江苏荷普医疗科技股份有限公司 | 0 | 2023-09-12 14:08 | 挂网 |  |  | 2023-09-12 14:08
2303021641005142803 | 发改委平台导入的中选产品数据 | C01061300400003016100000012 | 一次性使用输卵管造影导管及附件 | 1.0mm（3Fr）/1.7mm（5Fr） | C1型 | 不区分 | 一次性使用输卵管造影导管及附件 | 苏械注准20172181690 | 一次性使用输卵管造影导管根据导管头部的形式不同分为A1型、A2型、A3型、B型及C1型、C2型，产品根据导管端头的外径大小来区分产品的规格。该产品以无菌状态提供，经环氧乙烷灭菌，一次性使用。 |  | 不适用 | 江苏康博医疗器械有限公司 | 0 | 2023-09-12 14:08 | 挂网 |  |  | 2023-09-12 14:08
2303021641005142852 | 发改委平台导入的中选产品数据 | C03160108903002001130000483 | 钛合金骨针 | 直径4.5mm,长度90mm | GZB 01 | 钛合金 | 钛合金骨针 | 国械注准20183461032 | 该产品采用符合GB/T13810标准的TC4钛合金材料制成，表面可经微弧阳极氧化处理，非灭菌包装。 |  |  | 江苏荷普医疗科技股份有限公司 | 0 | 2023-09-12 14:08 | 挂网 |  |  | 2023-09-12 14:08
2303021641005143095 | 发改委平台导入的中选产品数据 | C03250608901003023660000925 | 脊柱复位内固定系统-U型钉 | 5.5×55 | CGW-I 48915555 | 钛合金 | 脊柱复位内固定系统 | 国械注准20143131872 | 该系统分为CGW-Ⅰ 系统，CSRS-Ⅰ 系统和CSRS-Ⅱ系统。产品由符合GB/T13810的TC4钛合金制造。CGW-Ⅰ型固定系统由光滑棍、网纹棍、椎弓根钉、自锁螺钉、角度U型钉、U型钉、偏口U型钉、封口椎弓根钉、椎弓根钩、椎板钩、万向块、万向侧块、左、右、侧块、固定块、光滑连接棍、网纹连接棍、连接块、锁固螺帽、垫高螺帽、球面螺帽、平面螺帽、固定垫片、盖、连接器、小螺钉、衬套、推拉力钉、连接杆组成。CSRS-Ⅰ 脊柱复位内固定系统由滑脱复位杆、推拉力钉、U型钉、角度U型钉、光滑棍、网纹棍、球面螺帽、锁固螺帽、垫高螺帽、小螺钉组成。CSRS-Ⅱ型固定系统由连接杆、椎弓根螺钉、椎板钩、平面螺帽组成。非灭菌包装。表面处理状态分为阳极化表面和非阳极化表面。 |  | / | 博能华医疗器械（北京）有限公司 | 0 | 2023-09-12 14:08 | 挂网 |  |  | 2023-09-12 14:08
2303021641005143514 | 发改委平台导入的中选产品数据 | C03240308900000092740002433 | 脊柱前路钉棒系统-脊柱钉 | （U形单芯钉）4.5-φ7.0×50 | FJQD2 | 不区分 | 脊柱前路钉棒系统 | 国械注准20173134126 | 该产品包括脊柱钉、椎体垫片、脊柱棒、横连钩。产品采用符合GB/T13810标准规定的TC4钛合金材料制造，表面可经阳极氧化处理，非灭菌包装。 |  | / | 北京市富乐科技开发有限公司 | 0 | 2023-09-12 14:08 | 挂网 |  |  | 2023-09-12 14:08
2303021641005143615 | 发改委平台导入的中选产品数据 | C03240308900000092740003220 | 脊柱前路钉棒系统-脊柱钉 | （US长臂钉）3.5-φ7.5×75 | FJQD2 | 不区分 | 脊柱前路钉棒系统 | 国械注准20173134126 | 该产品包括脊柱钉、椎体垫片、脊柱棒、横连钩。产品采用符合GB/T13810标准规定的TC4钛合金材料制造，表面可经阳极氧化处理，非灭菌包装。 |  | / | 北京市富乐科技开发有限公司 | 0 | 2023-09-12 14:08 | 挂网 |  |  | 2023-09-12 14:08
2303021641005143668 | 黑龙江省高值医用耗材企业产品增补挂网2021年第一批次 | C03250208901002056100000131 | 胸腰椎后路内固定系统 | （连接棒-1）φ6.0*80mm | NSSII 6.0型 | 钛合金 | 胸腰椎后路内固定系统 | 国械注准20213130018 | 该产品由矫形钉、螺母、连接棒、椎板钩、横连器、侧方连接器部分组成。该产品采用符合GB/T13810的规定的TC4钛合金材料制成。表面经着色阳极氧化处理。交付状态为灭菌和非灭菌。灭菌产品有效期5年 |  | / | 深圳市沃尔德外科医疗器械技术有限公司 | 0 | 2023-09-12 14:08 | 挂网 |  |  | 2023-09-12 14:08
2303021641005143998 | 发改委平台导入的中选产品数据 | C03160108903008001130000397 | 钛合金骨针 | 直径3.5mm,长度450mm | GZLW 07 | 钛合金 | 钛合金骨针 | 国械注准20183461032 | 该产品采用符合GB/T13810标准的TC4钛合金材料制成，表面可经微弧阳极氧化处理，非灭菌包装。 |  |  | 江苏荷普医疗科技股份有限公司 | 0 | 2023-09-12 14:08 | 挂网 |  |  | 2023-09-12 14:08
2303021641005144063 | 发改委平台导入的中选产品数据 | C03111508002010092740013998 | 解剖型接骨板 | （2.7X形微型）5孔 加压孔 | FYC02 | 纯钛 | 解剖型接骨板 | 国械注准20183461749 | 该产品由符合GB/T 13810-2007的TA2、TA3或TA4的纯钛材料制造，表面状态分为阳极氧化和本色状态两种，非灭菌状态提供 |  | / | 北京市富乐科技开发有限公司 | 0 | 2023-09-12 14:08 | 挂网 |  |  | 2023-09-12 14:08
2303021641005144619 | 发改委平台导入的中选产品数据 | C03250808900002092740003445 | 脊柱后路钉棒系统-横向连接器 | （可调横连双钩）φ7.0×65 | FJG4 | 不区分 | 脊柱后路钉棒系统 | 国械注准20183131758 | 该产品由矫形用钉、矫形用钩、矫形用棒及横向连接器组成，其中横向连接器包括横连钩、横连棒及连接器。产品采用符合GB/T 13810标准规定的TC4钛合金材料制成，矫形用棒还可采用符合GB/T 13810标准规定的TC4ELI钛合金材料制成。钛合金产品表面可经阳极氧化处理。非灭菌包装。 |  | / | 北京市富乐科技开发有限公司 | 0 | 2023-09-12 14:08 | 挂网 |  |  | 2023-09-12 14:08
2303021641005144992 | 发改委平台导入的中选产品数据 | C03210108901002092740005185 | 颈椎后路钉板系统-颈椎后路板 | （颈椎后路板）25×9×3 2孔 | FJH-A13 | 纯钛 | 颈椎后路钉板系统 | 国械注准20153131627 | 该产品由颈椎后路板和配套用钉组成。其中颈椎后路板由符合GB/T13810标准规定的TA2或TA3或TA4纯钛材料制成，配套用钉由符合GB/T13810标准规定的TC4钛合金材料制成。表面分为阳极氧化处理状态以及本色状态。非灭菌包装。 |  | / | 北京市富乐科技开发有限公司 | 0 | 2023-09-12 14:08 | 挂网 |  |  | 2023-09-12 14:08
2303021641005145048 | 发改委平台导入的中选产品数据 | C03250608901003092740007172 | 脊柱后路钉棒系统-矫形用钉 | （自锁椎弓根钉）5.0-φ7.5×60 | FJD5 | 钛合金 | 脊柱后路钉棒系统 | 国械注准20183131758 | 该产品由矫形用钉、矫形用钩、矫形用棒及横向连接器组成，其中横向连接器包括横连钩、横连棒及连接器。产品采用符合GB/T 13810标准规定的TC4钛合金材料制成，矫形用棒还可采用符合GB/T 13810标准规定的TC4ELI钛合金材料制成。钛合金产品表面可经阳极氧化处理。非灭菌包装。 |  | / | 北京市富乐科技开发有限公司 | 0 | 2023-09-12 14:08 | 挂网 |  |  | 2023-09-12 14:08
2303021641005145163 | 发改委平台导入的中选产品数据 | C03251208900000092740002318 | 脊柱后路钉棒系统-矫形用钉 | （UP单芯钉）6.0-φ4.0×40 | FJD3 | 不区分 | 脊柱后路钉棒系统 | 国械注准20173134057 | 该产品包括矫形用钉、矫形用棒及连接装置。产品采用符合GB/T 13810标准规定的TC4钛合金材料制成。钛合金产品表面可经着色阳极氧化或黑灰色阳极氧化处理。产品分灭菌和非灭菌两种交付状态。灭菌产品经辐照灭菌，灭菌有效期为4年。 |  | / | 北京市富乐科技开发有限公司 | 0 | 2023-09-12 14:08 | 挂网 |  |  | 2023-09-12 14:08
2303021641005145280 | 黑龙江省高值医用耗材企业产品增补挂网2021年第一批次 | C03260208901005056100000025 | 胸腰椎后路钉棒内固定系统(微创)-矫形钉 | （中空单平面螺钉）Φ7.0*45mm*80mm | MISPSS I型 | 钛合金 | 胸腰椎后路钉棒内固定系统（微创） | 国械注准20203131005 | 该产品由微创矫形钉（简称矫形钉）、连接棒、螺母组成。采用符合GB/T13810规定的TC4钛合金材料制成。表面经着色阳极氧化处理。交付状态为无菌和非无菌。灭菌产品有效期5年。 |  | / | 深圳市沃尔德外科医疗器械技术有限公司 | 0 | 2023-09-12 14:08 | 挂网 |  |  | 2023-09-12 14:08
2303021641005145360 | 发改委平台导入的中选产品数据 | C03160108903008001130000533 | 钛合金骨针 | 直径5.0mm,长度100mm | GZLW 08 | 钛合金 | 钛合金骨针 | 国械注准20183461032 | 该产品采用符合GB/T13810标准的TC4钛合金材料制成，表面可经微弧阳极氧化处理，非灭菌包装。 |  |  | 江苏荷普医疗科技股份有限公司 | 0 | 2023-09-12 14:08 | 挂网 |  |  | 2023-09-12 14:08
2303021641005145472 | 发改委平台导入的中选产品数据 | C07020413902002101110000009 | 转移帽 | 转移帽4.3mm（开窗，长） | ITR-430-002 | 金属 | 转移帽 Transfer | 国械备20160963号 | 分为开窗式、闭窗式TL和闭窗式BL三种形式。开窗式转移帽主要由转移杆和中央螺栓组成，闭窗式TL转移帽由转移套和定位柱组成，闭窗式BL转移帽由转移杆、中央螺栓和印模帽组成。采用铝合金、钛合金和高分子材料组成。非无菌提供，一次性使用。 |  | 儒伽（北京）医疗器械有限公司 | 儒伽（北京）医疗器械有限公司 | 0 | 2023-09-12 14:08 | 挂网 |  |  | 2023-09-12 14:08
2303021641005145827 | 发改委平台导入的中选产品数据 | C03140308705002052140000035 | 组合式外固定支架-连接棒（环） | φ3.0×80mm | SWA I | 铝合金 | 组合式外固定支架 | 苏械注准20172040864 | 组合式外固定支架由连接杆类、夹杆类、连接件类、连接环类组件组成。该产品以非无菌状态提供。一次性使用。 |  |  | 江苏双羊医疗器械有限公司 | 0 | 2023-09-12 14:08 | 挂网 |  |  | 2023-09-12 14:08
2303021641005145846 | 发改委平台导入的中选产品数据 | C03250608901003023660000982 | 脊柱复位内固定系统-U型钉 | 5.5×35 | CSRS-I 43105535 | 钛合金 | 脊柱复位内固定系统 | 国械注准20143131872 | 该系统分为CGW-Ⅰ 系统，CSRS-Ⅰ 系统和CSRS-Ⅱ系统。产品由符合GB/T13810的TC4钛合金制造。CGW-Ⅰ型固定系统由光滑棍、网纹棍、椎弓根钉、自锁螺钉、角度U型钉、U型钉、偏口U型钉、封口椎弓根钉、椎弓根钩、椎板钩、万向块、万向侧块、左、右、侧块、固定块、光滑连接棍、网纹连接棍、连接块、锁固螺帽、垫高螺帽、球面螺帽、平面螺帽、固定垫片、盖、连接器、小螺钉、衬套、推拉力钉、连接杆组成。CSRS-Ⅰ 脊柱复位内固定系统由滑脱复位杆、推拉力钉、U型钉、角度U型钉、光滑棍、网纹棍、球面螺帽、锁固螺帽、垫高螺帽、小螺钉组成。CSRS-Ⅱ型固定系统由连接杆、椎弓根螺钉、椎板钩、平面螺帽组成。非灭菌包装。表面处理状态分为阳极化表面和非阳极化表面。 |  | / | 博能华医疗器械（北京）有限公司 | 0 | 2023-09-12 14:08 | 挂网 |  |  | 2023-09-12 14:08
2303021641005145925 | 发改委平台导入的中选产品数据 | C03111508002010092740014372 | 解剖型接骨板 | （2.4Y型微型Ⅱ）7孔 | FYC05 | 纯钛 | 解剖型接骨板 | 国械注准20183461749 | 该产品由符合GB/T 13810-2007的TA2、TA3或TA4的纯钛材料制造，表面状态分为阳极氧化和本色状态两种，非灭菌状态提供 |  | / | 北京市富乐科技开发有限公司 | 0 | 2023-09-12 14:08 | 挂网 |  |  | 2023-09-12 14:08
2303021641005146107 | 发改委平台导入的中选产品数据 | C03111508002010092740016356 | 解剖型接骨板 | （1.5髁微型Ⅲ）左12孔 加压孔 | FYC06 | 纯钛 | 解剖型接骨板 | 国械注准20183461749 | 该产品由符合GB/T 13810-2007的TA2、TA3或TA4的纯钛材料制造，表面状态分为阳极氧化和本色状态两种，非灭菌状态提供 |  | / | 北京市富乐科技开发有限公司 | 0 | 2023-09-12 14:08 | 挂网 |  |  | 2023-09-12 14:08
2303021641005146110 | 发改委平台导入的中选产品数据 | C03250908900002092740002856 | 脊柱后路钉棒系统-连接器 | （可调横向连接器）φ5.5×38 | FJG4 | 不区分 | 脊柱后路钉棒系统 | 国械注准20173134057 | 该产品包括矫形用钉、矫形用棒及连接装置。产品采用符合GB/T 13810标准规定的TC4钛合金材料制成。钛合金产品表面可经着色阳极氧化或黑灰色阳极氧化处理。产品分灭菌和非灭菌两种交付状态。灭菌产品经辐照灭菌，灭菌有效期为4年。 |  | / | 北京市富乐科技开发有限公司 | 0 | 2023-09-12 14:08 | 挂网 |  |  | 2023-09-12 14:08
2303021641005146117 | 发改委平台导入的中选产品数据 | C03140108703001092740002823 | 骨牵引针 | （螺纹针Ⅲ型）Φ1.5×145-55 | FQYNⅠ05 | 钛合金 | 骨牵引针 | 京械注准20192040497 | 见附页 |  | / | 北京市富乐科技开发有限公司 | 0 | 2023-09-12 14:08 | 挂网 |  |  | 2023-09-12 14:08
2303021641005146458 | 发改委平台导入的中选产品数据 | C03120507903016092740000113 | 锁定接骨螺钉 | （锁定螺钉）φ3.5×105 | FKDS23 | 钛合金 | 锁定接骨螺钉 | 国械注准20153131865 | 锁定接骨螺钉由锁定螺钉、填塞钉I、填塞钉II、连接螺塞组成。产品由符合GB/T13810标准规定的TC4钛合金材料制成，表面状态分为阳极氧化或本色状态两种，非灭菌状态提供。 |  | / | 北京市富乐科技开发有限公司 | 0 | 2023-09-12 14:08 | 挂网 |  |  | 2023-09-12 14:08
2303021641005146785 | 发改委平台导入的中选产品数据 | C03250808900002092740003377 | 脊柱后路钉棒系统-横向连接器 | （可调横连双钩）φ6.5×68 | FJG4 | 不区分 | 脊柱后路钉棒系统 | 国械注准20183131758 | 该产品由矫形用钉、矫形用钩、矫形用棒及横向连接器组成，其中横向连接器包括横连钩、横连棒及连接器。产品采用符合GB/T 13810标准规定的TC4钛合金材料制成，矫形用棒还可采用符合GB/T 13810标准规定的TC4ELI钛合金材料制成。钛合金产品表面可经阳极氧化处理。非灭菌包装。 |  | / | 北京市富乐科技开发有限公司 | 0 | 2023-09-12 14:08 | 挂网 |  |  | 2023-09-12 14:08
2303021641005146791 | 发改委平台导入的中选产品数据 | C03120507903023092740001143 | 空心钉系统-空心螺钉 | （DHC空心螺钉）Φ6.5×105-32 | FD-Ⅰ02 | 钛合金 | 空心钉系统 | 国械注准20183131759 | 该产品由UHC空心螺钉、DHC空心螺钉、LHC空心螺钉和垫圈组成，由符合GB/T 13810标准规定的TC4钛合金材料制成。表面可经阳极氧化处理。非灭菌包装。 |  | / | 北京市富乐科技开发有限公司 | 0 | 2023-09-12 14:08 | 挂网 |  |  | 2023-09-12 14:08
2303021641005147074 | 发改委平台导入的中选产品数据 | C03160108903002001130001353 | 钛合金骨针 | 直径0.8mm,长度450mm | GZB 02 | 钛合金 | 钛合金骨针 | 国械注准20183461032 | 该产品采用符合GB/T13810标准的TC4钛合金材料制成，表面可经微弧阳极氧化处理，非灭菌包装。 |  |  | 江苏荷普医疗科技股份有限公司 | 0 | 2023-09-12 14:08 | 挂网 |  |  | 2023-09-12 14:08
2303021641005147133 | 黑龙江省高值医用耗材企业产品增补挂网2021年第一批次 | C03160908000001162200000013 | 骨科外固定夹板 | MC-05503 | MC-05503 | 不区分 | 骨科外固定夹板 | 粤穗械备20210879号 | 采用铝合金和高分子材料制成；非无菌提供，一次性使用；不与体内使用的医疗器械连接。 |  |  | 美科瑞（广州）生物科技有限公司 | 0 | 2023-09-12 14:08 | 挂网 |  |  | 2023-09-12 14:08
2303021641005147252 | 黑龙江省高值医用耗材企业产品增补挂网2021年第一批次 | C03110708003026056100000335 | 钛合金异型接骨板及配套螺钉系统 | （单叉形接骨板）厚度1.0mm，长度87mm | SACBPII | 钛合金 | 钛合金异型接骨板及配套螺钉系统 | 国械注准20153132160 | 该产品由异型接骨板及螺钉组成。其中异型接骨板根据不同形状分为直、单叉、双叉、T、L、口字、U、H、树叉状、X、圆形的接骨板。由符合GB/T13810标准要求的TC4钛合金材料制成，产品表面经阳极氧化处理。环氧乙烷灭菌或非灭菌包装，无菌有效期5年。 |  | / | 深圳市沃尔德外科医疗器械技术有限公司 | 0 | 2023-09-12 14:08 | 挂网 |  |  | 2023-09-12 14:08
2303021641005147257 | 发改委平台导入的中选产品数据 | C03250508901061023660000010 | 脊柱复位内固定系统-U型钉 | 7.0×40 | CGW-I 48227040 | 钛合金 | 脊柱复位内固定系统 | 国械注准20143131872 | 该系统分为CGW-Ⅰ 系统，CSRS-Ⅰ 系统和CSRS-Ⅱ系统。产品由符合GB/T13810的TC4钛合金制造。CGW-Ⅰ型固定系统由光滑棍、网纹棍、椎弓根钉、自锁螺钉、角度U型钉、U型钉、偏口U型钉、封口椎弓根钉、椎弓根钩、椎板钩、万向块、万向侧块、左、右、侧块、固定块、光滑连接棍、网纹连接棍、连接块、锁固螺帽、垫高螺帽、球面螺帽、平面螺帽、固定垫片、盖、连接器、小螺钉、衬套、推拉力钉、连接杆组成。CSRS-Ⅰ 脊柱复位内固定系统由滑脱复位杆、推拉力钉、U型钉、角度U型钉、光滑棍、网纹棍、球面螺帽、锁固螺帽、垫高螺帽、小螺钉组成。CSRS-Ⅱ型固定系统由连接杆、椎弓根螺钉、椎板钩、平面螺帽组成。非灭菌包装。表面处理状态分为阳极化表面和非阳极化表面。 |  | / | 博能华医疗器械（北京）有限公司 | 0 | 2023-09-12 14:08 | 挂网 |  |  | 2023-09-12 14:08
2303021641005147271 | 发改委平台导入的中选产品数据 | C03160108903008001130000897 | 钛合金骨针 | 直径5.0mm,长度470mm | GZLW 01 | 钛合金 | 钛合金骨针 | 国械注准20183461032 | 该产品采用符合GB/T13810标准的TC4钛合金材料制成，表面可经微弧阳极氧化处理，非灭菌包装。 |  |  | 江苏荷普医疗科技股份有限公司 | 0 | 2023-09-12 14:08 | 挂网 |  |  | 2023-09-12 14:08
2303021641005147329 | 发改委平台导入的中选产品数据 | C03240308900000092740003297 | 脊柱前路钉棒系统-脊柱钉 | （US长臂钉）3.5-φ6.5×35 | FJQD2 | 不区分 | 脊柱前路钉棒系统 | 国械注准20173134126 | 该产品包括脊柱钉、椎体垫片、脊柱棒、横连钩。产品采用符合GB/T13810标准规定的TC4钛合金材料制造，表面可经阳极氧化处理，非灭菌包装。 |  | / | 北京市富乐科技开发有限公司 | 0 | 2023-09-12 14:08 | 挂网 |  |  | 2023-09-12 14:08
2303021641005147450 | 发改委平台导入的中选产品数据 | C03250508901021023660000145 | 脊柱复位内固定系统-偏口U型钉 | 6.5×60 | CGW-I 43136560 | 钛合金 | 脊柱复位内固定系统 | 国械注准20143131872 | 该系统分为CGW-Ⅰ 系统，CSRS-Ⅰ 系统和CSRS-Ⅱ系统。产品由符合GB/T13810的TC4钛合金制造。CGW-Ⅰ型固定系统由光滑棍、网纹棍、椎弓根钉、自锁螺钉、角度U型钉、U型钉、偏口U型钉、封口椎弓根钉、椎弓根钩、椎板钩、万向块、万向侧块、左、右、侧块、固定块、光滑连接棍、网纹连接棍、连接块、锁固螺帽、垫高螺帽、球面螺帽、平面螺帽、固定垫片、盖、连接器、小螺钉、衬套、推拉力钉、连接杆组成。CSRS-Ⅰ 脊柱复位内固定系统由滑脱复位杆、推拉力钉、U型钉、角度U型钉、光滑棍、网纹棍、球面螺帽、锁固螺帽、垫高螺帽、小螺钉组成。CSRS-Ⅱ型固定系统由连接杆、椎弓根螺钉、椎板钩、平面螺帽组成。非灭菌包装。表面处理状态分为阳极化表面和非阳极化表面。 |  | / | 博能华医疗器械（北京）有限公司 | 0 | 2023-09-12 14:08 | 挂网 |  |  | 2023-09-12 14:08
2303021641005147530 | 发改委平台导入的中选产品数据 | C03290209704004092740001130 | 椎间融合器 | （椎间撑开楔形融合器）21×20×7 3° | FRY01 Ⅴ | 钛合金 | 椎间融合器 | 国械注准20183131751 | 该产品由柱形融合器、楔形融合器、弧形融合器、螺纹融合器、前路融合器和后路融合器组成。由符合GB/T 13810标准规定的TC4钛合金材料制成。产品表面可经阳极氧化处理。非灭菌包装。 |  | / | 北京市富乐科技开发有限公司 | 0 | 2023-09-12 14:08 | 挂网 |  |  | 2023-09-12 14:08
2303021641005147641 | 发改委平台导入的中选产品数据 | C03160108903008001130000985 | 钛合金骨针 | 直径4.0mm,长度460mm | GZLW 01 | 钛合金 | 钛合金骨针 | 国械注准20183461032 | 该产品采用符合GB/T13810标准的TC4钛合金材料制成，表面可经微弧阳极氧化处理，非灭菌包装。 |  |  | 江苏荷普医疗科技股份有限公司 | 0 | 2023-09-12 14:08 | 挂网 |  |  | 2023-09-12 14:08
2303021641005147800 | 发改委平台导入的中选产品数据 | C03160108903008001130000694 | 钛合金骨针 | 直径4.5mm,长度50mm | GZLW 10 | 钛合金 | 钛合金骨针 | 国械注准20183461032 | 该产品采用符合GB/T13810标准的TC4钛合金材料制成，表面可经微弧阳极氧化处理，非灭菌包装。 |  |  | 江苏荷普医疗科技股份有限公司 | 0 | 2023-09-12 14:08 | 挂网 |  |  | 2023-09-12 14:08
2303021641005147810 | 发改委平台导入的中选产品数据 | C03250608901003092740006954 | 脊柱后路钉棒系统-矫形用钉 | （自锁椎弓根钉）5.0-φ5.5×45 | FJD5 | 钛合金 | 脊柱后路钉棒系统 | 国械注准20183131758 | 该产品由矫形用钉、矫形用钩、矫形用棒及横向连接器组成，其中横向连接器包括横连钩、横连棒及连接器。产品采用符合GB/T 13810标准规定的TC4钛合金材料制成，矫形用棒还可采用符合GB/T 13810标准规定的TC4ELI钛合金材料制成。钛合金产品表面可经阳极氧化处理。非灭菌包装。 |  | / | 北京市富乐科技开发有限公司 | 0 | 2023-09-12 14:08 | 挂网 |  |  | 2023-09-12 14:08
2303021641005147836 | 发改委平台导入的中选产品数据 | C03160108903008001130000797 | 钛合金骨针 | 直径5.0mm,长度170mm | GZLW 01 | 钛合金 | 钛合金骨针 | 国械注准20183461032 | 该产品采用符合GB/T13810标准的TC4钛合金材料制成，表面可经微弧阳极氧化处理，非灭菌包装。 |  |  | 江苏荷普医疗科技股份有限公司 | 0 | 2023-09-12 14:08 | 挂网 |  |  | 2023-09-12 14:08
2303021641005147864 | 发改委平台导入的中选产品数据 | C03240308900000092740003258 | 脊柱前路钉棒系统-脊柱钉 | （US长臂钉）5.0-φ7.0×40 | FJQD2 | 不区分 | 脊柱前路钉棒系统 | 国械注准20173134126 | 该产品包括脊柱钉、椎体垫片、脊柱棒、横连钩。产品采用符合GB/T13810标准规定的TC4钛合金材料制造，表面可经阳极氧化处理，非灭菌包装。 |  | / | 北京市富乐科技开发有限公司 | 0 | 2023-09-12 14:08 | 挂网 |  |  | 2023-09-12 14:08
2303021641005147885 | 发改委平台导入的中选产品数据 | C03140108703001092740004077 | 骨牵引针 | （螺纹针Ⅲ型）Φ5.0×120-30 | FQYN Ⅲ 05 | 钛合金 | 骨牵引针 | 京械注准20192040497 | 见附页 |  | / | 北京市富乐科技开发有限公司 | 0 | 2023-09-12 14:08 | 挂网 |  |  | 2023-09-12 14:08
2303021641005147925 | 发改委平台导入的中选产品数据 | C03250508901003023660000138 | 脊柱复位内固定系统-U型钉 | 7.0×40 | CGW-I 48927040 | 钛合金 | 脊柱复位内固定系统 | 国械注准20143131872 | 该系统分为CGW-Ⅰ 系统，CSRS-Ⅰ 系统和CSRS-Ⅱ系统。产品由符合GB/T13810的TC4钛合金制造。CGW-Ⅰ型固定系统由光滑棍、网纹棍、椎弓根钉、自锁螺钉、角度U型钉、U型钉、偏口U型钉、封口椎弓根钉、椎弓根钩、椎板钩、万向块、万向侧块、左、右、侧块、固定块、光滑连接棍、网纹连接棍、连接块、锁固螺帽、垫高螺帽、球面螺帽、平面螺帽、固定垫片、盖、连接器、小螺钉、衬套、推拉力钉、连接杆组成。CSRS-Ⅰ 脊柱复位内固定系统由滑脱复位杆、推拉力钉、U型钉、角度U型钉、光滑棍、网纹棍、球面螺帽、锁固螺帽、垫高螺帽、小螺钉组成。CSRS-Ⅱ型固定系统由连接杆、椎弓根螺钉、椎板钩、平面螺帽组成。非灭菌包装。表面处理状态分为阳极化表面和非阳极化表面。 |  | / | 博能华医疗器械（北京）有限公司 | 0 | 2023-09-12 14:08 | 挂网 |  |  | 2023-09-12 14:08
2303021641005148039 | 发改委平台导入的中选产品数据 | C03140108703001092740001503 | 骨牵引针 | （螺纹针Ⅺ型）Φ3.0×140-15 | FQYP Ⅱ 15 | 钛合金 | 骨牵引针 | 京械注准20192040497 | 见附页 |  | / | 北京市富乐科技开发有限公司 | 0 | 2023-09-12 14:08 | 挂网 |  |  | 2023-09-12 14:08
2303021641005148046 | 发改委平台导入的中选产品数据 | C03250608901003092740006823 | 脊柱后路钉棒系统-矫形用钉 | （自锁椎弓根钉）6.0-φ7.0×55 | FJD5 | 钛合金 | 脊柱后路钉棒系统 | 国械注准20183131758 | 该产品由矫形用钉、矫形用钩、矫形用棒及横向连接器组成，其中横向连接器包括横连钩、横连棒及连接器。产品采用符合GB/T 13810标准规定的TC4钛合金材料制成，矫形用棒还可采用符合GB/T 13810标准规定的TC4ELI钛合金材料制成。钛合金产品表面可经阳极氧化处理。非灭菌包装。 |  | / | 北京市富乐科技开发有限公司 | 0 | 2023-09-12 14:08 | 挂网 |  |  | 2023-09-12 14:08
2303021641005148116 | 发改委平台导入的中选产品数据 | C03251008900000087250000049 | 脊柱内固定系统-自攻钉 | 4.0×50 | SP02 | 不区分 | 脊柱内固定系统 | 国械注准20153131057 | 该产品由自攻钉、可折断钉、可折断万向钉、万向钉、连接棒、横连器、侧方连接器、骨钩、自断螺钉、钉螺塞组成，产品采用符合GB/T13810标准的TC4钛合金材料制造，产品含灭菌和非灭菌包装。 |  |  | 北京中安泰华科技有限公司 | 0 | 2023-09-12 14:08 | 挂网 |  |  | 2023-09-12 14:08
2303021641005148212 | 发改委平台导入的中选产品数据 | C03260208901004026300000010 | 脊柱微创内固定系统-空心多轴螺钉 | （空心多轴螺钉 4.5 x 30）PathFinder NXT 经皮多轴螺钉 4.5 x 30 | 3505-4530 | 钛合金 | 脊柱微创内固定系统 PathFinder NXT Minimally Invasive Pedicle Screw System | 国械注进20153133057 | 该产品由椎弓根螺钉、螺塞和脊柱棒组成。椎弓根螺钉和螺塞由符合GB/T 13810 标准规定的TC4 ELI钛合金材料制成；脊柱棒由符合GB/T 13810 标准规定的纯钛(TA4)材料制成。表面经阳极氧化处理。非灭菌包装。 |  | 皆美（上海）医疗器械有限公司 | 皆美（上海）医疗器械有限公司 | 0 | 2023-09-12 14:08 | 挂网 |  |  | 2023-09-12 14:08
2303021641005148234 | 发改委平台导入的中选产品数据 | C03160108903002001130000741 | 钛合金骨针 | 直径3.5mm,长度90mm | GZZ 01 | 钛合金 | 钛合金骨针 | 国械注准20183461032 | 该产品采用符合GB/T13810标准的TC4钛合金材料制成，表面可经微弧阳极氧化处理，非灭菌包装。 |  |  | 江苏荷普医疗科技股份有限公司 | 0 | 2023-09-12 14:08 | 挂网 |  |  | 2023-09-12 14:08
2303021641005148351 | 发改委平台导入的中选产品数据 | C03250608901021023660000085 | 脊柱复位内固定系统-偏口U型钉 | 5.0×40 | CGW-I 43115040 | 钛合金 | 脊柱复位内固定系统 | 国械注准20143131872 | 该系统分为CGW-Ⅰ 系统，CSRS-Ⅰ 系统和CSRS-Ⅱ系统。产品由符合GB/T13810的TC4钛合金制造。CGW-Ⅰ型固定系统由光滑棍、网纹棍、椎弓根钉、自锁螺钉、角度U型钉、U型钉、偏口U型钉、封口椎弓根钉、椎弓根钩、椎板钩、万向块、万向侧块、左、右、侧块、固定块、光滑连接棍、网纹连接棍、连接块、锁固螺帽、垫高螺帽、球面螺帽、平面螺帽、固定垫片、盖、连接器、小螺钉、衬套、推拉力钉、连接杆组成。CSRS-Ⅰ 脊柱复位内固定系统由滑脱复位杆、推拉力钉、U型钉、角度U型钉、光滑棍、网纹棍、球面螺帽、锁固螺帽、垫高螺帽、小螺钉组成。CSRS-Ⅱ型固定系统由连接杆、椎弓根螺钉、椎板钩、平面螺帽组成。非灭菌包装。表面处理状态分为阳极化表面和非阳极化表面。 |  | / | 博能华医疗器械（北京）有限公司 | 0 | 2023-09-12 14:08 | 挂网 |  |  | 2023-09-12 14:08
2303021641005148402 | 发改委平台导入的中选产品数据 | C03260208901007042230000127 | 脊柱后路内固定系统-长尾定向螺钉 | Φ7.5×35，阳极氧化 | Devine-TL5.5型 | 钛合金 | 脊柱后路内固定系统 | 国械注准20143462104 | 该产品分为Devine-TL5.5型、Devine-TL6.0型、Devine-TL6.35型、Devine-CD型。其中Devine-TL5.5型、Devine-TL6.0型、Devine-TL6.35型由定向螺钉、万向螺钉、长尾定向螺钉、长尾万向螺钉、复位定向螺钉、复位万向螺钉、骶髂定向螺钉、钛棒、弧形钛棒、5.5可调横连接、5.5横联装置、6.0可调横连接、6.0横联装置、6.35可调横连接、6.35横联装置、椎弓根钩、宽刃钩、窄刃钩、宽刃斜坡钩、窄刃斜坡钩、腰椎上椎板钩、腰椎下椎板钩、体部延长钩、胸椎斜角钩、偏移钩、多米诺连接头、顶丝组成;Devine-CD型由连接棒、锥形连接棒、连接棒(弧形)、锥形连接棒(弧形)、椎弓根螺钉、钛棒连接座(一)、自断顶丝、横联装置、可调横连接、钛棒连接座(二)、骶髂螺钉、骶髂固定座、椎板连接棒组成。材料采用符合GB/T 13810中TC4钛合金,表面有阳极氧化处理和非阳极氧化两种处理状态。包装有灭菌和非灭菌包装。 |  |  | 常州奥斯迈医疗器械有限公司 | 0 | 2023-09-12 14:08 | 挂网 |  |  | 2023-09-12 14:08
2303021641005148637 | 发改委平台导入的中选产品数据 | C03250808900001092740000740 | 脊柱后路钉棒系统-横连钩 | （横连双钩）φ6.0×49 | FJG4 | 不区分 | 脊柱后路钉棒系统 | 国械注准20183131758 | 该产品由矫形用钉、矫形用钩、矫形用棒及横向连接器组成，其中横向连接器包括横连钩、横连棒及连接器。产品采用符合GB/T 13810标准规定的TC4钛合金材料制成，矫形用棒还可采用符合GB/T 13810标准规定的TC4ELI钛合金材料制成。钛合金产品表面可经阳极氧化处理。非灭菌包装。 |  | / | 北京市富乐科技开发有限公司 | 0 | 2023-09-12 14:08 | 挂网 |  |  | 2023-09-12 14:08
2303021641005148649 | 发改委平台导入的中选产品数据 | C03120507903023092740000966 | 空心钉系统-空心螺钉 | （DHC空心螺钉）Φ6.5×45-16 | FD-Ⅰ01 | 钛合金 | 空心钉系统 | 国械注准20183131759 | 该产品由UHC空心螺钉、DHC空心螺钉、LHC空心螺钉和垫圈组成，由符合GB/T 13810标准规定的TC4钛合金材料制成。表面可经阳极氧化处理。非灭菌包装。 |  | / | 北京市富乐科技开发有限公司 | 0 | 2023-09-12 14:08 | 挂网 |  |  | 2023-09-12 14:08
2303021641005148730 | 发改委平台导入的中选产品数据 | C03160108903008001130000092 | 钛合金骨针 | 直径4.0mm,长度350mm | GZLW 03 | 钛合金 | 钛合金骨针 | 国械注准20183461032 | 该产品采用符合GB/T13810标准的TC4钛合金材料制成，表面可经微弧阳极氧化处理，非灭菌包装。 |  |  | 江苏荷普医疗科技股份有限公司 | 0 | 2023-09-12 14:08 | 挂网 |  |  | 2023-09-12 14:08
2303021641005148737 | 发改委平台导入的中选产品数据 | C01020900115057078340000056 | 胆道支架 | 全长2090±15，支架长度（伸直后）68.0＋6.5/-5.5，最大插入部外径≤φ2.94，侧翼间距50±4，先端到侧孔中心距离（侧孔位置）8.5±1.0 | PBD-V631P-0805 | 聚合物 | 胆道支架ディスポーザブル胆管ステント | 国械注进20183130497 | 该胆道支架产品有预装式和非预装式。预装式产品由支架、推送器以及保护套部件构成。非预装式产品由支架、保护套或调直器构成。还有单独包装的推动器型号。支架由乙烯-醋酸乙烯共聚物和氧化铋制成，含有酞菁蓝染料。产品经环氧乙烷灭菌，一次性使用，灭菌有效期3年。 |  | 奥林巴斯贸易（上海）有限公司 | 奥林巴斯贸易（上海）有限公司 | 0 | 2023-09-12 14:08 | 挂网 |  |  | 2023-09-12 14:08
2303021641005148743 | 发改委平台导入的中选产品数据 | C03140308704002052140000080 | 组合式外固定支架-连接棒(环) | φ5.0×300mm | SWA I | 碳素及其他 | 组合式外固定支架 | 苏械注准20172040864 | 组合式外固定支架由连接杆类、夹杆类、连接件类、连接环类组件组成。该产品以非无菌状态提供。一次性使用。 |  |  | 江苏双羊医疗器械有限公司 | 0 | 2023-09-12 14:08 | 挂网 |  |  | 2023-09-12 14:08
2303021641005148748 | 发改委平台导入的中选产品数据 | C03140308705002039240000300 | 外固定支架 | （可调连接杆I 铝合金）D：13 | MZH05 | 铝合金 | 外固定支架 | 冀械注准20192040111 | 由长短轴架体、全环、C环、半环、骨针夹头、万向夹头、延长加压调节器、长度调节装置、连接杆、各种形式的固定夹组成 |  | / | 河北博川医疗器械有限公司 | 0 | 2023-09-12 14:08 | 挂网 |  |  | 2023-09-12 14:08
2303021641005149014 | 发改委平台导入的中选产品数据 | C03120507903023092740000936 | 空心钉系统-空心螺钉 | （DHC空心螺钉）Φ6.5×80-16 | FD-Ⅰ01 | 钛合金 | 空心钉系统 | 国械注准20183131759 | 该产品由UHC空心螺钉、DHC空心螺钉、LHC空心螺钉和垫圈组成，由符合GB/T 13810标准规定的TC4钛合金材料制成。表面可经阳极氧化处理。非灭菌包装。 |  | / | 北京市富乐科技开发有限公司 | 0 | 2023-09-12 14:08 | 挂网 |  |  | 2023-09-12 14:08
2303021641005149312 | 发改委平台导入的中选产品数据 | C03120507903023092740001057 | 空心钉系统-空心螺钉 | （DHC空心螺钉）Φ6.5×115-16 | FD-Ⅰ02 | 钛合金 | 空心钉系统 | 国械注准20183131759 | 该产品由UHC空心螺钉、DHC空心螺钉、LHC空心螺钉和垫圈组成，由符合GB/T 13810标准规定的TC4钛合金材料制成。表面可经阳极氧化处理。非灭菌包装。 |  | / | 北京市富乐科技开发有限公司 | 0 | 2023-09-12 14:08 | 挂网 |  |  | 2023-09-12 14:08
2303021641005149336 | 发改委平台导入的中选产品数据 | C03300808900000042230000071 | 矫形棒 | Φ6.0×75 | Devine-TL6.0型 | 不区分 | 矫形棒 | 国械注准20153131362 | 该产品分为Devine-TL5.5型、Devine-TL6.0型和Devine-TL6.35型三种型号， 材料采用符合GB/T 13810中TC4牌号的钛合金。产品表面无着色。产品含灭菌包装和非灭菌包装。 |  |  | 常州奥斯迈医疗器械有限公司 | 0 | 2023-09-12 14:08 | 挂网 |  |  | 2023-09-12 14:08
2303021641005149501 | 发改委平台导入的中选产品数据 | C03240308900000092740003200 | 脊柱前路钉棒系统-脊柱钉 | （US钉）5.5-φ7.0×45 | FJQD2 | 不区分 | 脊柱前路钉棒系统 | 国械注准20173134126 | 该产品包括脊柱钉、椎体垫片、脊柱棒、横连钩。产品采用符合GB/T13810标准规定的TC4钛合金材料制造，表面可经阳极氧化处理，非灭菌包装。 |  | / | 北京市富乐科技开发有限公司 | 0 | 2023-09-12 14:08 | 挂网 |  |  | 2023-09-12 14:08
2303021641005149687 | 黑龙江省高值医用耗材企业产品增补挂网2021年第一批次 | C07010108902004056100014568 | 钛合金异型接骨板及配套螺钉系统-接骨板 | （直形接骨板）厚度0.6mm，长度35mm | SSBP IV | 合金 | 钛合金异型接骨板及配套螺钉系统 | 国械注准20153132160 | 该产品由异型接骨板及螺钉组成。其中异型接骨板根据不同形状分为直、单叉、双叉、T、L、口字、U、H、树叉状、X、圆形的接骨板。由符合GB/T13810标准要求的TC4钛合金材料制成，产品表面经阳极氧化处理。环氧乙烷灭菌或非灭菌包装，无菌有效期5年。 |  | / | 深圳市沃尔德外科医疗器械技术有限公司 | 0 | 2023-09-12 14:08 | 挂网 |  |  | 2023-09-12 14:08
2303021641005149713 | 发改委平台导入的中选产品数据 | C03160108903008001130000805 | 钛合金骨针 | 直径3.0mm,长度310mm | GZLW 01 | 钛合金 | 钛合金骨针 | 国械注准20183461032 | 该产品采用符合GB/T13810标准的TC4钛合金材料制成，表面可经微弧阳极氧化处理，非灭菌包装。 |  |  | 江苏荷普医疗科技股份有限公司 | 0 | 2023-09-12 14:08 | 挂网 |  |  | 2023-09-12 14:08
2303021641005149818 | 黑龙江省高值医用耗材企业产品增补挂网2021年第一批次 | C03250608901021056100000087 | 胸腰椎后路内固定系统 | （椎弓根螺钉）φ7.0*65mm | NSSII 6.0型 | 钛合金 | 胸腰椎后路内固定系统 | 国械注准20213130018 | 该产品由矫形钉、螺母、连接棒、椎板钩、横连器、侧方连接器部分组成。该产品采用符合GB/T13810的规定的TC4钛合金材料制成。表面经着色阳极氧化处理。交付状态为灭菌和非灭菌。灭菌产品有效期5年 |  | / | 深圳市沃尔德外科医疗器械技术有限公司 | 0 | 2023-09-12 14:08 | 挂网 |  |  | 2023-09-12 14:08
2303021641005149825 | 发改委平台导入的中选产品数据 | C03210108901002092740004744 | 颈椎后路钉板系统-颈椎后路板 | （颈椎后路板）35×4.6×0.6 4孔 | FJH-A08 | 纯钛 | 颈椎后路钉板系统 | 国械注准20153131627 | 该产品由颈椎后路板和配套用钉组成。其中颈椎后路板由符合GB/T13810标准规定的TA2或TA3或TA4纯钛材料制成，配套用钉由符合GB/T13810标准规定的TC4钛合金材料制成。表面分为阳极氧化处理状态以及本色状态。非灭菌包装。 |  | / | 北京市富乐科技开发有限公司 | 0 | 2023-09-12 14:08 | 挂网 |  |  | 2023-09-12 14:08
2303021641005150047 | 发改委平台导入的中选产品数据 | C03160108903002001130000300 | 钛合金骨针 | 直径3.5mm,长度180mm | GZB 01 | 钛合金 | 钛合金骨针 | 国械注准20183461032 | 该产品采用符合GB/T13810标准的TC4钛合金材料制成，表面可经微弧阳极氧化处理，非灭菌包装。 |  |  | 江苏荷普医疗科技股份有限公司 | 0 | 2023-09-12 14:08 | 挂网 |  |  | 2023-09-12 14:08
2303021641005150051 | 发改委平台导入的中选产品数据 | C03250908900002092740003360 | 脊柱后路钉棒系统-连接器 | （可调横向连接器）φ6.0×90 | FJG4 | 不区分 | 脊柱后路钉棒系统 | 国械注准20173134057 | 该产品包括矫形用钉、矫形用棒及连接装置。产品采用符合GB/T 13810标准规定的TC4钛合金材料制成。钛合金产品表面可经着色阳极氧化或黑灰色阳极氧化处理。产品分灭菌和非灭菌两种交付状态。灭菌产品经辐照灭菌，灭菌有效期为4年。 |  | / | 北京市富乐科技开发有限公司 | 0 | 2023-09-12 14:08 | 挂网 |  |  | 2023-09-12 14:08
2303021641005150292 | 发改委平台导入的中选产品数据 | C03250808900001092740000659 | 脊柱后路钉棒系统-横连钩 | （横连双钩）φ5.0×30 | FJG4 | 不区分 | 脊柱后路钉棒系统 | 国械注准20183131758 | 该产品由矫形用钉、矫形用钩、矫形用棒及横向连接器组成，其中横向连接器包括横连钩、横连棒及连接器。产品采用符合GB/T 13810标准规定的TC4钛合金材料制成，矫形用棒还可采用符合GB/T 13810标准规定的TC4ELI钛合金材料制成。钛合金产品表面可经阳极氧化处理。非灭菌包装。 |  | / | 北京市富乐科技开发有限公司 | 0 | 2023-09-12 14:08 | 挂网 |  |  | 2023-09-12 14:08
2303021641005150646 | 发改委平台导入的中选产品数据 | C03120507903023092740001156 | 空心钉系统-空心螺钉 | （DHC空心螺钉）Φ7.0×95-32 | FD-Ⅰ02 | 钛合金 | 空心钉系统 | 国械注准20183131759 | 该产品由UHC空心螺钉、DHC空心螺钉、LHC空心螺钉和垫圈组成，由符合GB/T 13810标准规定的TC4钛合金材料制成。表面可经阳极氧化处理。非灭菌包装。 |  | / | 北京市富乐科技开发有限公司 | 0 | 2023-09-12 14:08 | 挂网 |  |  | 2023-09-12 14:08
2303021641005150745 | 发改委平台导入的中选产品数据 | C03250808900002092740003314 | 脊柱后路钉棒系统-横向连接器 | （可调横连双钩）φ5.0×35 | FJG4 | 不区分 | 脊柱后路钉棒系统 | 国械注准20183131758 | 该产品由矫形用钉、矫形用钩、矫形用棒及横向连接器组成，其中横向连接器包括横连钩、横连棒及连接器。产品采用符合GB/T 13810标准规定的TC4钛合金材料制成，矫形用棒还可采用符合GB/T 13810标准规定的TC4ELI钛合金材料制成。钛合金产品表面可经阳极氧化处理。非灭菌包装。 |  | / | 北京市富乐科技开发有限公司 | 0 | 2023-09-12 14:08 | 挂网 |  |  | 2023-09-12 14:08
2303021641005150819 | 发改委平台导入的中选产品数据 | C03200408900007106670000026 | 颈椎前路钉板内固定系统-自钻螺钉 | φ3.0×8 | JZLD（灭菌） | 不区分 | 颈椎前路钉板内固定系统 | 国械注准20173134216 | 该产品由颈椎前路钛板和螺钉组成。由符合BG/T 13810标准规定的TC4钛合金材料制成。表面分为无着色和着色阳极氧化两种处理方式。灭菌和非灭菌包装。灭菌产品采用辐照剂量为25KGy~38KGy的Y射线辐照灭菌，灭菌有效期为5年。 |  |  | 山东康盛医疗器械有限公司 | 0 | 2023-09-12 14:08 | 挂网 |  |  | 2023-09-12 14:08
2303021641005150856 | 发改委平台导入的中选产品数据 | C03140108703001092740001399 | 骨牵引针 | （螺纹针Ⅶ型）Φ1.0×100 | FQYN Ⅲ 11 | 钛合金 | 骨牵引针 | 京械注准20192040497 | 见附页 |  | / | 北京市富乐科技开发有限公司 | 0 | 2023-09-12 14:08 | 挂网 |  |  | 2023-09-12 14:08
2303021641005150938 | 发改委平台导入的中选产品数据 | C03251208900000092740001954 | 脊柱后路钉棒系统-矫形用钉 | （UP单芯钉 双线）3.5-φ7.0×30 | FJD3 | 不区分 | 脊柱后路钉棒系统 | 国械注准20173134057 | 该产品包括矫形用钉、矫形用棒及连接装置。产品采用符合GB/T 13810标准规定的TC4钛合金材料制成。钛合金产品表面可经着色阳极氧化或黑灰色阳极氧化处理。产品分灭菌和非灭菌两种交付状态。灭菌产品经辐照灭菌，灭菌有效期为4年。 |  | / | 北京市富乐科技开发有限公司 | 0 | 2023-09-12 14:08 | 挂网 |  |  | 2023-09-12 14:08
2303021641005151288 | 黑龙江省高值医用耗材企业产品增补挂网2021年第一批次 | C03260208901003090980000039 | 脊柱微创螺钉-长尾螺钉 | VIPER PRIME 长尾螺钉, 5x45MM | 186750245 | 钛合金 | 脊柱微创螺钉Viper Prime Screws | 国械注进20193130439 | 该产品由长尾螺钉组成，由符合ASTM F136 标准要求的Ti-6Al-4V ELI钛合金材料制成，表面经着色阳极氧化处理。非灭菌包装和γ灭菌包装，无菌有效期5年。 |  | 强生（上海）医疗器材有限公司 | 强生（上海）医疗器材有限公司 | 0 | 2023-09-12 14:08 | 挂网 |  |  | 2023-09-12 14:08
2303021641005151480 | 发改委平台导入的中选产品数据 | C03250808900001092740000754 | 脊柱后路钉棒系统-横连钩 | （横连双钩）φ5.0×70 | FJG4 | 不区分 | 脊柱后路钉棒系统 | 国械注准20183131758 | 该产品由矫形用钉、矫形用钩、矫形用棒及横向连接器组成，其中横向连接器包括横连钩、横连棒及连接器。产品采用符合GB/T 13810标准规定的TC4钛合金材料制成，矫形用棒还可采用符合GB/T 13810标准规定的TC4ELI钛合金材料制成。钛合金产品表面可经阳极氧化处理。非灭菌包装。 |  | / | 北京市富乐科技开发有限公司 | 0 | 2023-09-12 14:08 | 挂网 |  |  | 2023-09-12 14:08
2303021641005151527 | 发改委平台导入的中选产品数据 | C03250608901069023660000013 | 脊柱复位内固定系统-U型钉 | 5.0×25 | CGW-I 48615025 | 钛合金 | 脊柱复位内固定系统 | 国械注准20143131872 | 该系统分为CGW-Ⅰ 系统，CSRS-Ⅰ 系统和CSRS-Ⅱ系统。产品由符合GB/T13810的TC4钛合金制造。CGW-Ⅰ型固定系统由光滑棍、网纹棍、椎弓根钉、自锁螺钉、角度U型钉、U型钉、偏口U型钉、封口椎弓根钉、椎弓根钩、椎板钩、万向块、万向侧块、左、右、侧块、固定块、光滑连接棍、网纹连接棍、连接块、锁固螺帽、垫高螺帽、球面螺帽、平面螺帽、固定垫片、盖、连接器、小螺钉、衬套、推拉力钉、连接杆组成。CSRS-Ⅰ 脊柱复位内固定系统由滑脱复位杆、推拉力钉、U型钉、角度U型钉、光滑棍、网纹棍、球面螺帽、锁固螺帽、垫高螺帽、小螺钉组成。CSRS-Ⅱ型固定系统由连接杆、椎弓根螺钉、椎板钩、平面螺帽组成。非灭菌包装。表面处理状态分为阳极化表面和非阳极化表面。 |  | / | 博能华医疗器械（北京）有限公司 | 0 | 2023-09-12 14:08 | 挂网 |  |  | 2023-09-12 14:08
2303021641005151701 | 发改委平台导入的中选产品数据 | C03240308900000092740002317 | 脊柱前路钉棒系统-脊柱钉 | （U形单芯钉）5.0-φ4.0×35 | FJQD2 | 不区分 | 脊柱前路钉棒系统 | 国械注准20173134126 | 该产品包括脊柱钉、椎体垫片、脊柱棒、横连钩。产品采用符合GB/T13810标准规定的TC4钛合金材料制造，表面可经阳极氧化处理，非灭菌包装。 |  | / | 北京市富乐科技开发有限公司 | 0 | 2023-09-12 14:08 | 挂网 |  |  | 2023-09-12 14:08
2303021641005151840 | 发改委平台导入的中选产品数据 | C03140108703001092740001433 | 骨牵引针 | （螺纹针Ⅶ型）Φ3.0×60-15 | FQYN Ⅲ 11 | 钛合金 | 骨牵引针 | 京械注准20192040497 | 见附页 |  | / | 北京市富乐科技开发有限公司 | 0 | 2023-09-12 14:08 | 挂网 |  |  | 2023-09-12 14:08
2303021641005151890 | 发改委平台导入的中选产品数据 | C03240308900000092740002936 | 脊柱前路钉棒系统-脊柱钉 | （US钉）5.5-φ7.0×50 | FJQD2 | 不区分 | 脊柱前路钉棒系统 | 国械注准20173134126 | 该产品包括脊柱钉、椎体垫片、脊柱棒、横连钩。产品采用符合GB/T13810标准规定的TC4钛合金材料制造，表面可经阳极氧化处理，非灭菌包装。 |  | / | 北京市富乐科技开发有限公司 | 0 | 2023-09-12 14:08 | 挂网 |  |  | 2023-09-12 14:08
2303021641005152132 | 发改委平台导入的中选产品数据 | C03240308900000092740002950 | 脊柱前路钉棒系统-脊柱钉 | （US钉）5.0-φ7.0×65 | FJQD2 | 不区分 | 脊柱前路钉棒系统 | 国械注准20173134126 | 该产品包括脊柱钉、椎体垫片、脊柱棒、横连钩。产品采用符合GB/T13810标准规定的TC4钛合金材料制造，表面可经阳极氧化处理，非灭菌包装。 |  | / | 北京市富乐科技开发有限公司 | 0 | 2023-09-12 14:08 | 挂网 |  |  | 2023-09-12 14:08
2303021641005152148 | 发改委平台导入的中选产品数据 | C03111508002010092740016392 | 解剖型接骨板 | （1.5髁微型Ⅲ）右3孔 | FYC06 | 纯钛 | 解剖型接骨板 | 国械注准20183461749 | 该产品由符合GB/T 13810-2007的TA2、TA3或TA4的纯钛材料制造，表面状态分为阳极氧化和本色状态两种，非灭菌状态提供 |  | / | 北京市富乐科技开发有限公司 | 0 | 2023-09-12 14:08 | 挂网 |  |  | 2023-09-12 14:08
2303021641005152414 | 发改委平台导入的中选产品数据 | C03250708902001092740001031 | 脊柱后路钉棒系统-螺帽 | （螺塞）φ13 六方型 | FJD5 | 钛合金 | 脊柱后路钉棒系统 | 国械注准20183131758 | 该产品由矫形用钉、矫形用钩、矫形用棒及横向连接器组成，其中横向连接器包括横连钩、横连棒及连接器。产品采用符合GB/T 13810标准规定的TC4钛合金材料制成，矫形用棒还可采用符合GB/T 13810标准规定的TC4ELI钛合金材料制成。钛合金产品表面可经阳极氧化处理。非灭菌包装。 |  | / | 北京市富乐科技开发有限公司 | 0 | 2023-09-12 14:08 | 挂网 |  |  | 2023-09-12 14:08
2303021641005152546 | 黑龙江省高值医用耗材企业产品增补挂网2021年第一批次 | C03250608901019056100000086 | 胸腰椎后路内固定系统 | （多轴螺钉）φ7.5*90mm | NSSII 6.0型 | 钛合金 | 胸腰椎后路内固定系统 | 国械注准20213130018 | 该产品由矫形钉、螺母、连接棒、椎板钩、横连器、侧方连接器部分组成。该产品采用符合GB/T13810的规定的TC4钛合金材料制成。表面经着色阳极氧化处理。交付状态为灭菌和非灭菌。灭菌产品有效期5年 |  | / | 深圳市沃尔德外科医疗器械技术有限公司 | 0 | 2023-09-12 14:08 | 挂网 |  |  | 2023-09-12 14:08
2303021641005152746 | 发改委平台导入的中选产品数据 | C03140208701004039240000404 | 外固定支架 | （反针杆固定夹Ⅱ 不锈钢）D：4 | MZH20 | 不锈钢 | 外固定支架 | 冀械注准20192040111 | 由长短轴架体、全环、C环、半环、骨针夹头、万向夹头、延长加压调节器、长度调节装置、连接杆、各种形式的固定夹组成 |  | / | 河北博川医疗器械有限公司 | 0 | 2023-09-12 14:08 | 挂网 |  |  | 2023-09-12 14:08
2303021641005152906 | 发改委平台导入的中选产品数据 | C03160108903008001130000913 | 钛合金骨针 | 直径5.0mm,长度140mm | GZLW 01 | 钛合金 | 钛合金骨针 | 国械注准20183461032 | 该产品采用符合GB/T13810标准的TC4钛合金材料制成，表面可经微弧阳极氧化处理，非灭菌包装。 |  |  | 江苏荷普医疗科技股份有限公司 | 0 | 2023-09-12 14:08 | 挂网 |  |  | 2023-09-12 14:08
2303021641005152981 | 发改委平台导入的中选产品数据 | C03140108703001092740002572 | 骨牵引针 | （螺纹针Ⅳ型）Φ1.5×160-70 | FQYN Ⅲ 07 | 钛合金 | 骨牵引针 | 京械注准20192040497 | 见附页 |  | / | 北京市富乐科技开发有限公司 | 0 | 2023-09-12 14:08 | 挂网 |  |  | 2023-09-12 14:08
2303021641005153016 | 发改委平台导入的中选产品数据 | C03250508901063023660000041 | 脊柱复位内固定系统-U型钉 | 7.5×50 | CGW-I 48207550 | 钛合金 | 脊柱复位内固定系统 | 国械注准20143131872 | 该系统分为CGW-Ⅰ 系统，CSRS-Ⅰ 系统和CSRS-Ⅱ系统。产品由符合GB/T13810的TC4钛合金制造。CGW-Ⅰ型固定系统由光滑棍、网纹棍、椎弓根钉、自锁螺钉、角度U型钉、U型钉、偏口U型钉、封口椎弓根钉、椎弓根钩、椎板钩、万向块、万向侧块、左、右、侧块、固定块、光滑连接棍、网纹连接棍、连接块、锁固螺帽、垫高螺帽、球面螺帽、平面螺帽、固定垫片、盖、连接器、小螺钉、衬套、推拉力钉、连接杆组成。CSRS-Ⅰ 脊柱复位内固定系统由滑脱复位杆、推拉力钉、U型钉、角度U型钉、光滑棍、网纹棍、球面螺帽、锁固螺帽、垫高螺帽、小螺钉组成。CSRS-Ⅱ型固定系统由连接杆、椎弓根螺钉、椎板钩、平面螺帽组成。非灭菌包装。表面处理状态分为阳极化表面和非阳极化表面。 |  | / | 博能华医疗器械（北京）有限公司 | 0 | 2023-09-12 14:08 | 挂网 |  |  | 2023-09-12 14:08
2303021641005153269 | 发改委平台导入的中选产品数据 | C03120207903003049630000305 | 锁定金属接骨板系统-锁定螺钉 | φ5.0×90、锁定锥形 自攻自钻 | HCZ06 | 钛合金 | 锁定金属接骨板系统 | 国械注准20183130490 | 锁定金属接骨板系统由锁定板、锁定螺钉、填塞钉和金属接骨螺钉组成，材料采用符合GB 23102-2008要求的Ti-6Al-7Nb牌号钛合金。产品表面无着色。包装有灭菌和非灭菌包装，产品灭菌有效期5年。 |  | / | 创生医疗器械（中国）有限公司 | 0 | 2023-09-12 14:08 | 挂网 |  |  | 2023-09-12 14:08
2303021641005153277 | 发改委平台导入的中选产品数据 | C03250608901003092740007174 | 脊柱后路钉棒系统-矫形用钉 | （自锁椎弓根钉）3.5-φ7.0×25 | FJD5 | 钛合金 | 脊柱后路钉棒系统 | 国械注准20183131758 | 该产品由矫形用钉、矫形用钩、矫形用棒及横向连接器组成，其中横向连接器包括横连钩、横连棒及连接器。产品采用符合GB/T 13810标准规定的TC4钛合金材料制成，矫形用棒还可采用符合GB/T 13810标准规定的TC4ELI钛合金材料制成。钛合金产品表面可经阳极氧化处理。非灭菌包装。 |  | / | 北京市富乐科技开发有限公司 | 0 | 2023-09-12 14:08 | 挂网 |  |  | 2023-09-12 14:08
2303021641005153504 | 发改委平台导入的中选产品数据 | C03140108703001092740004341 | 骨牵引针 | （螺纹针Ⅰ型）Φ2.0×130-40 | FQYPⅠ01 | 钛合金 | 骨牵引针 | 京械注准20192040497 | 见附页 |  | / | 北京市富乐科技开发有限公司 | 0 | 2023-09-12 14:08 | 挂网 |  |  | 2023-09-12 14:08
2303021641005153592 | 发改委平台导入的中选产品数据 | C01020900115058078340000114 | 胆道支架 | 支架长度（伸直后）168.0＋6.5/-5.5,侧翼间距150±4，外径φ2.85±0.09，内径φ2＋0.05/-0.13,先端内径φ1.8＋0.15/-0.05，先端到侧孔中心距离（侧孔位置）8.5±1.0 | PBD-1031-0815 | 聚合物 | 胆道支架ディスポーザブル胆管ステント | 国械注进20183130497 | 该胆道支架产品有预装式和非预装式。预装式产品由支架、推送器以及保护套部件构成。非预装式产品由支架、保护套或调直器构成。还有单独包装的推动器型号。支架由乙烯-醋酸乙烯共聚物和氧化铋制成，含有酞菁蓝染料。产品经环氧乙烷灭菌，一次性使用，灭菌有效期3年。 |  | 奥林巴斯贸易（上海）有限公司 | 奥林巴斯贸易（上海）有限公司 | 0 | 2023-09-12 14:08 | 挂网 |  |  | 2023-09-12 14:08
2303021641005153973 | 黑龙江省高值医用耗材企业产品增补挂网2021年第一批次 | C03480311301003083320000110 | 一次性使用磨钻头 | JR01 4x45x2.5 I | HMZ-I | 不锈钢 | 一次性使用磨钻头 | 京械注准20192040642 | 产品由头部、杆部、尾部组成。 |  | 不适用 | 北京鸿鹄高翔科技开发有限公司 | 0 | 2023-09-12 14:08 | 挂网 |  |  | 2023-09-12 14:08
2303021641005154027 | 发改委平台导入的中选产品数据 | C03240308900000092740002271 | 脊柱前路钉棒系统-脊柱钉 | （U形单芯钉）5.5-φ6.5×25 | FJQD2 | 不区分 | 脊柱前路钉棒系统 | 国械注准20173134126 | 该产品包括脊柱钉、椎体垫片、脊柱棒、横连钩。产品采用符合GB/T13810标准规定的TC4钛合金材料制造，表面可经阳极氧化处理，非灭菌包装。 |  | / | 北京市富乐科技开发有限公司 | 0 | 2023-09-12 14:08 | 挂网 |  |  | 2023-09-12 14:08
2303021641005154099 | 发改委平台导入的中选产品数据 | C03160108903008001130000530 | 钛合金骨针 | 直径2.5mm,长度350mm | GZLW 08 | 钛合金 | 钛合金骨针 | 国械注准20183461032 | 该产品采用符合GB/T13810标准的TC4钛合金材料制成，表面可经微弧阳极氧化处理，非灭菌包装。 |  |  | 江苏荷普医疗科技股份有限公司 | 0 | 2023-09-12 14:08 | 挂网 |  |  | 2023-09-12 14:08
2303021641005154376 | 发改委平台导入的中选产品数据 | C03160108903002001130001078 | 钛合金骨针 | 直径6.0mm,长度240mm | GZZ 01 | 钛合金 | 钛合金骨针 | 国械注准20183461032 | 该产品采用符合GB/T13810标准的TC4钛合金材料制成，表面可经微弧阳极氧化处理，非灭菌包装。 |  |  | 江苏荷普医疗科技股份有限公司 | 0 | 2023-09-12 14:08 | 挂网 |  |  | 2023-09-12 14:08
2303021641005154500 | 黑龙江省高值医用耗材企业产品增补挂网2021年第一批次 | C01061300400003100100000020 | 一次性使用输卵管造影导管 | F6、F3 | 双套管（FT-D） | 不区分 | 一次性使用输卵管造影导管 | 赣械注准20192180041 | 本产品单管由导管、接头、胶帽组成；双套管由两根直径不同的导管、接头、胶帽、导丝、保护套组成。经环氧乙烷灭菌，产品无菌。 |  |  | 江西省欣诺生物工程有限公司 | 0 | 2023-09-12 14:08 | 挂网 |  |  | 2023-09-12 14:08
2303021641005154539 | 发改委平台导入的中选产品数据 | C03251208900000092740002490 | 脊柱后路钉棒系统-矫形用钉 | （UP单芯钉）6.0-φ8.0×80 | FJD3 | 不区分 | 脊柱后路钉棒系统 | 国械注准20173134057 | 该产品包括矫形用钉、矫形用棒及连接装置。产品采用符合GB/T 13810标准规定的TC4钛合金材料制成。钛合金产品表面可经着色阳极氧化或黑灰色阳极氧化处理。产品分灭菌和非灭菌两种交付状态。灭菌产品经辐照灭菌，灭菌有效期为4年。 |  | / | 北京市富乐科技开发有限公司 | 0 | 2023-09-12 14:08 | 挂网 |  |  | 2023-09-12 14:08
2303021641005154665 | 发改委平台导入的中选产品数据 | C03160108903008001130000494 | 钛合金骨针 | 直径4.0mm,长度350mm | GZLW 07 | 钛合金 | 钛合金骨针 | 国械注准20183461032 | 该产品采用符合GB/T13810标准的TC4钛合金材料制成，表面可经微弧阳极氧化处理，非灭菌包装。 |  |  | 江苏荷普医疗科技股份有限公司 | 0 | 2023-09-12 14:08 | 挂网 |  |  | 2023-09-12 14:08
2303021641005154838 | 发改委平台导入的中选产品数据 | C03120507903023092740000884 | 空心钉系统-空心螺钉 | （DHC空心螺钉）Φ6.0×115-32 | FD-Ⅰ01 | 钛合金 | 空心钉系统 | 国械注准20183131759 | 该产品由UHC空心螺钉、DHC空心螺钉、LHC空心螺钉和垫圈组成，由符合GB/T 13810标准规定的TC4钛合金材料制成。表面可经阳极氧化处理。非灭菌包装。 |  | / | 北京市富乐科技开发有限公司 | 0 | 2023-09-12 14:08 | 挂网 |  |  | 2023-09-12 14:08
2303021641005154854 | 发改委平台导入的中选产品数据 | C03160108903002001130001707 | 钛合金骨针 | 直径1.2mm,长度300mm | GZZ 04 | 钛合金 | 钛合金骨针 | 国械注准20183461032 | 该产品采用符合GB/T13810标准的TC4钛合金材料制成，表面可经微弧阳极氧化处理，非灭菌包装。 |  |  | 江苏荷普医疗科技股份有限公司 | 0 | 2023-09-12 14:08 | 挂网 |  |  | 2023-09-12 14:08
2303021641005155125 | 发改委平台导入的中选产品数据 | C03251208900000092740002123 | 脊柱后路钉棒系统-矫形用钉 | （UP单芯钉 双线）3.5-φ8.0×80 | FJD3 | 不区分 | 脊柱后路钉棒系统 | 国械注准20173134057 | 该产品包括矫形用钉、矫形用棒及连接装置。产品采用符合GB/T 13810标准规定的TC4钛合金材料制成。钛合金产品表面可经着色阳极氧化或黑灰色阳极氧化处理。产品分灭菌和非灭菌两种交付状态。灭菌产品经辐照灭菌，灭菌有效期为4年。 |  | / | 北京市富乐科技开发有限公司 | 0 | 2023-09-12 14:08 | 挂网 |  |  | 2023-09-12 14:08
2303021641005155305 | 发改委平台导入的中选产品数据 | C03160108903008001130001195 | 钛合金骨针 | 直径5.0mm,长度70mm | GZLW 01 | 钛合金 | 钛合金骨针 | 国械注准20183461032 | 该产品采用符合GB/T13810标准的TC4钛合金材料制成，表面可经微弧阳极氧化处理，非灭菌包装。 |  |  | 江苏荷普医疗科技股份有限公司 | 0 | 2023-09-12 14:08 | 挂网 |  |  | 2023-09-12 14:08
2303021641005155336 | 发改委平台导入的中选产品数据 | C03160108903002001130001675 | 钛合金骨针 | 直径5.0mm,长度200mm | GZZ 02 | 钛合金 | 钛合金骨针 | 国械注准20183461032 | 该产品采用符合GB/T13810标准的TC4钛合金材料制成，表面可经微弧阳极氧化处理，非灭菌包装。 |  |  | 江苏荷普医疗科技股份有限公司 | 0 | 2023-09-12 14:08 | 挂网 |  |  | 2023-09-12 14:08
2303021641005155452 | 发改委平台导入的中选产品数据 | C03250808900002092740003333 | 脊柱后路钉棒系统-横向连接器 | （可调横连双钩）φ4.0×50 | FJG4 | 不区分 | 脊柱后路钉棒系统 | 国械注准20183131758 | 该产品由矫形用钉、矫形用钩、矫形用棒及横向连接器组成，其中横向连接器包括横连钩、横连棒及连接器。产品采用符合GB/T 13810标准规定的TC4钛合金材料制成，矫形用棒还可采用符合GB/T 13810标准规定的TC4ELI钛合金材料制成。钛合金产品表面可经阳极氧化处理。非灭菌包装。 |  | / | 北京市富乐科技开发有限公司 | 0 | 2023-09-12 14:08 | 挂网 |  |  | 2023-09-12 14:08
2303021641005155524 | 黑龙江省高值医用耗材企业产品增补挂网2021年第一批次 | C07010208902008056100003317 | 微小型接骨板、螺钉系统-螺钉 | （自攻自钻支抗钉Ⅱ型）Φ1.5*7.0mm | K2SSD01 | 合金 | 微小型接骨板、螺钉系统 | 国械注准20153131763 | 该产品由不同型号的微小型接骨板及配套螺钉组成，接骨板材料的化学成分、显微组织符合GB/T13810中的纯钛，螺钉材料的化学成分、显微组织符合GB/T13810中的Ti6A14V，产品表面经过阳极化处理，一次性使用，有灭菌包装及非无菌包装 |  | / | 深圳市沃尔德外科医疗器械技术有限公司 | 0 | 2023-09-12 14:08 | 挂网 |  |  | 2023-09-12 14:08
2303021641005155748 | 发改委平台导入的中选产品数据 | C03200408900002106670000073 | 颈椎前路钉板内固定系统-螺钉 | （自攻螺钉(3.0)）Φ3.0*12 | JZLD | 不区分 | 颈椎前路钉板内固定系统 | 国械注准20173134216 | 该产品由颈椎前路钛板和螺钉组成。由符合BG/T 13810标准规定的TC4钛合金材料制成。表面分为无着色和着色阳极氧化两种处理方式。灭菌和非灭菌包装。灭菌产品采用辐照剂量为25KGy~38KGy的Y射线辐照灭菌，灭菌有效期为5年。 |  |  | 山东康盛医疗器械有限公司 | 0 | 2023-09-12 14:08 | 挂网 |  |  | 2023-09-12 14:08
2303021641005155807 | 发改委平台导入的中选产品数据 | C03250808900001092740000739 | 脊柱后路钉棒系统-横连钩 | （横连双钩）φ6.0×37 | FJG4 | 不区分 | 脊柱后路钉棒系统 | 国械注准20183131758 | 该产品由矫形用钉、矫形用钩、矫形用棒及横向连接器组成，其中横向连接器包括横连钩、横连棒及连接器。产品采用符合GB/T 13810标准规定的TC4钛合金材料制成，矫形用棒还可采用符合GB/T 13810标准规定的TC4ELI钛合金材料制成。钛合金产品表面可经阳极氧化处理。非灭菌包装。 |  | / | 北京市富乐科技开发有限公司 | 0 | 2023-09-12 14:08 | 挂网 |  |  | 2023-09-12 14:08
2303021641005155862 | 发改委平台导入的中选产品数据 | C03250808900001092740000867 | 脊柱后路钉棒系统-横连钩 | （横连双钩）φ6.0×50 | FJG4 | 不区分 | 脊柱后路钉棒系统 | 国械注准20183131758 | 该产品由矫形用钉、矫形用钩、矫形用棒及横向连接器组成，其中横向连接器包括横连钩、横连棒及连接器。产品采用符合GB/T 13810标准规定的TC4钛合金材料制成，矫形用棒还可采用符合GB/T 13810标准规定的TC4ELI钛合金材料制成。钛合金产品表面可经阳极氧化处理。非灭菌包装。 |  | / | 北京市富乐科技开发有限公司 | 0 | 2023-09-12 14:08 | 挂网 |  |  | 2023-09-12 14:08
2303021641005155920 | 发改委平台导入的中选产品数据 | C03240308900000092740003013 | 脊柱前路钉棒系统-脊柱钉 | （US钉）6.0-φ5.0×35 | FJQD2 | 不区分 | 脊柱前路钉棒系统 | 国械注准20173134126 | 该产品包括脊柱钉、椎体垫片、脊柱棒、横连钩。产品采用符合GB/T13810标准规定的TC4钛合金材料制造，表面可经阳极氧化处理，非灭菌包装。 |  | / | 北京市富乐科技开发有限公司 | 0 | 2023-09-12 14:08 | 挂网 |  |  | 2023-09-12 14:08
2303021641005156046 | 发改委平台导入的中选产品数据 | C03240308900000092740001458 | 脊柱前路钉棒系统-脊柱钉 | （单向钉）5.5-φ6.5×25 | FJQD1 | 不区分 | 脊柱前路钉棒系统 | 国械注准20173134126 | 该产品包括脊柱钉、椎体垫片、脊柱棒、横连钩。产品采用符合GB/T13810标准规定的TC4钛合金材料制造，表面可经阳极氧化处理，非灭菌包装。 |  | / | 北京市富乐科技开发有限公司 | 0 | 2023-09-12 14:08 | 挂网 |  |  | 2023-09-12 14:08
2303021641005156088 | 发改委平台导入的中选产品数据 | C03120507903023092740001296 | 空心钉系统-空心螺钉 | （DHC空心螺钉）Φ6.5×60-24 | FD-Ⅰ03 | 钛合金 | 空心钉系统 | 国械注准20183131759 | 该产品由UHC空心螺钉、DHC空心螺钉、LHC空心螺钉和垫圈组成，由符合GB/T 13810标准规定的TC4钛合金材料制成。表面可经阳极氧化处理。非灭菌包装。 |  | / | 北京市富乐科技开发有限公司 | 0 | 2023-09-12 14:08 | 挂网 |  |  | 2023-09-12 14:08
2303021641005156133 | 发改委平台导入的中选产品数据 | C03240308900000092740002925 | 脊柱前路钉棒系统-脊柱钉 | （US钉）6.0-φ5.5×25 | FJQD2 | 不区分 | 脊柱前路钉棒系统 | 国械注准20173134126 | 该产品包括脊柱钉、椎体垫片、脊柱棒、横连钩。产品采用符合GB/T13810标准规定的TC4钛合金材料制造，表面可经阳极氧化处理，非灭菌包装。 |  | / | 北京市富乐科技开发有限公司 | 0 | 2023-09-12 14:08 | 挂网 |  |  | 2023-09-12 14:08
2303021641005156159 | 发改委平台导入的中选产品数据 | C03160108903002001130000906 | 钛合金骨针 | 直径2.8mm,长度60mm | GZZ 01 | 钛合金 | 钛合金骨针 | 国械注准20183461032 | 该产品采用符合GB/T13810标准的TC4钛合金材料制成，表面可经微弧阳极氧化处理，非灭菌包装。 |  |  | 江苏荷普医疗科技股份有限公司 | 0 | 2023-09-12 14:08 | 挂网 |  |  | 2023-09-12 14:08
2303021641005156172 | 发改委平台导入的中选产品数据 | C03111508002002092740006634 | 直型接骨板 | （2.7直型Ⅴ）2孔 加压孔 | FZP04 | 纯钛 | 直型接骨板 | 国械注准20183131779 | 该产品材料为符合GB/T13810的TA2或TA3或TA4纯钛材料，表面状态分为经阳极氧化处理或未着色两种。非灭菌包装。 |  | / | 北京市富乐科技开发有限公司 | 0 | 2023-09-12 14:08 | 挂网 |  |  | 2023-09-12 14:08
2303021641005156227 | 发改委平台导入的中选产品数据 | C03250208901002023660000035 | 脊柱复位内固定系统-棍 | 6.0×110 | CGW-I 41160110 | 钛合金 | 脊柱复位内固定系统 | 国械注准20143131872 | 该系统分为CGW-Ⅰ 系统，CSRS-Ⅰ 系统和CSRS-Ⅱ系统。产品由符合GB/T13810的TC4钛合金制造。CGW-Ⅰ型固定系统由光滑棍、网纹棍、椎弓根钉、自锁螺钉、角度U型钉、U型钉、偏口U型钉、封口椎弓根钉、椎弓根钩、椎板钩、万向块、万向侧块、左、右、侧块、固定块、光滑连接棍、网纹连接棍、连接块、锁固螺帽、垫高螺帽、球面螺帽、平面螺帽、固定垫片、盖、连接器、小螺钉、衬套、推拉力钉、连接杆组成。CSRS-Ⅰ 脊柱复位内固定系统由滑脱复位杆、推拉力钉、U型钉、角度U型钉、光滑棍、网纹棍、球面螺帽、锁固螺帽、垫高螺帽、小螺钉组成。CSRS-Ⅱ型固定系统由连接杆、椎弓根螺钉、椎板钩、平面螺帽组成。非灭菌包装。表面处理状态分为阳极化表面和非阳极化表面。 |  | / | 博能华医疗器械（北京）有限公司 | 0 | 2023-09-12 14:08 | 挂网 |  |  | 2023-09-12 14:08
2303021641005156372 | 发改委平台导入的中选产品数据 | C03240308900000092740003384 | 脊柱前路钉棒系统-脊柱钉 | （US长臂钉）5.5-φ4.0×20 | FJQD2 | 不区分 | 脊柱前路钉棒系统 | 国械注准20173134126 | 该产品包括脊柱钉、椎体垫片、脊柱棒、横连钩。产品采用符合GB/T13810标准规定的TC4钛合金材料制造，表面可经阳极氧化处理，非灭菌包装。 |  | / | 北京市富乐科技开发有限公司 | 0 | 2023-09-12 14:08 | 挂网 |  |  | 2023-09-12 14:08
2303021641005156512 | 发改委平台导入的中选产品数据 | C03160108903008061400000013 | 金属髓内针 | （钛合金、非灭菌）φ2.5*200 | GZL03 | 钛合金 | 金属髓内针 | 国械注准20173131498 | 该产品由符合GB4234.1标准规定的00Cr18Ni14Mo3不锈钢材料或符合GB/T13810标准规定的TC4钛合金材料制成。钛合金材料产品表面无着色或经微弧阳极氧化表面处理。灭菌和非灭菌包装。灭菌包装产品经辐照灭菌，有效期为5年。 |  |  | 江苏安格尔医疗器械有限公司 | 0 | 2023-09-12 14:08 | 挂网 |  |  | 2023-09-12 14:08
2303021641005156572 | 发改委平台导入的中选产品数据 | C03120507903023092740001134 | 空心钉系统-空心螺钉 | （DHC空心螺钉）Φ7.0×130-16 | FD-Ⅰ02 | 钛合金 | 空心钉系统 | 国械注准20183131759 | 该产品由UHC空心螺钉、DHC空心螺钉、LHC空心螺钉和垫圈组成，由符合GB/T 13810标准规定的TC4钛合金材料制成。表面可经阳极氧化处理。非灭菌包装。 |  | / | 北京市富乐科技开发有限公司 | 0 | 2023-09-12 14:08 | 挂网 |  |  | 2023-09-12 14:08
2303021641005156574 | 发改委平台导入的中选产品数据 | C03140108703001092740005094 | 骨牵引针 | （螺纹针Ⅸ型）Φ3.0×300 | FQYP Ⅲ 13 | 钛合金 | 骨牵引针 | 京械注准20192040497 | 见附页 |  | / | 北京市富乐科技开发有限公司 | 0 | 2023-09-12 14:08 | 挂网 |  |  | 2023-09-12 14:08
2303021641005156665 | 发改委平台导入的中选产品数据 | C03160108903008001130001212 | 钛合金骨针 | 直径3.0mm,长度160mm | GZLW 01 | 钛合金 | 钛合金骨针 | 国械注准20183461032 | 该产品采用符合GB/T13810标准的TC4钛合金材料制成，表面可经微弧阳极氧化处理，非灭菌包装。 |  |  | 江苏荷普医疗科技股份有限公司 | 0 | 2023-09-12 14:08 | 挂网 |  |  | 2023-09-12 14:08
2303021641005156701 | 发改委平台导入的中选产品数据 | C03240308900000092740003152 | 脊柱前路钉棒系统-脊柱钉 | （US钉）4.5-φ5.0×30 | FJQD2 | 不区分 | 脊柱前路钉棒系统 | 国械注准20173134126 | 该产品包括脊柱钉、椎体垫片、脊柱棒、横连钩。产品采用符合GB/T13810标准规定的TC4钛合金材料制造，表面可经阳极氧化处理，非灭菌包装。 |  | / | 北京市富乐科技开发有限公司 | 0 | 2023-09-12 14:08 | 挂网 |  |  | 2023-09-12 14:08
2303021641005156772 | 黑龙江省高值医用耗材企业产品增补挂网2021年第一批次 | C03250208901001056100000048 | 胸腰椎后路内固定系统-连接棒 | （连接棒-1）φ5.5*110mm | NSSI 5.5型 | 钛合金 | 胸腰椎后路内固定系统 | 国械注准20213130018 | 该产品由矫形钉、螺母、连接棒、椎板钩、横连器、侧方连接器部分组成。该产品采用符合GB/T13810的规定的TC4钛合金材料制成。表面经着色阳极氧化处理。交付状态为灭菌和非灭菌。灭菌产品有效期5年 |  | / | 深圳市沃尔德外科医疗器械技术有限公司 | 0 | 2023-09-12 14:08 | 挂网 |  |  | 2023-09-12 14:08
2303021641005156776 | 发改委平台导入的中选产品数据 | C03270408901004023660000086 | 脊柱复位内固定系统-U型钉 | 4.0×40 | CGW-I 43044040 | 钛合金 | 脊柱复位内固定系统 | 国械注准20143131872 | 该系统分为CGW-Ⅰ 系统，CSRS-Ⅰ 系统和CSRS-Ⅱ系统。产品由符合GB/T13810的TC4钛合金制造。CGW-Ⅰ型固定系统由光滑棍、网纹棍、椎弓根钉、自锁螺钉、角度U型钉、U型钉、偏口U型钉、封口椎弓根钉、椎弓根钩、椎板钩、万向块、万向侧块、左、右、侧块、固定块、光滑连接棍、网纹连接棍、连接块、锁固螺帽、垫高螺帽、球面螺帽、平面螺帽、固定垫片、盖、连接器、小螺钉、衬套、推拉力钉、连接杆组成。CSRS-Ⅰ 脊柱复位内固定系统由滑脱复位杆、推拉力钉、U型钉、角度U型钉、光滑棍、网纹棍、球面螺帽、锁固螺帽、垫高螺帽、小螺钉组成。CSRS-Ⅱ型固定系统由连接杆、椎弓根螺钉、椎板钩、平面螺帽组成。非灭菌包装。表面处理状态分为阳极化表面和非阳极化表面。 |  | / | 博能华医疗器械（北京）有限公司 | 0 | 2023-09-12 14:08 | 挂网 |  |  | 2023-09-12 14:08
2303021641005156804 | 发改委平台导入的中选产品数据 | C03160108903002001130001157 | 钛合金骨针 | 直径6.0mm,长度50mm | GZZ 01 | 钛合金 | 钛合金骨针 | 国械注准20183461032 | 该产品采用符合GB/T13810标准的TC4钛合金材料制成，表面可经微弧阳极氧化处理，非灭菌包装。 |  |  | 江苏荷普医疗科技股份有限公司 | 0 | 2023-09-12 14:08 | 挂网 |  |  | 2023-09-12 14:08
2303021641005156820 | 发改委平台导入的中选产品数据 | C03160108903008001130000405 | 钛合金骨针 | 直径2.0mm,长度300mm | GZLW 07 | 钛合金 | 钛合金骨针 | 国械注准20183461032 | 该产品采用符合GB/T13810标准的TC4钛合金材料制成，表面可经微弧阳极氧化处理，非灭菌包装。 |  |  | 江苏荷普医疗科技股份有限公司 | 0 | 2023-09-12 14:08 | 挂网 |  |  | 2023-09-12 14:08
2303021641005156899 | 发改委平台导入的中选产品数据 | C03160108903008001130000389 | 钛合金骨针 | 直径4.0mm,长度25mm | GZLW 06 | 钛合金 | 钛合金骨针 | 国械注准20183461032 | 该产品采用符合GB/T13810标准的TC4钛合金材料制成，表面可经微弧阳极氧化处理，非灭菌包装。 |  |  | 江苏荷普医疗科技股份有限公司 | 0 | 2023-09-12 14:08 | 挂网 |  |  | 2023-09-12 14:08
2303021641005156921 | 发改委平台导入的中选产品数据 | C03250508901019023660000028 | 脊柱复位内固定系统-U型钉 | 5.0×40 | CGW-I 43145040 | 钛合金 | 脊柱复位内固定系统 | 国械注准20143131872 | 该系统分为CGW-Ⅰ 系统，CSRS-Ⅰ 系统和CSRS-Ⅱ系统。产品由符合GB/T13810的TC4钛合金制造。CGW-Ⅰ型固定系统由光滑棍、网纹棍、椎弓根钉、自锁螺钉、角度U型钉、U型钉、偏口U型钉、封口椎弓根钉、椎弓根钩、椎板钩、万向块、万向侧块、左、右、侧块、固定块、光滑连接棍、网纹连接棍、连接块、锁固螺帽、垫高螺帽、球面螺帽、平面螺帽、固定垫片、盖、连接器、小螺钉、衬套、推拉力钉、连接杆组成。CSRS-Ⅰ 脊柱复位内固定系统由滑脱复位杆、推拉力钉、U型钉、角度U型钉、光滑棍、网纹棍、球面螺帽、锁固螺帽、垫高螺帽、小螺钉组成。CSRS-Ⅱ型固定系统由连接杆、椎弓根螺钉、椎板钩、平面螺帽组成。非灭菌包装。表面处理状态分为阳极化表面和非阳极化表面。 |  | / | 博能华医疗器械（北京）有限公司 | 0 | 2023-09-12 14:08 | 挂网 |  |  | 2023-09-12 14:08
2303021641005157007 | 发改委平台导入的中选产品数据 | C03140108703001092740003653 | 骨牵引针 | （螺纹针Ⅸ型）Φ2.0×130-40 | FQYN Ⅱ 13 | 钛合金 | 骨牵引针 | 京械注准20192040497 | 见附页 |  | / | 北京市富乐科技开发有限公司 | 0 | 2023-09-12 14:08 | 挂网 |  |  | 2023-09-12 14:08
2303021641005157017 | 发改委平台导入的中选产品数据 | C03111508002010092740013658 | 解剖型接骨板 | （2.7髁微型Ⅲ）左4孔 加压孔 | FYC06 | 纯钛 | 解剖型接骨板 | 国械注准20183461749 | 该产品由符合GB/T 13810-2007的TA2、TA3或TA4的纯钛材料制造，表面状态分为阳极氧化和本色状态两种，非灭菌状态提供 |  | / | 北京市富乐科技开发有限公司 | 0 | 2023-09-12 14:08 | 挂网 |  |  | 2023-09-12 14:08
2303021641005157095 | 黑龙江省高值医用耗材企业产品增补挂网2021年第一批次 | C07010108902004056100014585 | 钛合金异型接骨板及配套螺钉系统-接骨板 | （直形接骨板）厚度0.6mm，长度26mm | SSBP II | 合金 | 钛合金异型接骨板及配套螺钉系统 | 国械注准20153132160 | 该产品由异型接骨板及螺钉组成。其中异型接骨板根据不同形状分为直、单叉、双叉、T、L、口字、U、H、树叉状、X、圆形的接骨板。由符合GB/T13810标准要求的TC4钛合金材料制成，产品表面经阳极氧化处理。环氧乙烷灭菌或非灭菌包装，无菌有效期5年。 |  | / | 深圳市沃尔德外科医疗器械技术有限公司 | 0 | 2023-09-12 14:08 | 挂网 |  |  | 2023-09-12 14:08
2303021641005157096 | 发改委平台导入的中选产品数据 | C07010108901004077590001078 | 内固定钛板 | V型，厚度(mm)：1，孔径(mm)：2.1，孔数：6，长度(mm)：38.5，宽度(mm)：4.6。 | YV1.0-19.1Y | 纯钛 | 内固定钛板 | 国械注准20153132157 | 该产品选用符合GB/T13810-2017的纯钛材料（TA1G、TA2G、TA3G和TA4G）制造，表面无着色，或表面经着色阳极氧化处理或微弧阳极氧化处理。型式包括直型、异型及网型。分为灭菌包装和非灭菌包装，灭菌包装产品经伽玛射线辐照灭菌，灭菌有效期四年。 |  |  | 宁波慈北医疗器械有限公司 | 0 | 2023-09-12 14:08 | 挂网 |  |  | 2023-09-12 14:08
2303021641005157135 | 黑龙江省高值医用耗材企业产品增补挂网2021年第一批次 | C04010411801001090980000063 | 颅颌面外科内固定系统 | MatrixNEURO 适形板, 20 孔, 厚 0.4 mm, 纯钛, 灭菌 | 04.503.072S | 纯钛 | 颅颌面外科内固定系统Cranio-Maxillofacial System | 国械注进20183131989 | 该产品包括接骨板和接骨螺钉。接骨板采用符合IS05832-2标准规定的1级、2级和4级纯钛材料制成，接骨螺钉采用了符合IS05832-11标准规定的Ti6Al7Nb钛合金材料制成，部分产品表面经阳极化处理。灭菌和非灭菌包装。 |  | 强生（上海）医疗器材有限公司 | 强生（上海）医疗器材有限公司 | 0 | 2023-09-12 14:08 | 挂网 |  |  | 2023-09-12 14:08
2303021641005157376 | 发改委平台导入的中选产品数据 | C03250608901019023660000132 | 脊柱复位内固定系统-U型钉 | 5.0×30 | CGW-I 43125030 | 钛合金 | 脊柱复位内固定系统 | 国械注准20143131872 | 该系统分为CGW-Ⅰ 系统，CSRS-Ⅰ 系统和CSRS-Ⅱ系统。产品由符合GB/T13810的TC4钛合金制造。CGW-Ⅰ型固定系统由光滑棍、网纹棍、椎弓根钉、自锁螺钉、角度U型钉、U型钉、偏口U型钉、封口椎弓根钉、椎弓根钩、椎板钩、万向块、万向侧块、左、右、侧块、固定块、光滑连接棍、网纹连接棍、连接块、锁固螺帽、垫高螺帽、球面螺帽、平面螺帽、固定垫片、盖、连接器、小螺钉、衬套、推拉力钉、连接杆组成。CSRS-Ⅰ 脊柱复位内固定系统由滑脱复位杆、推拉力钉、U型钉、角度U型钉、光滑棍、网纹棍、球面螺帽、锁固螺帽、垫高螺帽、小螺钉组成。CSRS-Ⅱ型固定系统由连接杆、椎弓根螺钉、椎板钩、平面螺帽组成。非灭菌包装。表面处理状态分为阳极化表面和非阳极化表面。 |  | / | 博能华医疗器械（北京）有限公司 | 0 | 2023-09-12 14:08 | 挂网 |  |  | 2023-09-12 14:08
2303021641005157447 | 发改委平台导入的中选产品数据 | C03160108903008001130000977 | 钛合金骨针 | 直径2.8mm,长度410mm | GZLW 01 | 钛合金 | 钛合金骨针 | 国械注准20183461032 | 该产品采用符合GB/T13810标准的TC4钛合金材料制成，表面可经微弧阳极氧化处理，非灭菌包装。 |  |  | 江苏荷普医疗科技股份有限公司 | 0 | 2023-09-12 14:08 | 挂网 |  |  | 2023-09-12 14:08
2303021641005157505 | 发改委平台导入的中选产品数据 | C03250808900002092740003468 | 脊柱后路钉棒系统-横向连接器 | （可调横连双钩）φ6.5×25 | FJG4 | 不区分 | 脊柱后路钉棒系统 | 国械注准20183131758 | 该产品由矫形用钉、矫形用钩、矫形用棒及横向连接器组成，其中横向连接器包括横连钩、横连棒及连接器。产品采用符合GB/T 13810标准规定的TC4钛合金材料制成，矫形用棒还可采用符合GB/T 13810标准规定的TC4ELI钛合金材料制成。钛合金产品表面可经阳极氧化处理。非灭菌包装。 |  | / | 北京市富乐科技开发有限公司 | 0 | 2023-09-12 14:08 | 挂网 |  |  | 2023-09-12 14:08
2303021641005157597 | 发改委平台导入的中选产品数据 | C03160108903008001130000171 | 钛合金骨针 | 直径2.8mm,长度50mm | GZLW 04 | 钛合金 | 钛合金骨针 | 国械注准20183461032 | 该产品采用符合GB/T13810标准的TC4钛合金材料制成，表面可经微弧阳极氧化处理，非灭菌包装。 |  |  | 江苏荷普医疗科技股份有限公司 | 0 | 2023-09-12 14:08 | 挂网 |  |  | 2023-09-12 14:08
2303021641005157953 | 发改委平台导入的中选产品数据 | C03240308900000092740001494 | 脊柱前路钉棒系统-脊柱钉 | （单向钉）4.5-φ4.5×30 | FJQD1 | 不区分 | 脊柱前路钉棒系统 | 国械注准20173134126 | 该产品包括脊柱钉、椎体垫片、脊柱棒、横连钩。产品采用符合GB/T13810标准规定的TC4钛合金材料制造，表面可经阳极氧化处理，非灭菌包装。 |  | / | 北京市富乐科技开发有限公司 | 0 | 2023-09-12 14:08 | 挂网 |  |  | 2023-09-12 14:08
2303021641005158063 | 发改委平台导入的中选产品数据 | C03160108903002001130001674 | 钛合金骨针 | 直径3.5mm,长度50mm | GZZ 02 | 钛合金 | 钛合金骨针 | 国械注准20183461032 | 该产品采用符合GB/T13810标准的TC4钛合金材料制成，表面可经微弧阳极氧化处理，非灭菌包装。 |  |  | 江苏荷普医疗科技股份有限公司 | 0 | 2023-09-12 14:08 | 挂网 |  |  | 2023-09-12 14:08
2303021641005158333 | 黑龙江省高值医用耗材企业产品增补挂网2021年第一批次 | C07010108902004056100014554 | 钛合金异型接骨板及配套螺钉系统-接骨板 | （直形接骨板）厚度0.6mm，长度50mm | SCBP III | 合金 | 钛合金异型接骨板及配套螺钉系统 | 国械注准20153132160 | 该产品由异型接骨板及螺钉组成。其中异型接骨板根据不同形状分为直、单叉、双叉、T、L、口字、U、H、树叉状、X、圆形的接骨板。由符合GB/T13810标准要求的TC4钛合金材料制成，产品表面经阳极氧化处理。环氧乙烷灭菌或非灭菌包装，无菌有效期5年。 |  | / | 深圳市沃尔德外科医疗器械技术有限公司 | 0 | 2023-09-12 14:08 | 挂网 |  |  | 2023-09-12 14:08
2303021641005158425 | 发改委平台导入的中选产品数据 | C03290209704004092740001128 | 椎间融合器 | （椎间撑开楔形融合器）12.5×15×7.0 7° | FRY01 Ⅴ | 钛合金 | 椎间融合器 | 国械注准20183131751 | 该产品由柱形融合器、楔形融合器、弧形融合器、螺纹融合器、前路融合器和后路融合器组成。由符合GB/T 13810标准规定的TC4钛合金材料制成。产品表面可经阳极氧化处理。非灭菌包装。 |  | / | 北京市富乐科技开发有限公司 | 0 | 2023-09-12 14:08 | 挂网 |  |  | 2023-09-12 14:08
2303021641005158508 | 发改委平台导入的中选产品数据 | C03240308900000092740003522 | 脊柱前路钉棒系统-脊柱钉 | （US长臂钉）5.5-φ7.5×75 | FJQD2 | 不区分 | 脊柱前路钉棒系统 | 国械注准20173134126 | 该产品包括脊柱钉、椎体垫片、脊柱棒、横连钩。产品采用符合GB/T13810标准规定的TC4钛合金材料制造，表面可经阳极氧化处理，非灭菌包装。 |  | / | 北京市富乐科技开发有限公司 | 0 | 2023-09-12 14:08 | 挂网 |  |  | 2023-09-12 14:08
2303021641005158843 | 发改委平台导入的中选产品数据 | C03250208901002049630000238 | 脊柱通用后路内固定器-连接棒 | φ5.5×130(阳极氧化) | GSS-Ⅶ型 | 钛合金 | 脊柱通用后路内固定器 | 国械注准20153130118 | 该产品分为GSS-VII型和GTS型。GSS-VII型由椎弓根螺钉、连接棒、横联装置、压紧螺母、脊柱矫形钩、中空螺钉、骶髂螺钉、侧方连接组成；GST型由连接棒、椎弓根螺钉、钛棒连接座、自断顶丝、长尾螺钉、压紧螺母、自断螺母、横联装置、骶髂螺钉、骶髂固定座、椎板连接棒组成。由符合GB/T 13810标准规定的TC4钛合金材料制成。表面可经阳极氧化处理。灭菌和非灭菌包装。 |  | / | 创生医疗器械（中国）有限公司 | 0 | 2023-09-12 14:08 | 挂网 |  |  | 2023-09-12 14:08
2303021641005158929 | 发改委平台导入的中选产品数据 | C03250608901003092740006943 | 脊柱后路钉棒系统-矫形用钉 | （自锁椎弓根钉）6.0-φ7.0×75 | FJD5 | 钛合金 | 脊柱后路钉棒系统 | 国械注准20183131758 | 该产品由矫形用钉、矫形用钩、矫形用棒及横向连接器组成，其中横向连接器包括横连钩、横连棒及连接器。产品采用符合GB/T 13810标准规定的TC4钛合金材料制成，矫形用棒还可采用符合GB/T 13810标准规定的TC4ELI钛合金材料制成。钛合金产品表面可经阳极氧化处理。非灭菌包装。 |  | / | 北京市富乐科技开发有限公司 | 0 | 2023-09-12 14:08 | 挂网 |  |  | 2023-09-12 14:08
2303021641005159025 | 发改委平台导入的中选产品数据 | C03240308900000092740003127 | 脊柱前路钉棒系统-脊柱钉 | （US钉）4.5-φ7.5×75 | FJQD2 | 不区分 | 脊柱前路钉棒系统 | 国械注准20173134126 | 该产品包括脊柱钉、椎体垫片、脊柱棒、横连钩。产品采用符合GB/T13810标准规定的TC4钛合金材料制造，表面可经阳极氧化处理，非灭菌包装。 |  | / | 北京市富乐科技开发有限公司 | 0 | 2023-09-12 14:08 | 挂网 |  |  | 2023-09-12 14:08
2303021641005159128 | 发改委平台导入的中选产品数据 | C07010108901004074790000001 | 颅颌面接骨板钉系统-颅颌面接骨板 | 4×22.6×1.0mm | LHY01 | 纯钛 | 颅颌面接骨板钉系统 | 国械注准20183460295 | 颅颌面接骨板钉系统由颅颌面接骨板、颅颌面接骨螺钉组成，颅颌面接骨板和颅颌面接骨螺钉配合使用。颅颌面接骨板产品选用GB/T 13810-2007中的规定的纯钛材料（TA2、TA3）制成。颅颌面接骨螺钉产品选用GB/T 13810-2007中的规定的钛合金材料（TC4）制成。颅颌面接骨板产品表面可为本色状态、表面着色阳极氧化状态、表面黑灰阳极氧化状态；颅颌面接骨螺钉产品表面可为本色状态、表面黑灰阳极氧化状态。产品采用无菌或非无菌状态交货。 |  |  | 天津市康尔医疗器械有限公司 | 0 | 2023-09-12 14:08 | 挂网 |  |  | 2023-09-12 14:08
2303021641005159388 | 发改委平台导入的中选产品数据 | C03140108703001092740000149 | 骨牵引针 | （光杆针Ⅲ型）Φ3.0×80 | FQYN Ⅱ 06 | 钛合金 | 骨牵引针 | 京械注准20192040497 | 见附页 |  | / | 北京市富乐科技开发有限公司 | 0 | 2023-09-12 14:08 | 挂网 |  |  | 2023-09-12 14:08
2303021641005159466 | 发改委平台导入的中选产品数据 | C03160108903002001130001141 | 钛合金骨针 | 直径3.0mm,长度380mm | GZZ 01 | 钛合金 | 钛合金骨针 | 国械注准20183461032 | 该产品采用符合GB/T13810标准的TC4钛合金材料制成，表面可经微弧阳极氧化处理，非灭菌包装。 |  |  | 江苏荷普医疗科技股份有限公司 | 0 | 2023-09-12 14:08 | 挂网 |  |  | 2023-09-12 14:08
2303021641005159822 | 发改委平台导入的中选产品数据 | C03210108901002092740005317 | 颈椎后路钉板系统-颈椎后路板 | （颈椎后路板）57×9×3 4孔 | FJH-A04 | 纯钛 | 颈椎后路钉板系统 | 国械注准20153131627 | 该产品由颈椎后路板和配套用钉组成。其中颈椎后路板由符合GB/T13810标准规定的TA2或TA3或TA4纯钛材料制成，配套用钉由符合GB/T13810标准规定的TC4钛合金材料制成。表面分为阳极氧化处理状态以及本色状态。非灭菌包装。 |  | / | 北京市富乐科技开发有限公司 | 0 | 2023-09-12 14:08 | 挂网 |  |  | 2023-09-12 14:08
2303021641005159823 | 发改委平台导入的中选产品数据 | C03251208900000092740002559 | 脊柱后路钉棒系统-矫形用钉 | （UP单芯钉）4.5-φ5.0×40 | FJD3 | 不区分 | 脊柱后路钉棒系统 | 国械注准20173134057 | 该产品包括矫形用钉、矫形用棒及连接装置。产品采用符合GB/T 13810标准规定的TC4钛合金材料制成。钛合金产品表面可经着色阳极氧化或黑灰色阳极氧化处理。产品分灭菌和非灭菌两种交付状态。灭菌产品经辐照灭菌，灭菌有效期为4年。 |  | / | 北京市富乐科技开发有限公司 | 0 | 2023-09-12 14:08 | 挂网 |  |  | 2023-09-12 14:08
2303021641005159899 | 黑龙江省高值医用耗材企业产品增补挂网2021年第一批次 | C07010208902008056100002921 | 微小型接骨板、螺钉系统-螺钉 | （自攻自钻支抗钉Ⅱ型）Φ1.8*4.0mm | K2SSD01 | 合金 | 微小型接骨板、螺钉系统 | 国械注准20153131763 | 该产品由不同型号的微小型接骨板及配套螺钉组成，接骨板材料的化学成分、显微组织符合GB/T13810中的纯钛，螺钉材料的化学成分、显微组织符合GB/T13810中的Ti6A14V，产品表面经过阳极化处理，一次性使用，有灭菌包装及非无菌包装 |  | / | 深圳市沃尔德外科医疗器械技术有限公司 | 0 | 2023-09-12 14:08 | 挂网 |  |  | 2023-09-12 14:08
2303021641005160172 | 发改委平台导入的中选产品数据 | C03251208900000092740002434 | 脊柱后路钉棒系统-矫形用钉 | （UP单芯钉）3.5-φ7.0×70 | FJD3 | 不区分 | 脊柱后路钉棒系统 | 国械注准20173134057 | 该产品包括矫形用钉、矫形用棒及连接装置。产品采用符合GB/T 13810标准规定的TC4钛合金材料制成。钛合金产品表面可经着色阳极氧化或黑灰色阳极氧化处理。产品分灭菌和非灭菌两种交付状态。灭菌产品经辐照灭菌，灭菌有效期为4年。 |  | / | 北京市富乐科技开发有限公司 | 0 | 2023-09-12 14:08 | 挂网 |  |  | 2023-09-12 14:08
2303021641005160424 | 发改委平台导入的中选产品数据 | C03250508901003023660000240 | 脊柱复位内固定系统-U型钉 | 4.0×20 | CGW-I 48924020 | 钛合金 | 脊柱复位内固定系统 | 国械注准20143131872 | 该系统分为CGW-Ⅰ 系统，CSRS-Ⅰ 系统和CSRS-Ⅱ系统。产品由符合GB/T13810的TC4钛合金制造。CGW-Ⅰ型固定系统由光滑棍、网纹棍、椎弓根钉、自锁螺钉、角度U型钉、U型钉、偏口U型钉、封口椎弓根钉、椎弓根钩、椎板钩、万向块、万向侧块、左、右、侧块、固定块、光滑连接棍、网纹连接棍、连接块、锁固螺帽、垫高螺帽、球面螺帽、平面螺帽、固定垫片、盖、连接器、小螺钉、衬套、推拉力钉、连接杆组成。CSRS-Ⅰ 脊柱复位内固定系统由滑脱复位杆、推拉力钉、U型钉、角度U型钉、光滑棍、网纹棍、球面螺帽、锁固螺帽、垫高螺帽、小螺钉组成。CSRS-Ⅱ型固定系统由连接杆、椎弓根螺钉、椎板钩、平面螺帽组成。非灭菌包装。表面处理状态分为阳极化表面和非阳极化表面。 |  | / | 博能华医疗器械（北京）有限公司 | 0 | 2023-09-12 14:08 | 挂网 |  |  | 2023-09-12 14:08
2303021641005160456 | 黑龙江省高值医用耗材企业产品增补挂网2021年第一批次 | C03250508901021056100000018 | 胸腰椎后路内固定系统 | （复位螺钉）φ7.0*65mm | NSSII 5.5型 | 钛合金 | 胸腰椎后路内固定系统 | 国械注准20213130018 | 该产品由矫形钉、螺母、连接棒、椎板钩、横连器、侧方连接器部分组成。该产品采用符合GB/T13810的规定的TC4钛合金材料制成。表面经着色阳极氧化处理。交付状态为灭菌和非灭菌。灭菌产品有效期5年 |  | / | 深圳市沃尔德外科医疗器械技术有限公司 | 0 | 2023-09-12 14:08 | 挂网 |  |  | 2023-09-12 14:08
2303021641005160472 | 发改委平台导入的中选产品数据 | C03240308900000092740003406 | 脊柱前路钉棒系统-脊柱钉 | （US长臂钉）6.0-φ4.5×30 | FJQD2 | 不区分 | 脊柱前路钉棒系统 | 国械注准20173134126 | 该产品包括脊柱钉、椎体垫片、脊柱棒、横连钩。产品采用符合GB/T13810标准规定的TC4钛合金材料制造，表面可经阳极氧化处理，非灭菌包装。 |  | / | 北京市富乐科技开发有限公司 | 0 | 2023-09-12 14:08 | 挂网 |  |  | 2023-09-12 14:08
2303021641005160949 | 发改委平台导入的中选产品数据 | C03160108903008061400000088 | 金属髓内针 | （钛合金、非灭菌）φ2.0*150 | GZL02 | 钛合金 | 金属髓内针 | 国械注准20173131498 | 该产品由符合GB4234.1标准规定的00Cr18Ni14Mo3不锈钢材料或符合GB/T13810标准规定的TC4钛合金材料制成。钛合金材料产品表面无着色或经微弧阳极氧化表面处理。灭菌和非灭菌包装。灭菌包装产品经辐照灭菌，有效期为5年。 |  |  | 江苏安格尔医疗器械有限公司 | 0 | 2023-09-12 14:08 | 挂网 |  |  | 2023-09-12 14:08
2303021641005161140 | 发改委平台导入的中选产品数据 | C03111508002010092740015183 | 解剖型接骨板 | （1.5X形微型）10孔 加压孔 | FYC02 | 纯钛 | 解剖型接骨板 | 国械注准20183461749 | 该产品由符合GB/T 13810-2007的TA2、TA3或TA4的纯钛材料制造，表面状态分为阳极氧化和本色状态两种，非灭菌状态提供 |  | / | 北京市富乐科技开发有限公司 | 0 | 2023-09-12 14:08 | 挂网 |  |  | 2023-09-12 14:08
2303021641005161156 | 发改委平台导入的中选产品数据 | C03160108903008001130000726 | 钛合金骨针 | 直径5.0mm,长度25mm | GZLW 10 | 钛合金 | 钛合金骨针 | 国械注准20183461032 | 该产品采用符合GB/T13810标准的TC4钛合金材料制成，表面可经微弧阳极氧化处理，非灭菌包装。 |  |  | 江苏荷普医疗科技股份有限公司 | 0 | 2023-09-12 14:08 | 挂网 |  |  | 2023-09-12 14:08
2303021641005161167 | 发改委平台导入的中选产品数据 | C07010108901004077590001045 | 内固定钛板 | V型，厚度(mm)：0.6，孔径(mm)：1.6，孔数：6，长度(mm)：29.7，宽度(mm)：3.8。 | YV0.6-06.1 | 纯钛 | 内固定钛板 | 国械注准20153132157 | 该产品选用符合GB/T13810-2017的纯钛材料（TA1G、TA2G、TA3G和TA4G）制造，表面无着色，或表面经着色阳极氧化处理或微弧阳极氧化处理。型式包括直型、异型及网型。分为灭菌包装和非灭菌包装，灭菌包装产品经伽玛射线辐照灭菌，灭菌有效期四年。 |  |  | 宁波慈北医疗器械有限公司 | 0 | 2023-09-12 14:08 | 挂网 |  |  | 2023-09-12 14:08
2303021641005161476 | 发改委平台导入的中选产品数据 | C03111508002010092740017135 | 解剖型接骨板 | （2.4髁微型Ⅲ）左8孔 | FYC06 | 纯钛 | 解剖型接骨板 | 国械注准20183461749 | 该产品由符合GB/T 13810-2007的TA2、TA3或TA4的纯钛材料制造，表面状态分为阳极氧化和本色状态两种，非灭菌状态提供 |  | / | 北京市富乐科技开发有限公司 | 0 | 2023-09-12 14:08 | 挂网 |  |  | 2023-09-12 14:08
2303021641005161851 | 黑龙江省高值医用耗材企业产品增补挂网2021年第一批次 | C03250608901057056100000132 | 胸腰椎后路内固定系统 | （椎弓根螺钉）φ5.5*40mm | NSSI 6.0型 | 钛合金 | 胸腰椎后路内固定系统 | 国械注准20213130018 | 该产品由矫形钉、螺母、连接棒、椎板钩、横连器、侧方连接器部分组成。该产品采用符合GB/T13810的规定的TC4钛合金材料制成。表面经着色阳极氧化处理。交付状态为灭菌和非灭菌。灭菌产品有效期5年 |  | / | 深圳市沃尔德外科医疗器械技术有限公司 | 0 | 2023-09-12 14:08 | 挂网 |  |  | 2023-09-12 14:08
2303021641005161864 | 黑龙江省高值医用耗材企业产品增补挂网2021年第一批次 | C03110708003026056100000479 | 钛合金异型接骨板及配套螺钉系统 | （单叉形接骨板）厚度0.8mm，长度61mm | SACBPII | 钛合金 | 钛合金异型接骨板及配套螺钉系统 | 国械注准20153132160 | 该产品由异型接骨板及螺钉组成。其中异型接骨板根据不同形状分为直、单叉、双叉、T、L、口字、U、H、树叉状、X、圆形的接骨板。由符合GB/T13810标准要求的TC4钛合金材料制成，产品表面经阳极氧化处理。环氧乙烷灭菌或非灭菌包装，无菌有效期5年。 |  | / | 深圳市沃尔德外科医疗器械技术有限公司 | 0 | 2023-09-12 14:08 | 挂网 |  |  | 2023-09-12 14:08
2303021641005162082 | 黑龙江省高值医用耗材企业产品增补挂网2021年第一批次 | C03250508901055056100000240 | 胸腰椎后路内固定系统 | （多轴复位螺钉）φ5.0*30mm | NSSII 6.0型 | 钛合金 | 胸腰椎后路内固定系统 | 国械注准20213130018 | 该产品由矫形钉、螺母、连接棒、椎板钩、横连器、侧方连接器部分组成。该产品采用符合GB/T13810的规定的TC4钛合金材料制成。表面经着色阳极氧化处理。交付状态为灭菌和非灭菌。灭菌产品有效期5年 |  | / | 深圳市沃尔德外科医疗器械技术有限公司 | 0 | 2023-09-12 14:08 | 挂网 |  |  | 2023-09-12 14:08
2303021641005162116 | 发改委平台导入的中选产品数据 | C03250208901002023660000097 | 脊柱复位内固定系统-棍 | 5.5×100 | CGW-I 48550100 | 钛合金 | 脊柱复位内固定系统 | 国械注准20143131872 | 该系统分为CGW-Ⅰ 系统，CSRS-Ⅰ 系统和CSRS-Ⅱ系统。产品由符合GB/T13810的TC4钛合金制造。CGW-Ⅰ型固定系统由光滑棍、网纹棍、椎弓根钉、自锁螺钉、角度U型钉、U型钉、偏口U型钉、封口椎弓根钉、椎弓根钩、椎板钩、万向块、万向侧块、左、右、侧块、固定块、光滑连接棍、网纹连接棍、连接块、锁固螺帽、垫高螺帽、球面螺帽、平面螺帽、固定垫片、盖、连接器、小螺钉、衬套、推拉力钉、连接杆组成。CSRS-Ⅰ 脊柱复位内固定系统由滑脱复位杆、推拉力钉、U型钉、角度U型钉、光滑棍、网纹棍、球面螺帽、锁固螺帽、垫高螺帽、小螺钉组成。CSRS-Ⅱ型固定系统由连接杆、椎弓根螺钉、椎板钩、平面螺帽组成。非灭菌包装。表面处理状态分为阳极化表面和非阳极化表面。 |  | / | 博能华医疗器械（北京）有限公司 | 0 | 2023-09-12 14:08 | 挂网 |  |  | 2023-09-12 14:08
2303021641005162222 | 发改委平台导入的中选产品数据 | C03111508002010092740017644 | 解剖型接骨板 | （2.0X形微型）7孔 | FYC02 | 纯钛 | 解剖型接骨板 | 国械注准20183461749 | 该产品由符合GB/T 13810-2007的TA2、TA3或TA4的纯钛材料制造，表面状态分为阳极氧化和本色状态两种，非灭菌状态提供 |  | / | 北京市富乐科技开发有限公司 | 0 | 2023-09-12 14:08 | 挂网 |  |  | 2023-09-12 14:08
2303021641005162225 | 黑龙江省高值医用耗材企业产品增补挂网2021年第一批次 | C07010108902004056100014199 | 钛合金异型接骨板及配套螺钉系统-接骨板 | （直形接骨板）厚度0.6mm，长度65mm | SSBP IV | 合金 | 钛合金异型接骨板及配套螺钉系统 | 国械注准20153132160 | 该产品由异型接骨板及螺钉组成。其中异型接骨板根据不同形状分为直、单叉、双叉、T、L、口字、U、H、树叉状、X、圆形的接骨板。由符合GB/T13810标准要求的TC4钛合金材料制成，产品表面经阳极氧化处理。环氧乙烷灭菌或非灭菌包装，无菌有效期5年。 |  | / | 深圳市沃尔德外科医疗器械技术有限公司 | 0 | 2023-09-12 14:08 | 挂网 |  |  | 2023-09-12 14:08
2303021641005162248 | 发改委平台导入的中选产品数据 | C07010108901004077590001010 | 内固定钛板 | V型，厚度(mm)：0.6，孔径(mm)：1.6，孔数：11，长度(mm)：40.9，宽度(mm)：3.8。 | YV0.6-14.1Y | 纯钛 | 内固定钛板 | 国械注准20153132157 | 该产品选用符合GB/T13810-2017的纯钛材料（TA1G、TA2G、TA3G和TA4G）制造，表面无着色，或表面经着色阳极氧化处理或微弧阳极氧化处理。型式包括直型、异型及网型。分为灭菌包装和非灭菌包装，灭菌包装产品经伽玛射线辐照灭菌，灭菌有效期四年。 |  |  | 宁波慈北医疗器械有限公司 | 0 | 2023-09-12 14:08 | 挂网 |  |  | 2023-09-12 14:08
2303021641005162261 | 发改委平台导入的中选产品数据 | C03250508901003092740006746 | 脊柱后路钉棒系统-脊柱钉 | （SCHANZ椎弓根钉Ⅱ）φ6.5×25 | FJD4 | 钛合金 | 脊柱后路钉棒系统 | 国械注准20183131746 | 产品包括脊柱钉、横向连接器及脊柱棒。其中,脊柱钉包括椎弓根钉、SCHANZ椎弓根钉、SCHANZ椎弓根钉Ⅰ、SCHANZ椎弓根钉Ⅱ、Miko钉、Miko长臂钉、Miko万向钉、Miko长臂万向钉、PATH钉、PATH长臂钉、PATH万向钉、PATH长臂万向钉;横向连接器包括横连钩、X横连、可调连接器;脊柱棒包括Ⅰ形可调连接棒、Ⅱ形可调连接棒、Ⅲ形可调连接棒、直型连接棒、弯型连接棒、圆型横向连接棒、扁型横向连接棒。由符合GB/T 13810标准要求的TC4钛合金材料制成。钛合金产品表面可经阳极氧化着色处理。非灭菌包装。 |  | / | 北京市富乐科技开发有限公司 | 0 | 2023-09-12 14:08 | 挂网 |  |  | 2023-09-12 14:08
2303021641005162384 | 发改委平台导入的中选产品数据 | C03120507903016092740000109 | 锁定接骨螺钉 | （锁定螺钉）φ3.5×32 | FKDS23 | 钛合金 | 锁定接骨螺钉 | 国械注准20153131865 | 锁定接骨螺钉由锁定螺钉、填塞钉I、填塞钉II、连接螺塞组成。产品由符合GB/T13810标准规定的TC4钛合金材料制成，表面状态分为阳极氧化或本色状态两种，非灭菌状态提供。 |  | / | 北京市富乐科技开发有限公司 | 0 | 2023-09-12 14:08 | 挂网 |  |  | 2023-09-12 14:08
2303021641005162442 | 黑龙江省高值医用耗材企业产品增补挂网2021年第一批次 | C03250608901019056100000055 | 胸腰椎后路内固定系统 | （多轴螺钉）φ8.0*85mm | NSSII 5.5型 | 钛合金 | 胸腰椎后路内固定系统 | 国械注准20213130018 | 该产品由矫形钉、螺母、连接棒、椎板钩、横连器、侧方连接器部分组成。该产品采用符合GB/T13810的规定的TC4钛合金材料制成。表面经着色阳极氧化处理。交付状态为灭菌和非灭菌。灭菌产品有效期5年 |  | / | 深圳市沃尔德外科医疗器械技术有限公司 | 0 | 2023-09-12 14:08 | 挂网 |  |  | 2023-09-12 14:08
2303021641005162762 | 发改委平台导入的中选产品数据 | C03240308900000092740003488 | 脊柱前路钉棒系统-脊柱钉 | （US长臂钉）5.5-φ7.5×30 | FJQD2 | 不区分 | 脊柱前路钉棒系统 | 国械注准20173134126 | 该产品包括脊柱钉、椎体垫片、脊柱棒、横连钩。产品采用符合GB/T13810标准规定的TC4钛合金材料制造，表面可经阳极氧化处理，非灭菌包装。 |  | / | 北京市富乐科技开发有限公司 | 0 | 2023-09-12 14:08 | 挂网 |  |  | 2023-09-12 14:08
2303021641005162825 | 发改委平台导入的中选产品数据 | C03240308900000092740003295 | 脊柱前路钉棒系统-脊柱钉 | （US长臂钉）6.0-φ7.5×25 | FJQD2 | 不区分 | 脊柱前路钉棒系统 | 国械注准20173134126 | 该产品包括脊柱钉、椎体垫片、脊柱棒、横连钩。产品采用符合GB/T13810标准规定的TC4钛合金材料制造，表面可经阳极氧化处理，非灭菌包装。 |  | / | 北京市富乐科技开发有限公司 | 0 | 2023-09-12 14:08 | 挂网 |  |  | 2023-09-12 14:08
2303021641005163079 | 发改委平台导入的中选产品数据 | C03160108903002001130001432 | 钛合金骨针 | 直径1.5mm,长度300mm | GZB 03 | 钛合金 | 钛合金骨针 | 国械注准20183461032 | 该产品采用符合GB/T13810标准的TC4钛合金材料制成，表面可经微弧阳极氧化处理，非灭菌包装。 |  |  | 江苏荷普医疗科技股份有限公司 | 0 | 2023-09-12 14:08 | 挂网 |  |  | 2023-09-12 14:08
2303021641005163165 | 发改委平台导入的中选产品数据 | C03240308900000092740003075 | 脊柱前路钉棒系统-脊柱钉 | （US钉）5.0-φ6.0×30 | FJQD2 | 不区分 | 脊柱前路钉棒系统 | 国械注准20173134126 | 该产品包括脊柱钉、椎体垫片、脊柱棒、横连钩。产品采用符合GB/T13810标准规定的TC4钛合金材料制造，表面可经阳极氧化处理，非灭菌包装。 |  | / | 北京市富乐科技开发有限公司 | 0 | 2023-09-12 14:08 | 挂网 |  |  | 2023-09-12 14:08
2303021641005163215 | 发改委平台导入的中选产品数据 | C03160108903008001130000634 | 钛合金骨针 | 直径2.5mm,长度450mm | GZLW 09 | 钛合金 | 钛合金骨针 | 国械注准20183461032 | 该产品采用符合GB/T13810标准的TC4钛合金材料制成，表面可经微弧阳极氧化处理，非灭菌包装。 |  |  | 江苏荷普医疗科技股份有限公司 | 0 | 2023-09-12 14:08 | 挂网 |  |  | 2023-09-12 14:08
2303021641005163414 | 发改委平台导入的中选产品数据 | C03160108903002001130001604 | 钛合金骨针 | 直径3.0mm,长度50mm | GZZ 02 | 钛合金 | 钛合金骨针 | 国械注准20183461032 | 该产品采用符合GB/T13810标准的TC4钛合金材料制成，表面可经微弧阳极氧化处理，非灭菌包装。 |  |  | 江苏荷普医疗科技股份有限公司 | 0 | 2023-09-12 14:08 | 挂网 |  |  | 2023-09-12 14:08
2303021641005163503 | 发改委平台导入的中选产品数据 | C03120507903023092740001054 | 空心钉系统-空心螺钉 | （DHC空心螺钉）Φ6.0×35-16 | FD-Ⅰ02 | 钛合金 | 空心钉系统 | 国械注准20183131759 | 该产品由UHC空心螺钉、DHC空心螺钉、LHC空心螺钉和垫圈组成，由符合GB/T 13810标准规定的TC4钛合金材料制成。表面可经阳极氧化处理。非灭菌包装。 |  | / | 北京市富乐科技开发有限公司 | 0 | 2023-09-12 14:08 | 挂网 |  |  | 2023-09-12 14:08
2303021641005163518 | 发改委平台导入的中选产品数据 | C03250608901003092740006826 | 脊柱后路钉棒系统-矫形用钉 | （自锁椎弓根钉）3.5-φ4.0×10 | FJD5 | 钛合金 | 脊柱后路钉棒系统 | 国械注准20183131758 | 该产品由矫形用钉、矫形用钩、矫形用棒及横向连接器组成，其中横向连接器包括横连钩、横连棒及连接器。产品采用符合GB/T 13810标准规定的TC4钛合金材料制成，矫形用棒还可采用符合GB/T 13810标准规定的TC4ELI钛合金材料制成。钛合金产品表面可经阳极氧化处理。非灭菌包装。 |  | / | 北京市富乐科技开发有限公司 | 0 | 2023-09-12 14:08 | 挂网 |  |  | 2023-09-12 14:08
2303021641005163551 | 发改委平台导入的中选产品数据 | C03200508900002106670000058 | 颈椎前路钉板内固定系统-螺钉 | Φ3.0*19 | JZLD | 不区分 | 颈椎前路钉板内固定系统 | 国械注准20173134216 | 该产品由颈椎前路钛板和螺钉组成。由符合BG/T 13810标准规定的TC4钛合金材料制成。表面分为无着色和着色阳极氧化两种处理方式。灭菌和非灭菌包装。灭菌产品采用辐照剂量为25KGy~38KGy的Y射线辐照灭菌，灭菌有效期为5年。 |  |  | 山东康盛医疗器械有限公司 | 0 | 2023-09-12 14:08 | 挂网 |  |  | 2023-09-12 14:08
2303021641005163562 | 发改委平台导入的中选产品数据 | C03250608901003092740006937 | 脊柱后路钉棒系统-矫形用钉 | （自锁椎弓根钉）4.5-φ4.0×25 | FJD5 | 钛合金 | 脊柱后路钉棒系统 | 国械注准20183131758 | 该产品由矫形用钉、矫形用钩、矫形用棒及横向连接器组成，其中横向连接器包括横连钩、横连棒及连接器。产品采用符合GB/T 13810标准规定的TC4钛合金材料制成，矫形用棒还可采用符合GB/T 13810标准规定的TC4ELI钛合金材料制成。钛合金产品表面可经阳极氧化处理。非灭菌包装。 |  | / | 北京市富乐科技开发有限公司 | 0 | 2023-09-12 14:08 | 挂网 |  |  | 2023-09-12 14:08
2303021641005163603 | 发改委平台导入的中选产品数据 | C03140108703001092740000254 | 骨牵引针 | （螺纹针Ⅱ型）Φ4.0×80-30 | FQYN Ⅲ 03 | 钛合金 | 骨牵引针 | 京械注准20192040497 | 见附页 |  | / | 北京市富乐科技开发有限公司 | 0 | 2023-09-12 14:08 | 挂网 |  |  | 2023-09-12 14:08
2303021641005163619 | 黑龙江省高值医用耗材企业产品增补挂网2021年第一批次 | C14070118300000051630000001 | 喉返神经电极 | 6.0-7.0 | LSE3446MCA075 | 不区分 | 喉返神经电极Laryngeal surface electrodes | 国械注进20182071758 | 该产品由传感器、基底、导线和连接线组成。 |  | 东莞市凯智哲医疗器械有限公司 | 北京美科创新科技有限公司 | 0 | 2023-09-12 14:08 | 挂网 |  |  | 2023-09-12 14:08
2303021641005163734 | 发改委平台导入的中选产品数据 | C03251208900000092740002483 | 脊柱后路钉棒系统-矫形用钉 | （UP单芯钉）5.0-φ6.0×40 | FJD3 | 不区分 | 脊柱后路钉棒系统 | 国械注准20173134057 | 该产品包括矫形用钉、矫形用棒及连接装置。产品采用符合GB/T 13810标准规定的TC4钛合金材料制成。钛合金产品表面可经着色阳极氧化或黑灰色阳极氧化处理。产品分灭菌和非灭菌两种交付状态。灭菌产品经辐照灭菌，灭菌有效期为4年。 |  | / | 北京市富乐科技开发有限公司 | 0 | 2023-09-12 14:08 | 挂网 |  |  | 2023-09-12 14:08
2303021641005163772 | 发改委平台导入的中选产品数据 | C03250508901021023660000104 | 脊柱复位内固定系统-偏口U型钉 | 6.5×70 | CGW-I 43136570 | 钛合金 | 脊柱复位内固定系统 | 国械注准20143131872 | 该系统分为CGW-Ⅰ 系统，CSRS-Ⅰ 系统和CSRS-Ⅱ系统。产品由符合GB/T13810的TC4钛合金制造。CGW-Ⅰ型固定系统由光滑棍、网纹棍、椎弓根钉、自锁螺钉、角度U型钉、U型钉、偏口U型钉、封口椎弓根钉、椎弓根钩、椎板钩、万向块、万向侧块、左、右、侧块、固定块、光滑连接棍、网纹连接棍、连接块、锁固螺帽、垫高螺帽、球面螺帽、平面螺帽、固定垫片、盖、连接器、小螺钉、衬套、推拉力钉、连接杆组成。CSRS-Ⅰ 脊柱复位内固定系统由滑脱复位杆、推拉力钉、U型钉、角度U型钉、光滑棍、网纹棍、球面螺帽、锁固螺帽、垫高螺帽、小螺钉组成。CSRS-Ⅱ型固定系统由连接杆、椎弓根螺钉、椎板钩、平面螺帽组成。非灭菌包装。表面处理状态分为阳极化表面和非阳极化表面。 |  | / | 博能华医疗器械（北京）有限公司 | 0 | 2023-09-12 14:08 | 挂网 |  |  | 2023-09-12 14:08
2303021641005163839 | 发改委平台导入的中选产品数据 | C03140108703001092740004627 | 骨牵引针 | （螺纹针Ⅰ型）Φ3.0×60-12 | FQYP Ⅱ 01 | 钛合金 | 骨牵引针 | 京械注准20192040497 | 见附页 |  | / | 北京市富乐科技开发有限公司 | 0 | 2023-09-12 14:08 | 挂网 |  |  | 2023-09-12 14:08
2303021641005163910 | 发改委平台导入的中选产品数据 | C03250508901069023660000054 | 脊柱复位内固定系统-U型钉 | 5.0×40 | CGW-I 48625040 | 钛合金 | 脊柱复位内固定系统 | 国械注准20143131872 | 该系统分为CGW-Ⅰ 系统，CSRS-Ⅰ 系统和CSRS-Ⅱ系统。产品由符合GB/T13810的TC4钛合金制造。CGW-Ⅰ型固定系统由光滑棍、网纹棍、椎弓根钉、自锁螺钉、角度U型钉、U型钉、偏口U型钉、封口椎弓根钉、椎弓根钩、椎板钩、万向块、万向侧块、左、右、侧块、固定块、光滑连接棍、网纹连接棍、连接块、锁固螺帽、垫高螺帽、球面螺帽、平面螺帽、固定垫片、盖、连接器、小螺钉、衬套、推拉力钉、连接杆组成。CSRS-Ⅰ 脊柱复位内固定系统由滑脱复位杆、推拉力钉、U型钉、角度U型钉、光滑棍、网纹棍、球面螺帽、锁固螺帽、垫高螺帽、小螺钉组成。CSRS-Ⅱ型固定系统由连接杆、椎弓根螺钉、椎板钩、平面螺帽组成。非灭菌包装。表面处理状态分为阳极化表面和非阳极化表面。 |  | / | 博能华医疗器械（北京）有限公司 | 0 | 2023-09-12 14:08 | 挂网 |  |  | 2023-09-12 14:08
2303021641005163920 | 发改委平台导入的中选产品数据 | C03250908900002092740002831 | 脊柱后路钉棒系统-连接器 | （可调横向连接器）φ7.0×43 | FJG4 | 不区分 | 脊柱后路钉棒系统 | 国械注准20173134057 | 该产品包括矫形用钉、矫形用棒及连接装置。产品采用符合GB/T 13810标准规定的TC4钛合金材料制成。钛合金产品表面可经着色阳极氧化或黑灰色阳极氧化处理。产品分灭菌和非灭菌两种交付状态。灭菌产品经辐照灭菌，灭菌有效期为4年。 |  | / | 北京市富乐科技开发有限公司 | 0 | 2023-09-12 14:08 | 挂网 |  |  | 2023-09-12 14:08
2303021641005163959 | 发改委平台导入的中选产品数据 | C03140108703001092740001335 | 骨牵引针 | （螺纹针Ⅳ型）Φ6.0×220-80 | FQYNⅠ07 | 钛合金 | 骨牵引针 | 京械注准20192040497 | 见附页 |  | / | 北京市富乐科技开发有限公司 | 0 | 2023-09-12 14:08 | 挂网 |  |  | 2023-09-12 14:08
2303021641005164092 | 黑龙江省高值医用耗材企业产品增补挂网2021年第一批次 | C03250208901002056100000184 | 胸腰椎后路内固定系统 | （连接棒-1）φ6.0*190mm | NSSI 6.0型 | 钛合金 | 胸腰椎后路内固定系统 | 国械注准20213130018 | 该产品由矫形钉、螺母、连接棒、椎板钩、横连器、侧方连接器部分组成。该产品采用符合GB/T13810的规定的TC4钛合金材料制成。表面经着色阳极氧化处理。交付状态为灭菌和非灭菌。灭菌产品有效期5年 |  | / | 深圳市沃尔德外科医疗器械技术有限公司 | 0 | 2023-09-12 14:08 | 挂网 |  |  | 2023-09-12 14:08
2303021641005164486 | 发改委平台导入的中选产品数据 | C03160108903008001130000346 | 钛合金骨针 | 直径2.0mm,长度350mm | GZLW 06 | 钛合金 | 钛合金骨针 | 国械注准20183461032 | 该产品采用符合GB/T13810标准的TC4钛合金材料制成，表面可经微弧阳极氧化处理，非灭菌包装。 |  |  | 江苏荷普医疗科技股份有限公司 | 0 | 2023-09-12 14:08 | 挂网 |  |  | 2023-09-12 14:08
2303021641005164488 | 发改委平台导入的中选产品数据 | C03250608901003023660000991 | 脊柱复位内固定系统-U型钉 | 7.0×80 | CSRS-I 43107080 | 钛合金 | 脊柱复位内固定系统 | 国械注准20143131872 | 该系统分为CGW-Ⅰ 系统，CSRS-Ⅰ 系统和CSRS-Ⅱ系统。产品由符合GB/T13810的TC4钛合金制造。CGW-Ⅰ型固定系统由光滑棍、网纹棍、椎弓根钉、自锁螺钉、角度U型钉、U型钉、偏口U型钉、封口椎弓根钉、椎弓根钩、椎板钩、万向块、万向侧块、左、右、侧块、固定块、光滑连接棍、网纹连接棍、连接块、锁固螺帽、垫高螺帽、球面螺帽、平面螺帽、固定垫片、盖、连接器、小螺钉、衬套、推拉力钉、连接杆组成。CSRS-Ⅰ 脊柱复位内固定系统由滑脱复位杆、推拉力钉、U型钉、角度U型钉、光滑棍、网纹棍、球面螺帽、锁固螺帽、垫高螺帽、小螺钉组成。CSRS-Ⅱ型固定系统由连接杆、椎弓根螺钉、椎板钩、平面螺帽组成。非灭菌包装。表面处理状态分为阳极化表面和非阳极化表面。 |  | / | 博能华医疗器械（北京）有限公司 | 0 | 2023-09-12 14:08 | 挂网 |  |  | 2023-09-12 14:08
2303021641005164509 | 发改委平台导入的中选产品数据 | C03251208900000092740002590 | 脊柱后路钉棒系统-矫形用钉 | （UP单芯钉）3.5-φ7.0×55 | FJD3 | 不区分 | 脊柱后路钉棒系统 | 国械注准20173134057 | 该产品包括矫形用钉、矫形用棒及连接装置。产品采用符合GB/T 13810标准规定的TC4钛合金材料制成。钛合金产品表面可经着色阳极氧化或黑灰色阳极氧化处理。产品分灭菌和非灭菌两种交付状态。灭菌产品经辐照灭菌，灭菌有效期为4年。 |  | / | 北京市富乐科技开发有限公司 | 0 | 2023-09-12 14:08 | 挂网 |  |  | 2023-09-12 14:08
2303021641005164659 | 发改委平台导入的中选产品数据 | C03160108903008001130000115 | 钛合金骨针 | 直径4.0mm,长度25mm | GZLW 04 | 钛合金 | 钛合金骨针 | 国械注准20183461032 | 该产品采用符合GB/T13810标准的TC4钛合金材料制成，表面可经微弧阳极氧化处理，非灭菌包装。 |  |  | 江苏荷普医疗科技股份有限公司 | 0 | 2023-09-12 14:08 | 挂网 |  |  | 2023-09-12 14:08
2303021641005164753 | 发改委平台导入的中选产品数据 | C03140108703001092740005200 | 骨牵引针 | （螺纹针Ⅴ型）Φ6.0×200-60 | FQYNⅠ09 | 钛合金 | 骨牵引针 | 京械注准20192040497 | 见附页 |  | / | 北京市富乐科技开发有限公司 | 0 | 2023-09-12 14:08 | 挂网 |  |  | 2023-09-12 14:08
2303021641005164875 | 发改委平台导入的中选产品数据 | C03160108903002001130000245 | 钛合金骨针 | 直径3.0mm,长度410mm | GZB 01 | 钛合金 | 钛合金骨针 | 国械注准20183461032 | 该产品采用符合GB/T13810标准的TC4钛合金材料制成，表面可经微弧阳极氧化处理，非灭菌包装。 |  |  | 江苏荷普医疗科技股份有限公司 | 0 | 2023-09-12 14:08 | 挂网 |  |  | 2023-09-12 14:08
2303021641005164881 | 发改委平台导入的中选产品数据 | C03250908900002092740003350 | 脊柱后路钉棒系统-连接器 | （可调横向连接器）φ5.0×54 | FJG4 | 不区分 | 脊柱后路钉棒系统 | 国械注准20173134057 | 该产品包括矫形用钉、矫形用棒及连接装置。产品采用符合GB/T 13810标准规定的TC4钛合金材料制成。钛合金产品表面可经着色阳极氧化或黑灰色阳极氧化处理。产品分灭菌和非灭菌两种交付状态。灭菌产品经辐照灭菌，灭菌有效期为4年。 |  | / | 北京市富乐科技开发有限公司 | 0 | 2023-09-12 14:08 | 挂网 |  |  | 2023-09-12 14:08
2303021641005164912 | 发改委平台导入的中选产品数据 | C14171101000000102360000001 | 一次性使用吸痰管 | SR-XT-F10 | SR-XT-F10 | 不区分 | 一次性使用吸痰管 | 湘械注准20172080334 | 一次性使用吸痰管由吸引接头、吸引导管、海绵吸头负压控制装置组成。其中吸引接头、吸引导管和负压控制装置材质为PVC；海绵吸头材质为聚氨酯。产品经环氧乙烷灭菌无菌。 |  | 不适用 | 湖南三瑞生物科技有限责任公司 | 0 | 2023-09-12 14:08 | 挂网 |  |  | 2023-09-12 14:08
2303021641005164934 | 发改委平台导入的中选产品数据 | C03160108903008001130000327 | 钛合金骨针 | 直径4.0mm,长度200mm | GZLW 06 | 钛合金 | 钛合金骨针 | 国械注准20183461032 | 该产品采用符合GB/T13810标准的TC4钛合金材料制成，表面可经微弧阳极氧化处理，非灭菌包装。 |  |  | 江苏荷普医疗科技股份有限公司 | 0 | 2023-09-12 14:08 | 挂网 |  |  | 2023-09-12 14:08
2303021641005165372 | 黑龙江省高值医用耗材企业产品增补挂网2021年第一批次 | C03250608901021056100000089 | 胸腰椎后路内固定系统 | （椎弓根螺钉）φ8.0*75mm | NSSII 6.0型 | 钛合金 | 胸腰椎后路内固定系统 | 国械注准20213130018 | 该产品由矫形钉、螺母、连接棒、椎板钩、横连器、侧方连接器部分组成。该产品采用符合GB/T13810的规定的TC4钛合金材料制成。表面经着色阳极氧化处理。交付状态为灭菌和非灭菌。灭菌产品有效期5年 |  | / | 深圳市沃尔德外科医疗器械技术有限公司 | 0 | 2023-09-12 14:08 | 挂网 |  |  | 2023-09-12 14:08
2303021641005165506 | 发改委平台导入的中选产品数据 | C03240308900000092740002260 | 脊柱前路钉棒系统-脊柱钉 | （U形单芯钉）5.5-φ4.5×35 | FJQD2 | 不区分 | 脊柱前路钉棒系统 | 国械注准20173134126 | 该产品包括脊柱钉、椎体垫片、脊柱棒、横连钩。产品采用符合GB/T13810标准规定的TC4钛合金材料制造，表面可经阳极氧化处理，非灭菌包装。 |  | / | 北京市富乐科技开发有限公司 | 0 | 2023-09-12 14:08 | 挂网 |  |  | 2023-09-12 14:08
2303021641005165782 | 发改委平台导入的中选产品数据 | C03240308900000092740001329 | 脊柱前路钉棒系统-脊柱钉 | （单向钉）5.0-φ5.0×30 | FJQD1 | 不区分 | 脊柱前路钉棒系统 | 国械注准20173134126 | 该产品包括脊柱钉、椎体垫片、脊柱棒、横连钩。产品采用符合GB/T13810标准规定的TC4钛合金材料制造，表面可经阳极氧化处理，非灭菌包装。 |  | / | 北京市富乐科技开发有限公司 | 0 | 2023-09-12 14:08 | 挂网 |  |  | 2023-09-12 14:08
2303021641005165981 | 发改委平台导入的中选产品数据 | C03160108901006061400000011 | 金属髓内针 | （不锈钢、非灭菌）φ2.5*120 | GZS03 | 不锈钢 | 金属髓内针 | 国械注准20173131498 | 该产品由符合GB4234.1标准规定的00Cr18Ni14Mo3不锈钢材料或符合GB/T13810标准规定的TC4钛合金材料制成。钛合金材料产品表面无着色或经微弧阳极氧化表面处理。灭菌和非灭菌包装。灭菌包装产品经辐照灭菌，有效期为5年。 |  |  | 江苏安格尔医疗器械有限公司 | 0 | 2023-09-12 14:08 | 挂网 |  |  | 2023-09-12 14:08
2303021641005166059 | 发改委平台导入的中选产品数据 | C03160108903002001130000461 | 钛合金骨针 | 直径6.0mm,长度290mm | GZB 01 | 钛合金 | 钛合金骨针 | 国械注准20183461032 | 该产品采用符合GB/T13810标准的TC4钛合金材料制成，表面可经微弧阳极氧化处理，非灭菌包装。 |  |  | 江苏荷普医疗科技股份有限公司 | 0 | 2023-09-12 14:08 | 挂网 |  |  | 2023-09-12 14:08
2303021641005166183 | 发改委平台导入的中选产品数据 | C03210108901002092740004753 | 颈椎后路钉板系统-颈椎后路板 | （颈椎后路板）33×5×0.6 4孔 | FJH-A08 | 纯钛 | 颈椎后路钉板系统 | 国械注准20153131627 | 该产品由颈椎后路板和配套用钉组成。其中颈椎后路板由符合GB/T13810标准规定的TA2或TA3或TA4纯钛材料制成，配套用钉由符合GB/T13810标准规定的TC4钛合金材料制成。表面分为阳极氧化处理状态以及本色状态。非灭菌包装。 |  | / | 北京市富乐科技开发有限公司 | 0 | 2023-09-12 14:08 | 挂网 |  |  | 2023-09-12 14:08
2303021641005166413 | 发改委平台导入的中选产品数据 | C03290209701007025910000021 | 椎间融合器 | A: 0˚, H: 10mm, L: 16mm | 165-60166 | 聚醚醚酮（PEEK） | 椎间融合器 | 国械注许20163460023 | 该产品由符合YY/T0660标准规定的聚醚醚酮（PEEK）材料制成，分型为：OPTIMA LT1，显影钉采用符合ISO 13782标准规定的纯钽材料制成。无菌包装。 |  | 联合医疗仪器有限公司 | 联贸医疗用品技术（上海）有限公司 | 0 | 2023-09-12 14:08 | 挂网 |  |  | 2023-09-12 14:08
2303021641005166451 | 发改委平台导入的中选产品数据 | C03160108903002001130000767 | 钛合金骨针 | 直径3.0mm,长度60mm | GZZ 01 | 钛合金 | 钛合金骨针 | 国械注准20183461032 | 该产品采用符合GB/T13810标准的TC4钛合金材料制成，表面可经微弧阳极氧化处理，非灭菌包装。 |  |  | 江苏荷普医疗科技股份有限公司 | 0 | 2023-09-12 14:08 | 挂网 |  |  | 2023-09-12 14:08
2303021641005166497 | 发改委平台导入的中选产品数据 | C03111508002010092740015981 | 解剖型接骨板 | （2.0X形微型Ⅳ）4孔 加压孔 | FYC02 | 纯钛 | 解剖型接骨板 | 国械注准20183461749 | 该产品由符合GB/T 13810-2007的TA2、TA3或TA4的纯钛材料制造，表面状态分为阳极氧化和本色状态两种，非灭菌状态提供 |  | / | 北京市富乐科技开发有限公司 | 0 | 2023-09-12 14:08 | 挂网 |  |  | 2023-09-12 14:08
2303021641005166542 | 发改委平台导入的中选产品数据 | C03250808900001092740000707 | 脊柱后路钉棒系统-横连钩 | （横连双钩）φ6.5×85 | FJG4 | 不区分 | 脊柱后路钉棒系统 | 国械注准20183131758 | 该产品由矫形用钉、矫形用钩、矫形用棒及横向连接器组成，其中横向连接器包括横连钩、横连棒及连接器。产品采用符合GB/T 13810标准规定的TC4钛合金材料制成，矫形用棒还可采用符合GB/T 13810标准规定的TC4ELI钛合金材料制成。钛合金产品表面可经阳极氧化处理。非灭菌包装。 |  | / | 北京市富乐科技开发有限公司 | 0 | 2023-09-12 14:08 | 挂网 |  |  | 2023-09-12 14:08
2303021641005166624 | 发改委平台导入的中选产品数据 | C03290109704006092740002448 | 椎间融合器 | （螺纹融合器）φ8×19 7° | FRY03 | 钛合金 | 椎间融合器 | 国械注准20183131751 | 该产品由柱形融合器、楔形融合器、弧形融合器、螺纹融合器、前路融合器和后路融合器组成。由符合GB/T 13810标准规定的TC4钛合金材料制成。产品表面可经阳极氧化处理。非灭菌包装。 |  | / | 北京市富乐科技开发有限公司 | 0 | 2023-09-12 14:08 | 挂网 |  |  | 2023-09-12 14:08
2303021641005166764 | 黑龙江省高值医用耗材企业产品增补挂网2021年第一批次 | C07010208902008056100003204 | 微小型接骨板、螺钉系统-螺钉 | （自攻自钻支抗钉Ⅱ型）Φ1.9*11mm | K2SSD01 | 合金 | 微小型接骨板、螺钉系统 | 国械注准20153131763 | 该产品由不同型号的微小型接骨板及配套螺钉组成，接骨板材料的化学成分、显微组织符合GB/T13810中的纯钛，螺钉材料的化学成分、显微组织符合GB/T13810中的Ti6A14V，产品表面经过阳极化处理，一次性使用，有灭菌包装及非无菌包装 |  | / | 深圳市沃尔德外科医疗器械技术有限公司 | 0 | 2023-09-12 14:08 | 挂网 |  |  | 2023-09-12 14:08
2303021641005166801 | 发改委平台导入的中选产品数据 | C03240308900000092740003029 | 脊柱前路钉棒系统-脊柱钉 | （US钉）6.0-φ5.5×50 | FJQD2 | 不区分 | 脊柱前路钉棒系统 | 国械注准20173134126 | 该产品包括脊柱钉、椎体垫片、脊柱棒、横连钩。产品采用符合GB/T13810标准规定的TC4钛合金材料制造，表面可经阳极氧化处理，非灭菌包装。 |  | / | 北京市富乐科技开发有限公司 | 0 | 2023-09-12 14:08 | 挂网 |  |  | 2023-09-12 14:08
2303021641005166828 | 发改委平台导入的中选产品数据 | C03250908900002092740002951 | 脊柱后路钉棒系统-连接器 | （可调横向连接器）φ4.5×78 | FJG4 | 不区分 | 脊柱后路钉棒系统 | 国械注准20173134057 | 该产品包括矫形用钉、矫形用棒及连接装置。产品采用符合GB/T 13810标准规定的TC4钛合金材料制成。钛合金产品表面可经着色阳极氧化或黑灰色阳极氧化处理。产品分灭菌和非灭菌两种交付状态。灭菌产品经辐照灭菌，灭菌有效期为4年。 |  | / | 北京市富乐科技开发有限公司 | 0 | 2023-09-12 14:08 | 挂网 |  |  | 2023-09-12 14:08
2303021641005167159 | 发改委平台导入的中选产品数据 | C03160108903002001130000739 | 钛合金骨针 | 直径5.0mm,长度220mm | GZZ 01 | 钛合金 | 钛合金骨针 | 国械注准20183461032 | 该产品采用符合GB/T13810标准的TC4钛合金材料制成，表面可经微弧阳极氧化处理，非灭菌包装。 |  |  | 江苏荷普医疗科技股份有限公司 | 0 | 2023-09-12 14:08 | 挂网 |  |  | 2023-09-12 14:08
2303021641005167209 | 发改委平台导入的中选产品数据 | C07010108901004077590001098 | 内固定钛板 | V型，厚度(mm)：2，孔径(mm)：2.5，孔数：5+14+5，长度(mm)：146.9，宽度(mm)：36.9。 | YV2.0-05.3Y | 纯钛 | 内固定钛板 | 国械注准20153132157 | 该产品选用符合GB/T13810-2017的纯钛材料（TA1G、TA2G、TA3G和TA4G）制造，表面无着色，或表面经着色阳极氧化处理或微弧阳极氧化处理。型式包括直型、异型及网型。分为灭菌包装和非灭菌包装，灭菌包装产品经伽玛射线辐照灭菌，灭菌有效期四年。 |  |  | 宁波慈北医疗器械有限公司 | 0 | 2023-09-12 14:08 | 挂网 |  |  | 2023-09-12 14:08
2303021641005167242 | 发改委平台导入的中选产品数据 | C03160108903004061400000035 | 金属髓内针 | （钛合金、非灭菌）φ1.5*200 | GZS02 | 钛合金 | 金属髓内针 | 国械注准20173131498 | 该产品由符合GB4234.1标准规定的00Cr18Ni14Mo3不锈钢材料或符合GB/T13810标准规定的TC4钛合金材料制成。钛合金材料产品表面无着色或经微弧阳极氧化表面处理。灭菌和非灭菌包装。灭菌包装产品经辐照灭菌，有效期为5年。 |  |  | 江苏安格尔医疗器械有限公司 | 0 | 2023-09-12 14:08 | 挂网 |  |  | 2023-09-12 14:08
2303021641005168018 | 发改委平台导入的中选产品数据 | C03260108903002026300000002 | 脊柱微创内固定系统-直型棒 | （经皮直棒 5.5X140）PathFinder NXT 经皮直棒 5.5mm, 140mm | 3512-140 | 纯钛 | 脊柱微创内固定系统 PathFinder NXT Minimally Invasive Pedicle Screw System | 国械注进20153133057 | 该产品由椎弓根螺钉、螺塞和脊柱棒组成。椎弓根螺钉和螺塞由符合GB/T 13810 标准规定的TC4 ELI钛合金材料制成；脊柱棒由符合GB/T 13810 标准规定的纯钛(TA4)材料制成。表面经阳极氧化处理。非灭菌包装。 |  | 皆美（上海）医疗器械有限公司 | 皆美（上海）医疗器械有限公司 | 0 | 2023-09-12 14:08 | 挂网 |  |  | 2023-09-12 14:08
2303021641005168040 | 发改委平台导入的中选产品数据 | C03111508002010092740013650 | 解剖型接骨板 | （2.7髁微型Ⅲ）左10孔 加压孔 | FYC06 | 纯钛 | 解剖型接骨板 | 国械注准20183461749 | 该产品由符合GB/T 13810-2007的TA2、TA3或TA4的纯钛材料制造，表面状态分为阳极氧化和本色状态两种，非灭菌状态提供 |  | / | 北京市富乐科技开发有限公司 | 0 | 2023-09-12 14:08 | 挂网 |  |  | 2023-09-12 14:08
2303021641005168088 | 发改委平台导入的中选产品数据 | C03250508901069023660000069 | 脊柱复位内固定系统-U型钉 | 5.5×25 | CGW-I 48625525 | 钛合金 | 脊柱复位内固定系统 | 国械注准20143131872 | 该系统分为CGW-Ⅰ 系统，CSRS-Ⅰ 系统和CSRS-Ⅱ系统。产品由符合GB/T13810的TC4钛合金制造。CGW-Ⅰ型固定系统由光滑棍、网纹棍、椎弓根钉、自锁螺钉、角度U型钉、U型钉、偏口U型钉、封口椎弓根钉、椎弓根钩、椎板钩、万向块、万向侧块、左、右、侧块、固定块、光滑连接棍、网纹连接棍、连接块、锁固螺帽、垫高螺帽、球面螺帽、平面螺帽、固定垫片、盖、连接器、小螺钉、衬套、推拉力钉、连接杆组成。CSRS-Ⅰ 脊柱复位内固定系统由滑脱复位杆、推拉力钉、U型钉、角度U型钉、光滑棍、网纹棍、球面螺帽、锁固螺帽、垫高螺帽、小螺钉组成。CSRS-Ⅱ型固定系统由连接杆、椎弓根螺钉、椎板钩、平面螺帽组成。非灭菌包装。表面处理状态分为阳极化表面和非阳极化表面。 |  | / | 博能华医疗器械（北京）有限公司 | 0 | 2023-09-12 14:08 | 挂网 |  |  | 2023-09-12 14:08
2303021641005168173 | 发改委平台导入的中选产品数据 | C03160108903002001130001340 | 钛合金骨针 | 直径4.5mm,长度450mm | GZB 02 | 钛合金 | 钛合金骨针 | 国械注准20183461032 | 该产品采用符合GB/T13810标准的TC4钛合金材料制成，表面可经微弧阳极氧化处理，非灭菌包装。 |  |  | 江苏荷普医疗科技股份有限公司 | 0 | 2023-09-12 14:08 | 挂网 |  |  | 2023-09-12 14:08
2303021641005168226 | 发改委平台导入的中选产品数据 | C03200108902002026300000046 | 颈椎前路系统-钛板 | MAXAN 颈前路板 1 节段 12MM | 14-522112 | 钛合金 | 颈椎前路系统MaxAn® Anterior Cervical Plate Fixation System | 国械注进20163130652 | 该产品由颈椎前路钛板和螺钉组成，由符合GB/T 13810-2007标准要求的TC4 ELI钛合金材料制成。部分组件表面经阳极氧化着色处理，非灭菌包装。 |  | 皆美（上海）医疗器械有限公司 | 皆美（上海）医疗器械有限公司 | 0 | 2023-09-12 14:08 | 挂网 |  |  | 2023-09-12 14:08
2303021641005168314 | 黑龙江省高值医用耗材企业产品增补挂网2021年第一批次 | C03250508901055056100000287 | 胸腰椎后路内固定系统 | （多轴复位螺钉）φ7.5*55mm | NSSI 6.0型 | 钛合金 | 胸腰椎后路内固定系统 | 国械注准20213130018 | 该产品由矫形钉、螺母、连接棒、椎板钩、横连器、侧方连接器部分组成。该产品采用符合GB/T13810的规定的TC4钛合金材料制成。表面经着色阳极氧化处理。交付状态为灭菌和非灭菌。灭菌产品有效期5年 |  | / | 深圳市沃尔德外科医疗器械技术有限公司 | 0 | 2023-09-12 14:08 | 挂网 |  |  | 2023-09-12 14:08
2303021641005168352 | 发改委平台导入的中选产品数据 | C03160108903008001130000958 | 钛合金骨针 | 直径5.0mm,长度270mm | GZLW 01 | 钛合金 | 钛合金骨针 | 国械注准20183461032 | 该产品采用符合GB/T13810标准的TC4钛合金材料制成，表面可经微弧阳极氧化处理，非灭菌包装。 |  |  | 江苏荷普医疗科技股份有限公司 | 0 | 2023-09-12 14:08 | 挂网 |  |  | 2023-09-12 14:08
2303021641005168382 | 发改委平台导入的中选产品数据 | C03160108903002001130001359 | 钛合金骨针 | 直径1.2mm,长度400mm | GZB 02 | 钛合金 | 钛合金骨针 | 国械注准20183461032 | 该产品采用符合GB/T13810标准的TC4钛合金材料制成，表面可经微弧阳极氧化处理，非灭菌包装。 |  |  | 江苏荷普医疗科技股份有限公司 | 0 | 2023-09-12 14:08 | 挂网 |  |  | 2023-09-12 14:08
2303021641005168442 | 发改委平台导入的中选产品数据 | C03250908900002092740002999 | 脊柱后路钉棒系统-连接器 | （可调横向连接器）φ4.0×53 | FJG4 | 不区分 | 脊柱后路钉棒系统 | 国械注准20173134057 | 该产品包括矫形用钉、矫形用棒及连接装置。产品采用符合GB/T 13810标准规定的TC4钛合金材料制成。钛合金产品表面可经着色阳极氧化或黑灰色阳极氧化处理。产品分灭菌和非灭菌两种交付状态。灭菌产品经辐照灭菌，灭菌有效期为4年。 |  | / | 北京市富乐科技开发有限公司 | 0 | 2023-09-12 14:08 | 挂网 |  |  | 2023-09-12 14:08
2303021641005168451 | 发改委平台导入的中选产品数据 | C03120207903001049630000087 | 锁定金属接骨板系统-锁定螺钉 | φ2.4×36、锁定锥形自攻实心 | HCZ06 | 钛合金 | 锁定金属接骨板系统 | 国械注准20183130490 | 锁定金属接骨板系统由锁定板、锁定螺钉、填塞钉和金属接骨螺钉组成，材料采用符合GB 23102-2008要求的Ti-6Al-7Nb牌号钛合金。产品表面无着色。包装有灭菌和非灭菌包装，产品灭菌有效期5年。 |  | / | 创生医疗器械（中国）有限公司 | 0 | 2023-09-12 14:08 | 挂网 |  |  | 2023-09-12 14:08
2303021641005168473 | 发改委平台导入的中选产品数据 | C03250508901021023660000061 | 脊柱复位内固定系统-偏口U型钉 | 6.5×55 | CGW-I 43136555 | 钛合金 | 脊柱复位内固定系统 | 国械注准20143131872 | 该系统分为CGW-Ⅰ 系统，CSRS-Ⅰ 系统和CSRS-Ⅱ系统。产品由符合GB/T13810的TC4钛合金制造。CGW-Ⅰ型固定系统由光滑棍、网纹棍、椎弓根钉、自锁螺钉、角度U型钉、U型钉、偏口U型钉、封口椎弓根钉、椎弓根钩、椎板钩、万向块、万向侧块、左、右、侧块、固定块、光滑连接棍、网纹连接棍、连接块、锁固螺帽、垫高螺帽、球面螺帽、平面螺帽、固定垫片、盖、连接器、小螺钉、衬套、推拉力钉、连接杆组成。CSRS-Ⅰ 脊柱复位内固定系统由滑脱复位杆、推拉力钉、U型钉、角度U型钉、光滑棍、网纹棍、球面螺帽、锁固螺帽、垫高螺帽、小螺钉组成。CSRS-Ⅱ型固定系统由连接杆、椎弓根螺钉、椎板钩、平面螺帽组成。非灭菌包装。表面处理状态分为阳极化表面和非阳极化表面。 |  | / | 博能华医疗器械（北京）有限公司 | 0 | 2023-09-12 14:08 | 挂网 |  |  | 2023-09-12 14:08
2303021641005168484 | 发改委平台导入的中选产品数据 | C03250608901003092740006810 | 脊柱后路钉棒系统-矫形用钉 | （自锁椎弓根钉）3.5-φ5.5×40 | FJD5 | 钛合金 | 脊柱后路钉棒系统 | 国械注准20183131758 | 该产品由矫形用钉、矫形用钩、矫形用棒及横向连接器组成，其中横向连接器包括横连钩、横连棒及连接器。产品采用符合GB/T 13810标准规定的TC4钛合金材料制成，矫形用棒还可采用符合GB/T 13810标准规定的TC4ELI钛合金材料制成。钛合金产品表面可经阳极氧化处理。非灭菌包装。 |  | / | 北京市富乐科技开发有限公司 | 0 | 2023-09-12 14:08 | 挂网 |  |  | 2023-09-12 14:08
2303021641005168545 | 发改委平台导入的中选产品数据 | C03250708902001092740001507 | 脊柱后路钉棒系统-螺帽 | （横连螺塞）φ8 六方型 | FJG4 | 钛合金 | 脊柱后路钉棒系统 | 国械注准20183131746 | 产品包括脊柱钉、横向连接器及脊柱棒。其中,脊柱钉包括椎弓根钉、SCHANZ椎弓根钉、SCHANZ椎弓根钉Ⅰ、SCHANZ椎弓根钉Ⅱ、Miko钉、Miko长臂钉、Miko万向钉、Miko长臂万向钉、PATH钉、PATH长臂钉、PATH万向钉、PATH长臂万向钉;横向连接器包括横连钩、X横连、可调连接器;脊柱棒包括Ⅰ形可调连接棒、Ⅱ形可调连接棒、Ⅲ形可调连接棒、直型连接棒、弯型连接棒、圆型横向连接棒、扁型横向连接棒。由符合GB/T 13810标准要求的TC4钛合金材料制成。钛合金产品表面可经阳极氧化着色处理。非灭菌包装。 |  | / | 北京市富乐科技开发有限公司 | 0 | 2023-09-12 14:08 | 挂网 |  |  | 2023-09-12 14:08
2303021641005168771 | 发改委平台导入的中选产品数据 | C03111508002010092740014369 | 解剖型接骨板 | （2.4Y型微型Ⅱ）2孔 | FYC05 | 纯钛 | 解剖型接骨板 | 国械注准20183461749 | 该产品由符合GB/T 13810-2007的TA2、TA3或TA4的纯钛材料制造，表面状态分为阳极氧化和本色状态两种，非灭菌状态提供 |  | / | 北京市富乐科技开发有限公司 | 0 | 2023-09-12 14:08 | 挂网 |  |  | 2023-09-12 14:08
2303021641005168854 | 发改委平台导入的中选产品数据 | C03251208900000092740002391 | 脊柱后路钉棒系统-矫形用钉 | （UP单芯钉）4.5-φ8.0×90 | FJD3 | 不区分 | 脊柱后路钉棒系统 | 国械注准20173134057 | 该产品包括矫形用钉、矫形用棒及连接装置。产品采用符合GB/T 13810标准规定的TC4钛合金材料制成。钛合金产品表面可经着色阳极氧化或黑灰色阳极氧化处理。产品分灭菌和非灭菌两种交付状态。灭菌产品经辐照灭菌，灭菌有效期为4年。 |  | / | 北京市富乐科技开发有限公司 | 0 | 2023-09-12 14:08 | 挂网 |  |  | 2023-09-12 14:08
2303021641005169090 | 发改委平台导入的中选产品数据 | C03160108903002001130000314 | 钛合金骨针 | 直径2.0mm,长度240mm | GZB 01 | 钛合金 | 钛合金骨针 | 国械注准20183461032 | 该产品采用符合GB/T13810标准的TC4钛合金材料制成，表面可经微弧阳极氧化处理，非灭菌包装。 |  |  | 江苏荷普医疗科技股份有限公司 | 0 | 2023-09-12 14:08 | 挂网 |  |  | 2023-09-12 14:08
2303021641005169097 | 发改委平台导入的中选产品数据 | C03250208901005060830004475 | 脊柱内固定器-钉棒系统-连接棒 | （连接棒）φ6.0×280mm（经阳极氧化处理） | J2X08-S型 | 钛合金 | 脊柱内固定器-钉棒系统 | 国械注准20153130590 | 该产品包括矫形用棒、椎弓根钉、矫形用钩、横向连接器、螺钉、螺母组成，具体详见型号规格列表，采用符合GB/T13810标准规定的TC4钛合金制成，产品表面有经阳极氧化处理和未经阳极氧化处理两种状态，灭菌和非灭菌两种包装。 |  | / | 浙江科惠医疗器械股份有限公司 | 0 | 2023-09-12 14:08 | 挂网 |  |  | 2023-09-12 14:08
2303021641005169131 | 发改委平台导入的中选产品数据 | C03250508901055042230001035 | 脊柱后路内固定系统-螺钉 | （长尾万向螺钉,Φ7.5×50，阳极氧化）Φ7.5×50，阳极氧化 | Devine-TL5.5型 | 钛合金 | 脊柱后路内固定系统 | 国械注准20143462104 | 该产品分为Devine-TL5.5型、Devine-TL6.0型、Devine-TL6.35型、Devine-CD型。其中Devine-TL5.5型、Devine-TL6.0型、Devine-TL6.35型由定向螺钉、万向螺钉、长尾定向螺钉、长尾万向螺钉、复位定向螺钉、复位万向螺钉、骶髂定向螺钉、钛棒、弧形钛棒、5.5可调横连接、5.5横联装置、6.0可调横连接、6.0横联装置、6.35可调横连接、6.35横联装置、椎弓根钩、宽刃钩、窄刃钩、宽刃斜坡钩、窄刃斜坡钩、腰椎上椎板钩、腰椎下椎板钩、体部延长钩、胸椎斜角钩、偏移钩、多米诺连接头、顶丝组成;Devine-CD型由连接棒、锥形连接棒、连接棒(弧形)、锥形连接棒(弧形)、椎弓根螺钉、钛棒连接座(一)、自断顶丝、横联装置、可调横连接、钛棒连接座(二)、骶髂螺钉、骶髂固定座、椎板连接棒组成。材料采用符合GB/T 13810中TC4钛合金,表面有阳极氧化处理和非阳极氧化两种处理状态。包装有灭菌和非灭菌包装。 |  |  | 常州奥斯迈医疗器械有限公司 | 0 | 2023-09-12 14:08 | 挂网 |  |  | 2023-09-12 14:08
2303021641005169217 | 发改委平台导入的中选产品数据 | C03260208901015106670000395 | 脊柱后路钉棒内固定系统 | 固定复位螺钉φ7.5×40 | RFIV | 钛合金 | 脊柱后路钉棒内固定系统 | 国械注准20173134211 | 该产品由矫形用钉（固定螺钉、固定复位螺钉、多轴螺钉、多轴复位螺钉、固定复位螺钉、加长固定螺钉、长螺纹固定螺钉）、连接杆、横连杆装配、多米诺接头、矫形用钩（固定复位钩、椎板钩、横突钩、复位骨钩）、侧方连接器、连接座、顶丝、自断顶丝、复位螺塞、自断螺塞组成。多轴复位螺钉球形环由符合GB/T 13810标准规定的TA3纯钛材料制成，其余组件均由符合GB/T 13810标准规定的TC4钛合金材料制成。表面分为无着色和着色阳极氧化两种处理方式。产品的交付状态有灭菌状态和非灭菌状态2种形式。灭菌状态交付的产品采用辐照剂量为25KGy~38KGy的射线辐照灭菌。灭菌有效期为5年。 |  |  | 山东康盛医疗器械有限公司 | 0 | 2023-09-12 14:08 | 挂网 |  |  | 2023-09-12 14:08
2303021641005169326 | 发改委平台导入的中选产品数据 | C03140108703001092740000836 | 骨牵引针 | （螺纹针Ⅲ型）Φ4.0×120-40 | FQYP Ⅲ 05 | 钛合金 | 骨牵引针 | 京械注准20192040497 | 见附页 |  | / | 北京市富乐科技开发有限公司 | 0 | 2023-09-12 14:08 | 挂网 |  |  | 2023-09-12 14:08
2303021641005169548 | 发改委平台导入的中选产品数据 | C03250808900002092740003294 | 脊柱后路钉棒系统-横向连接器 | （可调横连双钩）φ6.0×34 | FJG4 | 不区分 | 脊柱后路钉棒系统 | 国械注准20183131758 | 该产品由矫形用钉、矫形用钩、矫形用棒及横向连接器组成，其中横向连接器包括横连钩、横连棒及连接器。产品采用符合GB/T 13810标准规定的TC4钛合金材料制成，矫形用棒还可采用符合GB/T 13810标准规定的TC4ELI钛合金材料制成。钛合金产品表面可经阳极氧化处理。非灭菌包装。 |  | / | 北京市富乐科技开发有限公司 | 0 | 2023-09-12 14:08 | 挂网 |  |  | 2023-09-12 14:08
2303021641005169594 | 黑龙江省高值医用耗材企业产品增补挂网2021年第一批次 | C07010108902004056100014443 | 钛合金异型接骨板及配套螺钉系统-接骨板 | （直形接骨板）厚度0.6mm，长度65mm | SCBP III | 合金 | 钛合金异型接骨板及配套螺钉系统 | 国械注准20153132160 | 该产品由异型接骨板及螺钉组成。其中异型接骨板根据不同形状分为直、单叉、双叉、T、L、口字、U、H、树叉状、X、圆形的接骨板。由符合GB/T13810标准要求的TC4钛合金材料制成，产品表面经阳极氧化处理。环氧乙烷灭菌或非灭菌包装，无菌有效期5年。 |  | / | 深圳市沃尔德外科医疗器械技术有限公司 | 0 | 2023-09-12 14:08 | 挂网 |  |  | 2023-09-12 14:08
2303021641005169715 | 发改委平台导入的中选产品数据 | C03250608901003092740013422 | 脊柱后路钉棒系统-矫形用钉 | （自锁椎弓根钉）4.5-φ5.5×20 | FJD5 | 钛合金 | 脊柱后路钉棒系统 | 国械注准20183131758 | 该产品由矫形用钉、矫形用钩、矫形用棒及横向连接器组成，其中横向连接器包括横连钩、横连棒及连接器。产品采用符合GB/T 13810标准规定的TC4钛合金材料制成，矫形用棒还可采用符合GB/T 13810标准规定的TC4ELI钛合金材料制成。钛合金产品表面可经阳极氧化处理。非灭菌包装。 |  | / | 北京市富乐科技开发有限公司 | 0 | 2023-09-12 14:08 | 挂网 |  |  | 2023-09-12 14:08
2303021641005169736 | 发改委平台导入的中选产品数据 | C03160108903002001130000158 | 钛合金骨针 | 直径2.5mm,长度180mm | GZB 01 | 钛合金 | 钛合金骨针 | 国械注准20183461032 | 该产品采用符合GB/T13810标准的TC4钛合金材料制成，表面可经微弧阳极氧化处理，非灭菌包装。 |  |  | 江苏荷普医疗科技股份有限公司 | 0 | 2023-09-12 14:08 | 挂网 |  |  | 2023-09-12 14:08
2303021641005170043 | 发改委平台导入的中选产品数据 | C03140108703001092740000309 | 骨牵引针 | （螺纹针Ⅺ型）Φ5.0×100-30 | FQYN Ⅱ 15 | 钛合金 | 骨牵引针 | 京械注准20192040497 | 见附页 |  | / | 北京市富乐科技开发有限公司 | 0 | 2023-09-12 14:08 | 挂网 |  |  | 2023-09-12 14:08
2303021641005170225 | 发改委平台导入的中选产品数据 | C03250608901003092740013419 | 脊柱后路钉棒系统-矫形用钉 | （自锁椎弓根钉）5.5-φ5.5×20 | FJD5 | 钛合金 | 脊柱后路钉棒系统 | 国械注准20183131758 | 该产品由矫形用钉、矫形用钩、矫形用棒及横向连接器组成，其中横向连接器包括横连钩、横连棒及连接器。产品采用符合GB/T 13810标准规定的TC4钛合金材料制成，矫形用棒还可采用符合GB/T 13810标准规定的TC4ELI钛合金材料制成。钛合金产品表面可经阳极氧化处理。非灭菌包装。 |  | / | 北京市富乐科技开发有限公司 | 0 | 2023-09-12 14:08 | 挂网 |  |  | 2023-09-12 14:08
2303021641005170290 | 发改委平台导入的中选产品数据 | C03250508901003092740006765 | 脊柱后路钉棒系统-脊柱钉 | （SCHANZ椎弓根钉Ⅱ）φ7.5×70 | FJD4 | 钛合金 | 脊柱后路钉棒系统 | 国械注准20183131746 | 产品包括脊柱钉、横向连接器及脊柱棒。其中,脊柱钉包括椎弓根钉、SCHANZ椎弓根钉、SCHANZ椎弓根钉Ⅰ、SCHANZ椎弓根钉Ⅱ、Miko钉、Miko长臂钉、Miko万向钉、Miko长臂万向钉、PATH钉、PATH长臂钉、PATH万向钉、PATH长臂万向钉;横向连接器包括横连钩、X横连、可调连接器;脊柱棒包括Ⅰ形可调连接棒、Ⅱ形可调连接棒、Ⅲ形可调连接棒、直型连接棒、弯型连接棒、圆型横向连接棒、扁型横向连接棒。由符合GB/T 13810标准要求的TC4钛合金材料制成。钛合金产品表面可经阳极氧化着色处理。非灭菌包装。 |  | / | 北京市富乐科技开发有限公司 | 0 | 2023-09-12 14:08 | 挂网 |  |  | 2023-09-12 14:08
2303021641005170396 | 发改委平台导入的中选产品数据 | C03160108901006061400000028 | 金属髓内针 | （不锈钢、非灭菌）φ2.5*140 | GZS03 | 不锈钢 | 金属髓内针 | 国械注准20173131498 | 该产品由符合GB4234.1标准规定的00Cr18Ni14Mo3不锈钢材料或符合GB/T13810标准规定的TC4钛合金材料制成。钛合金材料产品表面无着色或经微弧阳极氧化表面处理。灭菌和非灭菌包装。灭菌包装产品经辐照灭菌，有效期为5年。 |  |  | 江苏安格尔医疗器械有限公司 | 0 | 2023-09-12 14:08 | 挂网 |  |  | 2023-09-12 14:08
2303021641005170525 | 发改委平台导入的中选产品数据 | C03111508002010092740013890 | 解剖型接骨板 | （2.4X形微型）7孔 | FYC02 | 纯钛 | 解剖型接骨板 | 国械注准20183461749 | 该产品由符合GB/T 13810-2007的TA2、TA3或TA4的纯钛材料制造，表面状态分为阳极氧化和本色状态两种，非灭菌状态提供 |  | / | 北京市富乐科技开发有限公司 | 0 | 2023-09-12 14:08 | 挂网 |  |  | 2023-09-12 14:08
2303021641005170556 | 发改委平台导入的中选产品数据 | C03250508901003023660000181 | 脊柱复位内固定系统-U型钉 | 6.0×40 | CGW-I 48926040 | 钛合金 | 脊柱复位内固定系统 | 国械注准20143131872 | 该系统分为CGW-Ⅰ 系统，CSRS-Ⅰ 系统和CSRS-Ⅱ系统。产品由符合GB/T13810的TC4钛合金制造。CGW-Ⅰ型固定系统由光滑棍、网纹棍、椎弓根钉、自锁螺钉、角度U型钉、U型钉、偏口U型钉、封口椎弓根钉、椎弓根钩、椎板钩、万向块、万向侧块、左、右、侧块、固定块、光滑连接棍、网纹连接棍、连接块、锁固螺帽、垫高螺帽、球面螺帽、平面螺帽、固定垫片、盖、连接器、小螺钉、衬套、推拉力钉、连接杆组成。CSRS-Ⅰ 脊柱复位内固定系统由滑脱复位杆、推拉力钉、U型钉、角度U型钉、光滑棍、网纹棍、球面螺帽、锁固螺帽、垫高螺帽、小螺钉组成。CSRS-Ⅱ型固定系统由连接杆、椎弓根螺钉、椎板钩、平面螺帽组成。非灭菌包装。表面处理状态分为阳极化表面和非阳极化表面。 |  | / | 博能华医疗器械（北京）有限公司 | 0 | 2023-09-12 14:08 | 挂网 |  |  | 2023-09-12 14:08
2303021641005170741 | 发改委平台导入的中选产品数据 | C03250208901005060830003923 | 脊柱内固定器-钉棒系统-连接棒 | （连接棒）φ6.0×260mm（经阳极氧化处理） | J2X08-S型 | 钛合金 | 脊柱内固定器-钉棒系统 | 国械注准20153130590 | 该产品包括矫形用棒、椎弓根钉、矫形用钩、横向连接器、螺钉、螺母组成，具体详见型号规格列表，采用符合GB/T13810标准规定的TC4钛合金制成，产品表面有经阳极氧化处理和未经阳极氧化处理两种状态，灭菌和非灭菌两种包装。 |  | / | 浙江科惠医疗器械股份有限公司 | 0 | 2023-09-12 14:08 | 挂网 |  |  | 2023-09-12 14:08
2303021641005170914 | 发改委平台导入的中选产品数据 | C03120507903023092740000930 | 空心钉系统-空心螺钉 | （DHC空心螺钉）Φ7.0×35-16 | FD-Ⅰ01 | 钛合金 | 空心钉系统 | 国械注准20183131759 | 该产品由UHC空心螺钉、DHC空心螺钉、LHC空心螺钉和垫圈组成，由符合GB/T 13810标准规定的TC4钛合金材料制成。表面可经阳极氧化处理。非灭菌包装。 |  | / | 北京市富乐科技开发有限公司 | 0 | 2023-09-12 14:08 | 挂网 |  |  | 2023-09-12 14:08
2303021641005171013 | 发改委平台导入的中选产品数据 | C03110608002006092740000941 | 解剖型接骨板 | （小T型Ⅳ）右8-9孔 | FYT02 | 纯钛 | 解剖型接骨板 | 国械注准20183461749 | 该产品由符合GB/T 13810-2007的TA2、TA3或TA4的纯钛材料制造，表面状态分为阳极氧化和本色状态两种，非灭菌状态提供 |  | / | 北京市富乐科技开发有限公司 | 0 | 2023-09-12 14:08 | 挂网 |  |  | 2023-09-12 14:08
2303021641005171027 | 发改委平台导入的中选产品数据 | C03160108901006061400000025 | 金属髓内针 | （不锈钢、非灭菌）φ2.0*150 | GZS03 | 不锈钢 | 金属髓内针 | 国械注准20173131498 | 该产品由符合GB4234.1标准规定的00Cr18Ni14Mo3不锈钢材料或符合GB/T13810标准规定的TC4钛合金材料制成。钛合金材料产品表面无着色或经微弧阳极氧化表面处理。灭菌和非灭菌包装。灭菌包装产品经辐照灭菌，有效期为5年。 |  |  | 江苏安格尔医疗器械有限公司 | 0 | 2023-09-12 14:08 | 挂网 |  |  | 2023-09-12 14:08
2303021641005171392 | 发改委平台导入的中选产品数据 | C03120207903001049630000031 | 锁定金属接骨板系统-锁定螺钉 | φ2.7×16、锁定锥形自攻实心 | HCZ06 | 钛合金 | 锁定金属接骨板系统 | 国械注准20183130490 | 锁定金属接骨板系统由锁定板、锁定螺钉、填塞钉和金属接骨螺钉组成，材料采用符合GB 23102-2008要求的Ti-6Al-7Nb牌号钛合金。产品表面无着色。包装有灭菌和非灭菌包装，产品灭菌有效期5年。 |  | / | 创生医疗器械（中国）有限公司 | 0 | 2023-09-12 14:08 | 挂网 |  |  | 2023-09-12 14:08
2303021641005171395 | 发改委平台导入的中选产品数据 | C03160108903002001130000338 | 钛合金骨针 | 直径2.8mm,长度50mm | GZB 01 | 钛合金 | 钛合金骨针 | 国械注准20183461032 | 该产品采用符合GB/T13810标准的TC4钛合金材料制成，表面可经微弧阳极氧化处理，非灭菌包装。 |  |  | 江苏荷普医疗科技股份有限公司 | 0 | 2023-09-12 14:08 | 挂网 |  |  | 2023-09-12 14:08
2303021641005171405 | 发改委平台导入的中选产品数据 | C03250208901005060830003678 | 脊柱内固定器-钉棒系统-连接棒 | （连接棒）φ6.0×120mm（经阳极氧化处理） | J2X08-S型 | 钛合金 | 脊柱内固定器-钉棒系统 | 国械注准20153130590 | 该产品包括矫形用棒、椎弓根钉、矫形用钩、横向连接器、螺钉、螺母组成，具体详见型号规格列表，采用符合GB/T13810标准规定的TC4钛合金制成，产品表面有经阳极氧化处理和未经阳极氧化处理两种状态，灭菌和非灭菌两种包装。 |  | / | 浙江科惠医疗器械股份有限公司 | 0 | 2023-09-12 14:08 | 挂网 |  |  | 2023-09-12 14:08
2303021641005171570 | 发改委平台导入的中选产品数据 | C03160108903002001130000278 | 钛合金骨针 | 直径5.0mm,长度390mm | GZB 01 | 钛合金 | 钛合金骨针 | 国械注准20183461032 | 该产品采用符合GB/T13810标准的TC4钛合金材料制成，表面可经微弧阳极氧化处理，非灭菌包装。 |  |  | 江苏荷普医疗科技股份有限公司 | 0 | 2023-09-12 14:08 | 挂网 |  |  | 2023-09-12 14:08
2303021641005171632 | 发改委平台导入的中选产品数据 | C03160108903008001130000976 | 钛合金骨针 | 直径4.0mm,长度430mm | GZLW 01 | 钛合金 | 钛合金骨针 | 国械注准20183461032 | 该产品采用符合GB/T13810标准的TC4钛合金材料制成，表面可经微弧阳极氧化处理，非灭菌包装。 |  |  | 江苏荷普医疗科技股份有限公司 | 0 | 2023-09-12 14:08 | 挂网 |  |  | 2023-09-12 14:08
2303021641005171633 | 发改委平台导入的中选产品数据 | C03250508901061023660000015 | 脊柱复位内固定系统-U型钉 | 7.5×40 | CGW-I 48227540 | 钛合金 | 脊柱复位内固定系统 | 国械注准20143131872 | 该系统分为CGW-Ⅰ 系统，CSRS-Ⅰ 系统和CSRS-Ⅱ系统。产品由符合GB/T13810的TC4钛合金制造。CGW-Ⅰ型固定系统由光滑棍、网纹棍、椎弓根钉、自锁螺钉、角度U型钉、U型钉、偏口U型钉、封口椎弓根钉、椎弓根钩、椎板钩、万向块、万向侧块、左、右、侧块、固定块、光滑连接棍、网纹连接棍、连接块、锁固螺帽、垫高螺帽、球面螺帽、平面螺帽、固定垫片、盖、连接器、小螺钉、衬套、推拉力钉、连接杆组成。CSRS-Ⅰ 脊柱复位内固定系统由滑脱复位杆、推拉力钉、U型钉、角度U型钉、光滑棍、网纹棍、球面螺帽、锁固螺帽、垫高螺帽、小螺钉组成。CSRS-Ⅱ型固定系统由连接杆、椎弓根螺钉、椎板钩、平面螺帽组成。非灭菌包装。表面处理状态分为阳极化表面和非阳极化表面。 |  | / | 博能华医疗器械（北京）有限公司 | 0 | 2023-09-12 14:08 | 挂网 |  |  | 2023-09-12 14:08
2303021641005171658 | 发改委平台导入的中选产品数据 | C03250608901003092740007146 | 脊柱后路钉棒系统-矫形用钉 | （自锁椎弓根钉）4.5-φ5.5×45 | FJD5 | 钛合金 | 脊柱后路钉棒系统 | 国械注准20183131758 | 该产品由矫形用钉、矫形用钩、矫形用棒及横向连接器组成，其中横向连接器包括横连钩、横连棒及连接器。产品采用符合GB/T 13810标准规定的TC4钛合金材料制成，矫形用棒还可采用符合GB/T 13810标准规定的TC4ELI钛合金材料制成。钛合金产品表面可经阳极氧化处理。非灭菌包装。 |  | / | 北京市富乐科技开发有限公司 | 0 | 2023-09-12 14:08 | 挂网 |  |  | 2023-09-12 14:08
2303021641005171664 | 发改委平台导入的中选产品数据 | C01020900115058078340000058 | 胆道支架 | 支架长度（伸直后）88.0＋6.5/-5.5,侧翼间距70±4，外径φ3.2±0.1，内径φ2.4＋0.1/-0.13,先端内径φ1.95＋0.15/-0.0，先端到侧孔中心距离（侧孔位置）8.5±1.0 | PBD-1032-1007 | 聚合物 | 胆道支架ディスポーザブル胆管ステント | 国械注进20183130497 | 该胆道支架产品有预装式和非预装式。预装式产品由支架、推送器以及保护套部件构成。非预装式产品由支架、保护套或调直器构成。还有单独包装的推动器型号。支架由乙烯-醋酸乙烯共聚物和氧化铋制成，含有酞菁蓝染料。产品经环氧乙烷灭菌，一次性使用，灭菌有效期3年。 |  | 奥林巴斯贸易（上海）有限公司 | 奥林巴斯贸易（上海）有限公司 | 0 | 2023-09-12 14:08 | 挂网 |  |  | 2023-09-12 14:08
2303021641005171815 | 发改委平台导入的中选产品数据 | C03160923400002071580000018 | 可调式固定支具 | M | Sw型 | 不区分 | 可调式固定支具 | 鄂汉械备20170206号 | 骨科创伤手术配套工具。 |  |  | 武汉市迅舒科技有限公司 | 0 | 2023-09-12 14:08 | 挂网 |  |  | 2023-09-12 14:08
2303021641005171970 | 发改委平台导入的中选产品数据 | C03160108903008001130000374 | 钛合金骨针 | 直径4.5mm,长度300mm | GZLW 06 | 钛合金 | 钛合金骨针 | 国械注准20183461032 | 该产品采用符合GB/T13810标准的TC4钛合金材料制成，表面可经微弧阳极氧化处理，非灭菌包装。 |  |  | 江苏荷普医疗科技股份有限公司 | 0 | 2023-09-12 14:08 | 挂网 |  |  | 2023-09-12 14:08
2303021641005172307 | 发改委平台导入的中选产品数据 | C03251208900000092740002078 | 脊柱后路钉棒系统-矫形用钉 | （UP单芯钉 双线）3.5-φ4.0×25 | FJD3 | 不区分 | 脊柱后路钉棒系统 | 国械注准20173134057 | 该产品包括矫形用钉、矫形用棒及连接装置。产品采用符合GB/T 13810标准规定的TC4钛合金材料制成。钛合金产品表面可经着色阳极氧化或黑灰色阳极氧化处理。产品分灭菌和非灭菌两种交付状态。灭菌产品经辐照灭菌，灭菌有效期为4年。 |  | / | 北京市富乐科技开发有限公司 | 0 | 2023-09-12 14:08 | 挂网 |  |  | 2023-09-12 14:08
2303021641005172329 | 发改委平台导入的中选产品数据 | C03240308900000092740002372 | 脊柱前路钉棒系统-脊柱钉 | （U形单芯钉）5.0-φ5.5×30 | FJQD2 | 不区分 | 脊柱前路钉棒系统 | 国械注准20173134126 | 该产品包括脊柱钉、椎体垫片、脊柱棒、横连钩。产品采用符合GB/T13810标准规定的TC4钛合金材料制造，表面可经阳极氧化处理，非灭菌包装。 |  | / | 北京市富乐科技开发有限公司 | 0 | 2023-09-12 14:08 | 挂网 |  |  | 2023-09-12 14:08
2303021641005172431 | 发改委平台导入的中选产品数据 | C03240308900000092740003437 | 脊柱前路钉棒系统-脊柱钉 | （US长臂钉）5.0-φ6.5×60 | FJQD2 | 不区分 | 脊柱前路钉棒系统 | 国械注准20173134126 | 该产品包括脊柱钉、椎体垫片、脊柱棒、横连钩。产品采用符合GB/T13810标准规定的TC4钛合金材料制造，表面可经阳极氧化处理，非灭菌包装。 |  | / | 北京市富乐科技开发有限公司 | 0 | 2023-09-12 14:08 | 挂网 |  |  | 2023-09-12 14:08
2303021641005172486 | 发改委平台导入的中选产品数据 | C03160108903006061400000031 | 金属髓内针 | （钛合金、非灭菌）φ0.8*150 | GZS03 | 钛合金 | 金属髓内针 | 国械注准20173131498 | 该产品由符合GB4234.1标准规定的00Cr18Ni14Mo3不锈钢材料或符合GB/T13810标准规定的TC4钛合金材料制成。钛合金材料产品表面无着色或经微弧阳极氧化表面处理。灭菌和非灭菌包装。灭菌包装产品经辐照灭菌，有效期为5年。 |  |  | 江苏安格尔医疗器械有限公司 | 0 | 2023-09-12 14:08 | 挂网 |  |  | 2023-09-12 14:08
2303021641005172726 | 发改委平台导入的中选产品数据 | C03160108903002001130000765 | 钛合金骨针 | 直径1.2mm,长度25mm | GZZ 01 | 钛合金 | 钛合金骨针 | 国械注准20183461032 | 该产品采用符合GB/T13810标准的TC4钛合金材料制成，表面可经微弧阳极氧化处理，非灭菌包装。 |  |  | 江苏荷普医疗科技股份有限公司 | 0 | 2023-09-12 14:08 | 挂网 |  |  | 2023-09-12 14:08
2303021641005172787 | 发改委平台导入的中选产品数据 | C03140108703001092740000950 | 骨牵引针 | （光杆针Ⅰ型）Φ2.0×150 | FQYPⅠ02 | 钛合金 | 骨牵引针 | 京械注准20192040497 | 见附页 |  | / | 北京市富乐科技开发有限公司 | 0 | 2023-09-12 14:08 | 挂网 |  |  | 2023-09-12 14:08
2303021641005172840 | 发改委平台导入的中选产品数据 | C03160108903002001130000028 | 钛合金骨针 | 直径4.5mm,长度40mm | GZB 01 | 钛合金 | 钛合金骨针 | 国械注准20183461032 | 该产品采用符合GB/T13810标准的TC4钛合金材料制成，表面可经微弧阳极氧化处理，非灭菌包装。 |  |  | 江苏荷普医疗科技股份有限公司 | 0 | 2023-09-12 14:08 | 挂网 |  |  | 2023-09-12 14:08
2303021641005173139 | 发改委平台导入的中选产品数据 | C03240308900000092740003514 | 脊柱前路钉棒系统-脊柱钉 | （US长臂钉）6.0-φ6.5×45 | FJQD2 | 不区分 | 脊柱前路钉棒系统 | 国械注准20173134126 | 该产品包括脊柱钉、椎体垫片、脊柱棒、横连钩。产品采用符合GB/T13810标准规定的TC4钛合金材料制造，表面可经阳极氧化处理，非灭菌包装。 |  | / | 北京市富乐科技开发有限公司 | 0 | 2023-09-12 14:08 | 挂网 |  |  | 2023-09-12 14:08
2303021641005173171 | 发改委平台导入的中选产品数据 | C03240308900000092740003467 | 脊柱前路钉棒系统-脊柱钉 | （US长臂钉）6.0-φ7.0×45 | FJQD2 | 不区分 | 脊柱前路钉棒系统 | 国械注准20173134126 | 该产品包括脊柱钉、椎体垫片、脊柱棒、横连钩。产品采用符合GB/T13810标准规定的TC4钛合金材料制造，表面可经阳极氧化处理，非灭菌包装。 |  | / | 北京市富乐科技开发有限公司 | 0 | 2023-09-12 14:08 | 挂网 |  |  | 2023-09-12 14:08
2303021641005173185 | 发改委平台导入的中选产品数据 | C03251208900000092740002406 | 脊柱后路钉棒系统-矫形用钉 | （UP单芯钉）5.0-φ7.5×25 | FJD3 | 不区分 | 脊柱后路钉棒系统 | 国械注准20173134057 | 该产品包括矫形用钉、矫形用棒及连接装置。产品采用符合GB/T 13810标准规定的TC4钛合金材料制成。钛合金产品表面可经着色阳极氧化或黑灰色阳极氧化处理。产品分灭菌和非灭菌两种交付状态。灭菌产品经辐照灭菌，灭菌有效期为4年。 |  | / | 北京市富乐科技开发有限公司 | 0 | 2023-09-12 14:08 | 挂网 |  |  | 2023-09-12 14:08
2303021641005173194 | 发改委平台导入的中选产品数据 | C03160108903008001130001383 | 钛合金骨针 | 直径4.5mm,长度450mm | GZLW 02 | 钛合金 | 钛合金骨针 | 国械注准20183461032 | 该产品采用符合GB/T13810标准的TC4钛合金材料制成，表面可经微弧阳极氧化处理，非灭菌包装。 |  |  | 江苏荷普医疗科技股份有限公司 | 0 | 2023-09-12 14:08 | 挂网 |  |  | 2023-09-12 14:08
2303021641005173237 | 发改委平台导入的中选产品数据 | C03140108703001092740005651 | 骨牵引针 | （螺纹针Ⅱ型）Φ3.5×300 | FQYN Ⅱ 03 | 钛合金 | 骨牵引针 | 京械注准20192040497 | 见附页 |  | / | 北京市富乐科技开发有限公司 | 0 | 2023-09-12 14:08 | 挂网 |  |  | 2023-09-12 14:08
2303021641005173331 | 发改委平台导入的中选产品数据 | C03140108703001092740005247 | 骨牵引针 | （螺纹针Ⅴ型）Φ1.5×155-65 | FQYNⅠ09 | 钛合金 | 骨牵引针 | 京械注准20192040497 | 见附页 |  | / | 北京市富乐科技开发有限公司 | 0 | 2023-09-12 14:08 | 挂网 |  |  | 2023-09-12 14:08
2303021641005173387 | 发改委平台导入的中选产品数据 | C03250508901069023660000012 | 脊柱复位内固定系统-U型钉 | 5.5×30 | CGW-I 48625530 | 钛合金 | 脊柱复位内固定系统 | 国械注准20143131872 | 该系统分为CGW-Ⅰ 系统，CSRS-Ⅰ 系统和CSRS-Ⅱ系统。产品由符合GB/T13810的TC4钛合金制造。CGW-Ⅰ型固定系统由光滑棍、网纹棍、椎弓根钉、自锁螺钉、角度U型钉、U型钉、偏口U型钉、封口椎弓根钉、椎弓根钩、椎板钩、万向块、万向侧块、左、右、侧块、固定块、光滑连接棍、网纹连接棍、连接块、锁固螺帽、垫高螺帽、球面螺帽、平面螺帽、固定垫片、盖、连接器、小螺钉、衬套、推拉力钉、连接杆组成。CSRS-Ⅰ 脊柱复位内固定系统由滑脱复位杆、推拉力钉、U型钉、角度U型钉、光滑棍、网纹棍、球面螺帽、锁固螺帽、垫高螺帽、小螺钉组成。CSRS-Ⅱ型固定系统由连接杆、椎弓根螺钉、椎板钩、平面螺帽组成。非灭菌包装。表面处理状态分为阳极化表面和非阳极化表面。 |  | / | 博能华医疗器械（北京）有限公司 | 0 | 2023-09-12 14:08 | 挂网 |  |  | 2023-09-12 14:08
2303021641005173410 | 发改委平台导入的中选产品数据 | C03260208901004026300000025 | 脊柱微创内固定系统-空心多轴螺钉 | （空心多轴螺钉 6.5 x 35）PathFinder NXT 经皮多轴螺钉 6.5 x 35 | 3505-6535 | 钛合金 | 脊柱微创内固定系统 PathFinder NXT Minimally Invasive Pedicle Screw System | 国械注进20153133057 | 该产品由椎弓根螺钉、螺塞和脊柱棒组成。椎弓根螺钉和螺塞由符合GB/T 13810 标准规定的TC4 ELI钛合金材料制成；脊柱棒由符合GB/T 13810 标准规定的纯钛(TA4)材料制成。表面经阳极氧化处理。非灭菌包装。 |  | 皆美（上海）医疗器械有限公司 | 皆美（上海）医疗器械有限公司 | 0 | 2023-09-12 14:08 | 挂网 |  |  | 2023-09-12 14:08
2303021641005173437 | 发改委平台导入的中选产品数据 | C03250508901021023660000215 | 脊柱复位内固定系统-偏口U型钉 | 4.0×20 | CGW-I 43134020 | 钛合金 | 脊柱复位内固定系统 | 国械注准20143131872 | 该系统分为CGW-Ⅰ 系统，CSRS-Ⅰ 系统和CSRS-Ⅱ系统。产品由符合GB/T13810的TC4钛合金制造。CGW-Ⅰ型固定系统由光滑棍、网纹棍、椎弓根钉、自锁螺钉、角度U型钉、U型钉、偏口U型钉、封口椎弓根钉、椎弓根钩、椎板钩、万向块、万向侧块、左、右、侧块、固定块、光滑连接棍、网纹连接棍、连接块、锁固螺帽、垫高螺帽、球面螺帽、平面螺帽、固定垫片、盖、连接器、小螺钉、衬套、推拉力钉、连接杆组成。CSRS-Ⅰ 脊柱复位内固定系统由滑脱复位杆、推拉力钉、U型钉、角度U型钉、光滑棍、网纹棍、球面螺帽、锁固螺帽、垫高螺帽、小螺钉组成。CSRS-Ⅱ型固定系统由连接杆、椎弓根螺钉、椎板钩、平面螺帽组成。非灭菌包装。表面处理状态分为阳极化表面和非阳极化表面。 |  | / | 博能华医疗器械（北京）有限公司 | 0 | 2023-09-12 14:08 | 挂网 |  |  | 2023-09-12 14:08
2303021641005173490 | 发改委平台导入的中选产品数据 | C03140108703001092740002876 | 骨牵引针 | （螺纹针Ⅲ型）Φ6.0×130-35 | FQYNⅠ05 | 钛合金 | 骨牵引针 | 京械注准20192040497 | 见附页 |  | / | 北京市富乐科技开发有限公司 | 0 | 2023-09-12 14:08 | 挂网 |  |  | 2023-09-12 14:08
2303021641005173516 | 黑龙江省高值医用耗材企业产品增补挂网2021年第一批次 | C03290109701006106670000110 | 椎间融合器 | （腰椎融合器I）11x32 | YZIP | 聚醚醚酮（PEEK） | 椎间融合器 | 国械注准20153132080 | 该产品由符合YY/T 0660标准规定的PEEK(0PTIMA-LT1)材料制成，显影钉由符合YY/T0966标准规定的纯钽材料制成。非灭菌及灭菌包装。其中灭菌包装产品经辐照灭菌，灭菌有效期5年。 |  | / | 山东康盛医疗器械有限公司 | 0 | 2023-09-12 14:08 | 挂网 |  |  | 2023-09-12 14:08
2303021641005173607 | 发改委平台导入的中选产品数据 | C03140108703001092740002719 | 骨牵引针 | （螺纹针Ⅶ型）Φ5.0×150-40 | FQYP Ⅲ 11 | 钛合金 | 骨牵引针 | 京械注准20192040497 | 见附页 |  | / | 北京市富乐科技开发有限公司 | 0 | 2023-09-12 14:08 | 挂网 |  |  | 2023-09-12 14:08
2303021641005173837 | 发改委平台导入的中选产品数据 | C03250508901055042230001033 | 脊柱后路内固定系统-螺钉 | （长尾万向螺钉,Φ5.0×35，阳极氧化）Φ5.0×35，阳极氧化 | Devine-TL5.5型 | 钛合金 | 脊柱后路内固定系统 | 国械注准20143462104 | 该产品分为Devine-TL5.5型、Devine-TL6.0型、Devine-TL6.35型、Devine-CD型。其中Devine-TL5.5型、Devine-TL6.0型、Devine-TL6.35型由定向螺钉、万向螺钉、长尾定向螺钉、长尾万向螺钉、复位定向螺钉、复位万向螺钉、骶髂定向螺钉、钛棒、弧形钛棒、5.5可调横连接、5.5横联装置、6.0可调横连接、6.0横联装置、6.35可调横连接、6.35横联装置、椎弓根钩、宽刃钩、窄刃钩、宽刃斜坡钩、窄刃斜坡钩、腰椎上椎板钩、腰椎下椎板钩、体部延长钩、胸椎斜角钩、偏移钩、多米诺连接头、顶丝组成;Devine-CD型由连接棒、锥形连接棒、连接棒(弧形)、锥形连接棒(弧形)、椎弓根螺钉、钛棒连接座(一)、自断顶丝、横联装置、可调横连接、钛棒连接座(二)、骶髂螺钉、骶髂固定座、椎板连接棒组成。材料采用符合GB/T 13810中TC4钛合金,表面有阳极氧化处理和非阳极氧化两种处理状态。包装有灭菌和非灭菌包装。 |  |  | 常州奥斯迈医疗器械有限公司 | 0 | 2023-09-12 14:08 | 挂网 |  |  | 2023-09-12 14:08
2303021641005173891 | 黑龙江省高值医用耗材企业产品增补挂网2021年第一批次 | C07010208902008056100003364 | 微小型接骨板、螺钉系统-螺钉 | （自攻自钻支抗钉Ⅱ型）Φ2.0*19mm | K2SSD01 | 合金 | 微小型接骨板、螺钉系统 | 国械注准20153131763 | 该产品由不同型号的微小型接骨板及配套螺钉组成，接骨板材料的化学成分、显微组织符合GB/T13810中的纯钛，螺钉材料的化学成分、显微组织符合GB/T13810中的Ti6A14V，产品表面经过阳极化处理，一次性使用，有灭菌包装及非无菌包装 |  | / | 深圳市沃尔德外科医疗器械技术有限公司 | 0 | 2023-09-12 14:08 | 挂网 |  |  | 2023-09-12 14:08
2303021641005173965 | 黑龙江省高值医用耗材企业产品增补挂网2021年第一批次 | C03250608901019056100000085 | 胸腰椎后路内固定系统 | （多轴螺钉）φ8.5*90mm | NSSII 5.5型 | 钛合金 | 胸腰椎后路内固定系统 | 国械注准20213130018 | 该产品由矫形钉、螺母、连接棒、椎板钩、横连器、侧方连接器部分组成。该产品采用符合GB/T13810的规定的TC4钛合金材料制成。表面经着色阳极氧化处理。交付状态为灭菌和非灭菌。灭菌产品有效期5年 |  | / | 深圳市沃尔德外科医疗器械技术有限公司 | 0 | 2023-09-12 14:08 | 挂网 |  |  | 2023-09-12 14:08
2303021641005173977 | 发改委平台导入的中选产品数据 | C03250608901019023660000051 | 脊柱复位内固定系统-U型钉 | 6.2×40 | CGW-I 43126240 | 钛合金 | 脊柱复位内固定系统 | 国械注准20143131872 | 该系统分为CGW-Ⅰ 系统，CSRS-Ⅰ 系统和CSRS-Ⅱ系统。产品由符合GB/T13810的TC4钛合金制造。CGW-Ⅰ型固定系统由光滑棍、网纹棍、椎弓根钉、自锁螺钉、角度U型钉、U型钉、偏口U型钉、封口椎弓根钉、椎弓根钩、椎板钩、万向块、万向侧块、左、右、侧块、固定块、光滑连接棍、网纹连接棍、连接块、锁固螺帽、垫高螺帽、球面螺帽、平面螺帽、固定垫片、盖、连接器、小螺钉、衬套、推拉力钉、连接杆组成。CSRS-Ⅰ 脊柱复位内固定系统由滑脱复位杆、推拉力钉、U型钉、角度U型钉、光滑棍、网纹棍、球面螺帽、锁固螺帽、垫高螺帽、小螺钉组成。CSRS-Ⅱ型固定系统由连接杆、椎弓根螺钉、椎板钩、平面螺帽组成。非灭菌包装。表面处理状态分为阳极化表面和非阳极化表面。 |  | / | 博能华医疗器械（北京）有限公司 | 0 | 2023-09-12 14:08 | 挂网 |  |  | 2023-09-12 14:08
2303021641005174077 | 发改委平台导入的中选产品数据 | C03160108903008001130000130 | 钛合金骨针 | 直径3.5mm,长度100mm | GZLW 04 | 钛合金 | 钛合金骨针 | 国械注准20183461032 | 该产品采用符合GB/T13810标准的TC4钛合金材料制成，表面可经微弧阳极氧化处理，非灭菌包装。 |  |  | 江苏荷普医疗科技股份有限公司 | 0 | 2023-09-12 14:08 | 挂网 |  |  | 2023-09-12 14:08
2303021641005174143 | 发改委平台导入的中选产品数据 | C03160108903002001130000766 | 钛合金骨针 | 直径0.8mm,长度220mm | GZZ 01 | 钛合金 | 钛合金骨针 | 国械注准20183461032 | 该产品采用符合GB/T13810标准的TC4钛合金材料制成，表面可经微弧阳极氧化处理，非灭菌包装。 |  |  | 江苏荷普医疗科技股份有限公司 | 0 | 2023-09-12 14:08 | 挂网 |  |  | 2023-09-12 14:08
2303021641005174165 | 发改委平台导入的中选产品数据 | C03251208900000092740002170 | 脊柱后路钉棒系统-矫形用钉 | （UP单芯钉 双线）5.5-φ4.0×10 | FJD3 | 不区分 | 脊柱后路钉棒系统 | 国械注准20173134057 | 该产品包括矫形用钉、矫形用棒及连接装置。产品采用符合GB/T 13810标准规定的TC4钛合金材料制成。钛合金产品表面可经着色阳极氧化或黑灰色阳极氧化处理。产品分灭菌和非灭菌两种交付状态。灭菌产品经辐照灭菌，灭菌有效期为4年。 |  | / | 北京市富乐科技开发有限公司 | 0 | 2023-09-12 14:08 | 挂网 |  |  | 2023-09-12 14:08
2303021641005174208 | 发改委平台导入的中选产品数据 | C01022600700007089290000030 | 内镜用软管式活组织取样钳 | Φ2.4*1500mm | AF-2415BU | 不区分 | 内镜用软管式活组织取样钳 | 沪械注准20192020338 | 产品由钳头、钳身、钳环、钳柄以聚砜塑料制成。钳头以32Cr13Mo/30Cr13制成，钳身以06Cr19Ni10制成，钳环、钳柄以聚砜塑料制成。 |  | 不适用 | 上海埃尔顿医疗器械有限公司 | 0 | 2023-09-12 14:08 | 挂网 |  |  | 2023-09-12 14:08
2303021641005174620 | 发改委平台导入的中选产品数据 | C03250608901019023660000259 | 脊柱复位内固定系统-U型钉 | 4.5×45 | CGW-I 43124545 | 钛合金 | 脊柱复位内固定系统 | 国械注准20143131872 | 该系统分为CGW-Ⅰ 系统，CSRS-Ⅰ 系统和CSRS-Ⅱ系统。产品由符合GB/T13810的TC4钛合金制造。CGW-Ⅰ型固定系统由光滑棍、网纹棍、椎弓根钉、自锁螺钉、角度U型钉、U型钉、偏口U型钉、封口椎弓根钉、椎弓根钩、椎板钩、万向块、万向侧块、左、右、侧块、固定块、光滑连接棍、网纹连接棍、连接块、锁固螺帽、垫高螺帽、球面螺帽、平面螺帽、固定垫片、盖、连接器、小螺钉、衬套、推拉力钉、连接杆组成。CSRS-Ⅰ 脊柱复位内固定系统由滑脱复位杆、推拉力钉、U型钉、角度U型钉、光滑棍、网纹棍、球面螺帽、锁固螺帽、垫高螺帽、小螺钉组成。CSRS-Ⅱ型固定系统由连接杆、椎弓根螺钉、椎板钩、平面螺帽组成。非灭菌包装。表面处理状态分为阳极化表面和非阳极化表面。 |  | / | 博能华医疗器械（北京）有限公司 | 0 | 2023-09-12 14:08 | 挂网 |  |  | 2023-09-12 14:08
2303021641005174818 | 黑龙江省高值医用耗材企业产品增补挂网2021年第一批次 | C03250608901057056100000086 | 胸腰椎后路内固定系统 | （椎弓根螺钉）φ7.5*45mm | NSSI 6.0型 | 钛合金 | 胸腰椎后路内固定系统 | 国械注准20213130018 | 该产品由矫形钉、螺母、连接棒、椎板钩、横连器、侧方连接器部分组成。该产品采用符合GB/T13810的规定的TC4钛合金材料制成。表面经着色阳极氧化处理。交付状态为灭菌和非灭菌。灭菌产品有效期5年 |  | / | 深圳市沃尔德外科医疗器械技术有限公司 | 0 | 2023-09-12 14:08 | 挂网 |  |  | 2023-09-12 14:08
2303021641005174998 | 黑龙江省高值医用耗材企业产品增补挂网2021年第一批次 | C03250208901002056100000081 | 胸腰椎后路内固定系统 | （连接棒-1）φ6.0*175mm | NSSII 6.0型 | 钛合金 | 胸腰椎后路内固定系统 | 国械注准20213130018 | 该产品由矫形钉、螺母、连接棒、椎板钩、横连器、侧方连接器部分组成。该产品采用符合GB/T13810的规定的TC4钛合金材料制成。表面经着色阳极氧化处理。交付状态为灭菌和非灭菌。灭菌产品有效期5年 |  | / | 深圳市沃尔德外科医疗器械技术有限公司 | 0 | 2023-09-12 14:08 | 挂网 |  |  | 2023-09-12 14:08
2303021641005175111 | 发改委平台导入的中选产品数据 | C01020900115058078340000031 | 胆道支架 | 支架长度（伸直后）128.0＋6.5/-5.5,侧翼间距110±4，外径φ3.2±0.1，内径φ2.4＋0.1/-0.13,先端内径φ1.95＋0.15/-0.0，先端到侧孔中心距离（侧孔位置）8.5±1.0 | PBD-1032-1011 | 聚合物 | 胆道支架ディスポーザブル胆管ステント | 国械注进20183130497 | 该胆道支架产品有预装式和非预装式。预装式产品由支架、推送器以及保护套部件构成。非预装式产品由支架、保护套或调直器构成。还有单独包装的推动器型号。支架由乙烯-醋酸乙烯共聚物和氧化铋制成，含有酞菁蓝染料。产品经环氧乙烷灭菌，一次性使用，灭菌有效期3年。 |  | 奥林巴斯贸易（上海）有限公司 | 奥林巴斯贸易（上海）有限公司 | 0 | 2023-09-12 14:08 | 挂网 |  |  | 2023-09-12 14:08
2303021641005175156 | 发改委平台导入的中选产品数据 | C03200408900004091220000049 | 颈椎前路钢板系统-螺钉 | （C-Mark 固定角度自钻螺钉(钛合金)）4.0×17mm | WGB4Z03 | 不区分 | 颈椎前路钢板系统 | 国械注准20173130342 | 颈椎前路钢板系统分为WGB4Z01型（Cervilock I 颈椎前路钢板系统）、WGB4Z02型（Cervilock II 颈椎前路钢板系统）、WGB4Z03型（C-Mark 颈椎前路钢板系统）和WGB4Z04型（Tarp颈椎前路钢板系统）和WGB4Z05型（NH颈椎前路钢板系统）。由钢板和螺钉组成。采用GB/T 13810中规定的TC4钛合金材料制造，产品表面可经阳极氧化处理。分为灭菌和非灭菌两种包装。 |  | / | 山东威高骨科材料股份有限公司 | 0 | 2023-09-12 14:08 | 挂网 |  |  | 2023-09-12 14:08
2303021641005175266 | 发改委平台导入的中选产品数据 | C03160108903002001130000350 | 钛合金骨针 | 直径1.5mm,长度320mm | GZB 01 | 钛合金 | 钛合金骨针 | 国械注准20183461032 | 该产品采用符合GB/T13810标准的TC4钛合金材料制成，表面可经微弧阳极氧化处理，非灭菌包装。 |  |  | 江苏荷普医疗科技股份有限公司 | 0 | 2023-09-12 14:08 | 挂网 |  |  | 2023-09-12 14:08
2303021641005175468 | 发改委平台导入的中选产品数据 | C03160108903008001130000068 | 钛合金骨针 | 直径6.0mm,长度25mm | GZLW 03 | 钛合金 | 钛合金骨针 | 国械注准20183461032 | 该产品采用符合GB/T13810标准的TC4钛合金材料制成，表面可经微弧阳极氧化处理，非灭菌包装。 |  |  | 江苏荷普医疗科技股份有限公司 | 0 | 2023-09-12 14:08 | 挂网 |  |  | 2023-09-12 14:08
2303021641005175481 | 发改委平台导入的中选产品数据 | C02010800400001016530000045 | 固定弯标测电极导管 | 四极 | D3017 | 不区分 | 固定弯标测电极导管 | 国械注准20163071096 | 固定弯标测电极导管由电极、导管和连接器组成。产品为一 次性使用灭菌产品，环氧乙烷灭菌。根据产品管径、极数、 电极宽度、电极间距、弯型及长度不同分为多种型号，详见 产品技术要求。 |  | / | 威海维心医疗设备有限公司 | 0 | 2023-09-12 14:08 | 挂网 |  |  | 2023-09-12 14:08
2303021641005175528 | 发改委平台导入的中选产品数据 | C03160108903008001130001184 | 钛合金骨针 | 直径2.8mm,长度380mm | GZLW 01 | 钛合金 | 钛合金骨针 | 国械注准20183461032 | 该产品采用符合GB/T13810标准的TC4钛合金材料制成，表面可经微弧阳极氧化处理，非灭菌包装。 |  |  | 江苏荷普医疗科技股份有限公司 | 0 | 2023-09-12 14:08 | 挂网 |  |  | 2023-09-12 14:08
2303021641005175564 | 发改委平台导入的中选产品数据 | C03250508901021023660000172 | 脊柱复位内固定系统-偏口U型钉 | 6.0×25 | CGW-I 43136025 | 钛合金 | 脊柱复位内固定系统 | 国械注准20143131872 | 该系统分为CGW-Ⅰ 系统，CSRS-Ⅰ 系统和CSRS-Ⅱ系统。产品由符合GB/T13810的TC4钛合金制造。CGW-Ⅰ型固定系统由光滑棍、网纹棍、椎弓根钉、自锁螺钉、角度U型钉、U型钉、偏口U型钉、封口椎弓根钉、椎弓根钩、椎板钩、万向块、万向侧块、左、右、侧块、固定块、光滑连接棍、网纹连接棍、连接块、锁固螺帽、垫高螺帽、球面螺帽、平面螺帽、固定垫片、盖、连接器、小螺钉、衬套、推拉力钉、连接杆组成。CSRS-Ⅰ 脊柱复位内固定系统由滑脱复位杆、推拉力钉、U型钉、角度U型钉、光滑棍、网纹棍、球面螺帽、锁固螺帽、垫高螺帽、小螺钉组成。CSRS-Ⅱ型固定系统由连接杆、椎弓根螺钉、椎板钩、平面螺帽组成。非灭菌包装。表面处理状态分为阳极化表面和非阳极化表面。 |  | / | 博能华医疗器械（北京）有限公司 | 0 | 2023-09-12 14:08 | 挂网 |  |  | 2023-09-12 14:08
2303021641005175645 | 发改委平台导入的中选产品数据 | C03240308900000092740002542 | 脊柱前路钉棒系统-脊柱钉 | （U形单芯钉）4.5-φ7.5×60 | FJQD2 | 不区分 | 脊柱前路钉棒系统 | 国械注准20173134126 | 该产品包括脊柱钉、椎体垫片、脊柱棒、横连钩。产品采用符合GB/T13810标准规定的TC4钛合金材料制造，表面可经阳极氧化处理，非灭菌包装。 |  | / | 北京市富乐科技开发有限公司 | 0 | 2023-09-12 14:08 | 挂网 |  |  | 2023-09-12 14:08
2303021641005175694 | 发改委平台导入的中选产品数据 | C07010108901004077590001005 | 内固定钛板 | V型，厚度(mm)：0.6，孔径(mm)：1.6，孔数：10，长度(mm)：37.7，宽度(mm)：3.8。 | YV0.6-08.1 | 纯钛 | 内固定钛板 | 国械注准20153132157 | 该产品选用符合GB/T13810-2017的纯钛材料（TA1G、TA2G、TA3G和TA4G）制造，表面无着色，或表面经着色阳极氧化处理或微弧阳极氧化处理。型式包括直型、异型及网型。分为灭菌包装和非灭菌包装，灭菌包装产品经伽玛射线辐照灭菌，灭菌有效期四年。 |  |  | 宁波慈北医疗器械有限公司 | 0 | 2023-09-12 14:08 | 挂网 |  |  | 2023-09-12 14:08
2303021641005175827 | 发改委平台导入的中选产品数据 | C03240308900000092740002409 | 脊柱前路钉棒系统-脊柱钉 | （U形单芯钉）5.0-φ7.5×70 | FJQD2 | 不区分 | 脊柱前路钉棒系统 | 国械注准20173134126 | 该产品包括脊柱钉、椎体垫片、脊柱棒、横连钩。产品采用符合GB/T13810标准规定的TC4钛合金材料制造，表面可经阳极氧化处理，非灭菌包装。 |  | / | 北京市富乐科技开发有限公司 | 0 | 2023-09-12 14:08 | 挂网 |  |  | 2023-09-12 14:08
2303021641005175874 | 发改委平台导入的中选产品数据 | C14170619603002095000000005 | 一次性使用无菌硅胶导尿管 | PSC-二腔 12Fr（4.0mm）10ml | PSC-二腔 12Fr（4.0mm）10ml | 硅胶及其他 | 一次性使用无菌硅胶导尿管 | 鲁械注准20162140448 | 本产品是由管身、球囊、尖部、排泄锥形接口、充起锥形接口、冲洗锥形接口（可没有）、单向阀组成的有球囊导尿管。产品主要材料为硅橡胶，产品结构分为二腔和三腔，根据管外径不同分为若干型号规格。 |  | '- | 青岛普瑞森医药科技有限公司 | 0 | 2023-09-12 14:08 | 挂网 |  |  | 2023-09-12 14:08
2303021641005175886 | 黑龙江省高值医用耗材企业产品增补挂网2021年第一批次 | C03290109701012056100000032 | 椎间融合器 | 50mm*22mm*13mm*0° | T02 | 聚醚醚酮（PEEK） | 椎间融合器 | 国械注准20213130159 | 该产品由融合器主体、显影针组成，其中融合器主体采用符合YY/T0660规定的聚醚醚酮（PEEK,VESTAKEEP i4R)材料制成，金属显影针采用符合GB/T13810规定的TC4钛合金材料制成，灭菌喝非灭菌包装。灭菌包装产品采用环氧乙烷灭菌，灭菌有效期5年 |  | / | 深圳市沃尔德外科医疗器械技术有限公司 | 0 | 2023-09-12 14:08 | 挂网 |  |  | 2023-09-12 14:08
2303021641005176245 | 发改委平台导入的中选产品数据 | C03140108703001092740003164 | 骨牵引针 | （螺纹针Ⅸ型）Φ5.0×120-30 | FQYNⅠ13 | 钛合金 | 骨牵引针 | 京械注准20192040497 | 见附页 |  | / | 北京市富乐科技开发有限公司 | 0 | 2023-09-12 14:08 | 挂网 |  |  | 2023-09-12 14:08
2303021641005176422 | 发改委平台导入的中选产品数据 | C03140108703001092740000299 | 骨牵引针 | （螺纹针Ⅺ型）Φ6.0×200-60 | FQYN Ⅱ 15 | 钛合金 | 骨牵引针 | 京械注准20192040497 | 见附页 |  | / | 北京市富乐科技开发有限公司 | 0 | 2023-09-12 14:08 | 挂网 |  |  | 2023-09-12 14:08
2303021641005176434 | 发改委平台导入的中选产品数据 | C03140108703001092740004908 | 骨牵引针 | （螺纹针Ⅸ型）Φ2.0×155-65 | FQYP Ⅱ 13 | 钛合金 | 骨牵引针 | 京械注准20192040497 | 见附页 |  | / | 北京市富乐科技开发有限公司 | 0 | 2023-09-12 14:08 | 挂网 |  |  | 2023-09-12 14:08
2303021641005176474 | 黑龙江省高值医用耗材企业产品增补挂网2021年第一批次 | C07010208902008056100003366 | 微小型接骨板、螺钉系统-螺钉 | （自攻自钻支抗钉Ⅱ型）Φ2.0*11mm | K2SSD01 | 合金 | 微小型接骨板、螺钉系统 | 国械注准20153131763 | 该产品由不同型号的微小型接骨板及配套螺钉组成，接骨板材料的化学成分、显微组织符合GB/T13810中的纯钛，螺钉材料的化学成分、显微组织符合GB/T13810中的Ti6A14V，产品表面经过阳极化处理，一次性使用，有灭菌包装及非无菌包装 |  | / | 深圳市沃尔德外科医疗器械技术有限公司 | 0 | 2023-09-12 14:08 | 挂网 |  |  | 2023-09-12 14:08
2303021641005176838 | 发改委平台导入的中选产品数据 | C03140108703001092740002826 | 骨牵引针 | （螺纹针Ⅲ型）Φ3.0×80-20 | FQYNⅠ05 | 钛合金 | 骨牵引针 | 京械注准20192040497 | 见附页 |  | / | 北京市富乐科技开发有限公司 | 0 | 2023-09-12 14:08 | 挂网 |  |  | 2023-09-12 14:08
2303021641005176856 | 发改委平台导入的中选产品数据 | C03250808900002092740003265 | 脊柱后路钉棒系统-横向连接器 | （可调横连双钩）φ4.5×55 | FJG4 | 不区分 | 脊柱后路钉棒系统 | 国械注准20183131758 | 该产品由矫形用钉、矫形用钩、矫形用棒及横向连接器组成，其中横向连接器包括横连钩、横连棒及连接器。产品采用符合GB/T 13810标准规定的TC4钛合金材料制成，矫形用棒还可采用符合GB/T 13810标准规定的TC4ELI钛合金材料制成。钛合金产品表面可经阳极氧化处理。非灭菌包装。 |  | / | 北京市富乐科技开发有限公司 | 0 | 2023-09-12 14:08 | 挂网 |  |  | 2023-09-12 14:08
2303021641005177019 | 发改委平台导入的中选产品数据 | C03251208900000092740001852 | 脊柱后路钉棒系统-矫形用钉 | （UP单芯钉 双线）5.0-φ5.5×35 | FJD3 | 不区分 | 脊柱后路钉棒系统 | 国械注准20173134057 | 该产品包括矫形用钉、矫形用棒及连接装置。产品采用符合GB/T 13810标准规定的TC4钛合金材料制成。钛合金产品表面可经着色阳极氧化或黑灰色阳极氧化处理。产品分灭菌和非灭菌两种交付状态。灭菌产品经辐照灭菌，灭菌有效期为4年。 |  | / | 北京市富乐科技开发有限公司 | 0 | 2023-09-12 14:08 | 挂网 |  |  | 2023-09-12 14:08
2303021641005177039 | 发改委平台导入的中选产品数据 | C03160108903008001130000562 | 钛合金骨针 | 直径6.0mm,长度200mm | GZLW 08 | 钛合金 | 钛合金骨针 | 国械注准20183461032 | 该产品采用符合GB/T13810标准的TC4钛合金材料制成，表面可经微弧阳极氧化处理，非灭菌包装。 |  |  | 江苏荷普医疗科技股份有限公司 | 0 | 2023-09-12 14:08 | 挂网 |  |  | 2023-09-12 14:08
2303021641005177120 | 发改委平台导入的中选产品数据 | C01022600700007089290000015 | 内镜用软管式活组织取样钳 | Φ2.4*1700mm | AF-2417BS | 不区分 | 内镜用软管式活组织取样钳 | 沪械注准20192020338 | 产品由钳头、钳身、钳环、钳柄以聚砜塑料制成。钳头以32Cr13Mo/30Cr13制成，钳身以06Cr19Ni10制成，钳环、钳柄以聚砜塑料制成。 |  | 不适用 | 上海埃尔顿医疗器械有限公司 | 0 | 2023-09-12 14:08 | 挂网 |  |  | 2023-09-12 14:08
2303021641005177455 | 发改委平台导入的中选产品数据 | C03110608002006092740000854 | 解剖型接骨板 | （小T型Ⅳ）左9-6孔 加压孔 | FYT02 | 纯钛 | 解剖型接骨板 | 国械注准20183461749 | 该产品由符合GB/T 13810-2007的TA2、TA3或TA4的纯钛材料制造，表面状态分为阳极氧化和本色状态两种，非灭菌状态提供 |  | / | 北京市富乐科技开发有限公司 | 0 | 2023-09-12 14:08 | 挂网 |  |  | 2023-09-12 14:08
2303021641005177507 | 发改委平台导入的中选产品数据 | C03250708902001092740001501 | 脊柱后路钉棒系统-螺帽 | （横连螺塞）φ8 | FJG4 | 钛合金 | 脊柱后路钉棒系统 | 国械注准20183131746 | 产品包括脊柱钉、横向连接器及脊柱棒。其中,脊柱钉包括椎弓根钉、SCHANZ椎弓根钉、SCHANZ椎弓根钉Ⅰ、SCHANZ椎弓根钉Ⅱ、Miko钉、Miko长臂钉、Miko万向钉、Miko长臂万向钉、PATH钉、PATH长臂钉、PATH万向钉、PATH长臂万向钉;横向连接器包括横连钩、X横连、可调连接器;脊柱棒包括Ⅰ形可调连接棒、Ⅱ形可调连接棒、Ⅲ形可调连接棒、直型连接棒、弯型连接棒、圆型横向连接棒、扁型横向连接棒。由符合GB/T 13810标准要求的TC4钛合金材料制成。钛合金产品表面可经阳极氧化着色处理。非灭菌包装。 |  | / | 北京市富乐科技开发有限公司 | 0 | 2023-09-12 14:08 | 挂网 |  |  | 2023-09-12 14:08
2303021641005177744 | 发改委平台导入的中选产品数据 | C03250608901003092740013417 | 脊柱后路钉棒系统-矫形用钉 | （自锁椎弓根钉）3.5-φ7.5×65 | FJD5 | 钛合金 | 脊柱后路钉棒系统 | 国械注准20183131758 | 该产品由矫形用钉、矫形用钩、矫形用棒及横向连接器组成，其中横向连接器包括横连钩、横连棒及连接器。产品采用符合GB/T 13810标准规定的TC4钛合金材料制成，矫形用棒还可采用符合GB/T 13810标准规定的TC4ELI钛合金材料制成。钛合金产品表面可经阳极氧化处理。非灭菌包装。 |  | / | 北京市富乐科技开发有限公司 | 0 | 2023-09-12 14:08 | 挂网 |  |  | 2023-09-12 14:08
2303021641005177775 | 发改委平台导入的中选产品数据 | C03111508003012042230000032 | 锁定金属接骨板系统-接骨板 | 5孔 （锥螺纹） | 重建接骨板Ⅱ | 钛合金 | 锁定金属接骨板系统 | 国械注准20173131451 | 该产品由锁定接骨板、锁定接骨螺钉（包括实心和空心）、金属接骨螺钉（非锁定）、填塞钉组成，由符合GB 23102标准规定的Ti6Al7Nb合金材料制成。灭菌和非灭菌包装。灭菌产品经γ射线辐照灭菌，有效期为5年。产品表面无着色。 |  |  | 常州奥斯迈医疗器械有限公司 | 0 | 2023-09-12 14:08 | 挂网 |  |  | 2023-09-12 14:08
2303021641005178072 | 发改委平台导入的中选产品数据 | C03160108903002001130001108 | 钛合金骨针 | 直径4.0mm,长度25mm | GZZ 01 | 钛合金 | 钛合金骨针 | 国械注准20183461032 | 该产品采用符合GB/T13810标准的TC4钛合金材料制成，表面可经微弧阳极氧化处理，非灭菌包装。 |  |  | 江苏荷普医疗科技股份有限公司 | 0 | 2023-09-12 14:08 | 挂网 |  |  | 2023-09-12 14:08
2303021641005178272 | 发改委平台导入的中选产品数据 | C03140108703001092740002282 | 骨牵引针 | （螺纹针Ⅶ型）Φ1.5×160-70 | FQYP Ⅱ 11 | 钛合金 | 骨牵引针 | 京械注准20192040497 | 见附页 |  | / | 北京市富乐科技开发有限公司 | 0 | 2023-09-12 14:08 | 挂网 |  |  | 2023-09-12 14:08
2303021641005178479 | 发改委平台导入的中选产品数据 | C03120507903016092740000134 | 锁定接骨螺钉 | （锁定螺钉）φ2.0×14 | FKDS23 | 钛合金 | 锁定接骨螺钉 | 国械注准20153131865 | 锁定接骨螺钉由锁定螺钉、填塞钉I、填塞钉II、连接螺塞组成。产品由符合GB/T13810标准规定的TC4钛合金材料制成，表面状态分为阳极氧化或本色状态两种，非灭菌状态提供。 |  | / | 北京市富乐科技开发有限公司 | 0 | 2023-09-12 14:08 | 挂网 |  |  | 2023-09-12 14:08
2303021641005178581 | 发改委平台导入的中选产品数据 | C03140308704002052140000048 | 组合式外固定支架-连接棒(环) | φ3.0×60mm | SWA I | 碳素及其他 | 组合式外固定支架 | 苏械注准20172040864 | 组合式外固定支架由连接杆类、夹杆类、连接件类、连接环类组件组成。该产品以非无菌状态提供。一次性使用。 |  |  | 江苏双羊医疗器械有限公司 | 0 | 2023-09-12 14:08 | 挂网 |  |  | 2023-09-12 14:08
2303021641005178731 | 发改委平台导入的中选产品数据 | C03240308900000092740002255 | 脊柱前路钉棒系统-脊柱钉 | （U形单芯钉）3.5-φ6.0×30 | FJQD2 | 不区分 | 脊柱前路钉棒系统 | 国械注准20173134126 | 该产品包括脊柱钉、椎体垫片、脊柱棒、横连钩。产品采用符合GB/T13810标准规定的TC4钛合金材料制造，表面可经阳极氧化处理，非灭菌包装。 |  | / | 北京市富乐科技开发有限公司 | 0 | 2023-09-12 14:08 | 挂网 |  |  | 2023-09-12 14:08
2303021641005178764 | 发改委平台导入的中选产品数据 | C03111508002010092740017008 | 解剖型接骨板 | （2.0髁微型Ⅲ）左10孔 | FYC06 | 纯钛 | 解剖型接骨板 | 国械注准20183461749 | 该产品由符合GB/T 13810-2007的TA2、TA3或TA4的纯钛材料制造，表面状态分为阳极氧化和本色状态两种，非灭菌状态提供 |  | / | 北京市富乐科技开发有限公司 | 0 | 2023-09-12 14:08 | 挂网 |  |  | 2023-09-12 14:08
2303021641005178765 | 发改委平台导入的中选产品数据 | C03251208900000092740001974 | 脊柱后路钉棒系统-矫形用钉 | （UP单芯钉 双线）3.5-φ4.5×30 | FJD3 | 不区分 | 脊柱后路钉棒系统 | 国械注准20173134057 | 该产品包括矫形用钉、矫形用棒及连接装置。产品采用符合GB/T 13810标准规定的TC4钛合金材料制成。钛合金产品表面可经着色阳极氧化或黑灰色阳极氧化处理。产品分灭菌和非灭菌两种交付状态。灭菌产品经辐照灭菌，灭菌有效期为4年。 |  | / | 北京市富乐科技开发有限公司 | 0 | 2023-09-12 14:08 | 挂网 |  |  | 2023-09-12 14:08
2303021641005178819 | 发改委平台导入的中选产品数据 | C03120507903023092740001215 | 空心钉系统-空心螺钉 | （DHC空心螺钉）Φ7.0×50-32 | FD-Ⅰ03 | 钛合金 | 空心钉系统 | 国械注准20183131759 | 该产品由UHC空心螺钉、DHC空心螺钉、LHC空心螺钉和垫圈组成，由符合GB/T 13810标准规定的TC4钛合金材料制成。表面可经阳极氧化处理。非灭菌包装。 |  | / | 北京市富乐科技开发有限公司 | 0 | 2023-09-12 14:08 | 挂网 |  |  | 2023-09-12 14:08
2303021641005178854 | 发改委平台导入的中选产品数据 | C03240308900000092740003096 | 脊柱前路钉棒系统-脊柱钉 | （US钉）5.5-φ6.5×25 | FJQD2 | 不区分 | 脊柱前路钉棒系统 | 国械注准20173134126 | 该产品包括脊柱钉、椎体垫片、脊柱棒、横连钩。产品采用符合GB/T13810标准规定的TC4钛合金材料制造，表面可经阳极氧化处理，非灭菌包装。 |  | / | 北京市富乐科技开发有限公司 | 0 | 2023-09-12 14:08 | 挂网 |  |  | 2023-09-12 14:08
2303021641005178938 | 发改委平台导入的中选产品数据 | C03160108903002001130000197 | 钛合金骨针 | 直径2.0mm,长度270mm | GZB 01 | 钛合金 | 钛合金骨针 | 国械注准20183461032 | 该产品采用符合GB/T13810标准的TC4钛合金材料制成，表面可经微弧阳极氧化处理，非灭菌包装。 |  |  | 江苏荷普医疗科技股份有限公司 | 0 | 2023-09-12 14:08 | 挂网 |  |  | 2023-09-12 14:08
2303021641005179194 | 发改委平台导入的中选产品数据 | C03240308900000092740003464 | 脊柱前路钉棒系统-脊柱钉 | （US长臂钉）6.0-φ6.5×70 | FJQD2 | 不区分 | 脊柱前路钉棒系统 | 国械注准20173134126 | 该产品包括脊柱钉、椎体垫片、脊柱棒、横连钩。产品采用符合GB/T13810标准规定的TC4钛合金材料制造，表面可经阳极氧化处理，非灭菌包装。 |  | / | 北京市富乐科技开发有限公司 | 0 | 2023-09-12 14:08 | 挂网 |  |  | 2023-09-12 14:08
2303021641005179275 | 发改委平台导入的中选产品数据 | C03140208701004039240000459 | 外固定支架 | （反双针杆固定夹 不锈钢）D：2 | MZH22 | 不锈钢 | 外固定支架 | 冀械注准20192040111 | 由长短轴架体、全环、C环、半环、骨针夹头、万向夹头、延长加压调节器、长度调节装置、连接杆、各种形式的固定夹组成 |  | / | 河北博川医疗器械有限公司 | 0 | 2023-09-12 14:08 | 挂网 |  |  | 2023-09-12 14:08
2303021641005179305 | 发改委平台导入的中选产品数据 | C03120507903023092740000969 | 空心钉系统-空心螺钉 | （DHC空心螺钉）Φ7.0×130-16 | FD-Ⅰ01 | 钛合金 | 空心钉系统 | 国械注准20183131759 | 该产品由UHC空心螺钉、DHC空心螺钉、LHC空心螺钉和垫圈组成，由符合GB/T 13810标准规定的TC4钛合金材料制成。表面可经阳极氧化处理。非灭菌包装。 |  | / | 北京市富乐科技开发有限公司 | 0 | 2023-09-12 14:08 | 挂网 |  |  | 2023-09-12 14:08
2303021641005179351 | 发改委平台导入的中选产品数据 | C03240308900000092740001497 | 脊柱前路钉棒系统-脊柱钉 | （单向钉）5.0-φ5.0×40 | FJQD1 | 不区分 | 脊柱前路钉棒系统 | 国械注准20173134126 | 该产品包括脊柱钉、椎体垫片、脊柱棒、横连钩。产品采用符合GB/T13810标准规定的TC4钛合金材料制造，表面可经阳极氧化处理，非灭菌包装。 |  | / | 北京市富乐科技开发有限公司 | 0 | 2023-09-12 14:08 | 挂网 |  |  | 2023-09-12 14:08
2303021641005179571 | 发改委平台导入的中选产品数据 | C03290109704006092740002340 | 椎间融合器 | （螺纹融合器）φ11×11 7° | FRY03 | 钛合金 | 椎间融合器 | 国械注准20183131751 | 该产品由柱形融合器、楔形融合器、弧形融合器、螺纹融合器、前路融合器和后路融合器组成。由符合GB/T 13810标准规定的TC4钛合金材料制成。产品表面可经阳极氧化处理。非灭菌包装。 |  | / | 北京市富乐科技开发有限公司 | 0 | 2023-09-12 14:08 | 挂网 |  |  | 2023-09-12 14:08
2303021641005179584 | 发改委平台导入的中选产品数据 | C03240308900000092740001590 | 脊柱前路钉棒系统-脊柱钉 | （单向钉）3.5-φ5.5×45 | FJQD1 | 不区分 | 脊柱前路钉棒系统 | 国械注准20173134126 | 该产品包括脊柱钉、椎体垫片、脊柱棒、横连钩。产品采用符合GB/T13810标准规定的TC4钛合金材料制造，表面可经阳极氧化处理，非灭菌包装。 |  | / | 北京市富乐科技开发有限公司 | 0 | 2023-09-12 14:08 | 挂网 |  |  | 2023-09-12 14:08
2303021641005179949 | 发改委平台导入的中选产品数据 | C03160108903008001130000303 | 钛合金骨针 | 直径2.5mm,长度450mm | GZLW 06 | 钛合金 | 钛合金骨针 | 国械注准20183461032 | 该产品采用符合GB/T13810标准的TC4钛合金材料制成，表面可经微弧阳极氧化处理，非灭菌包装。 |  |  | 江苏荷普医疗科技股份有限公司 | 0 | 2023-09-12 14:08 | 挂网 |  |  | 2023-09-12 14:08
2303021641005179952 | 发改委平台导入的中选产品数据 | C03111508002010092740017158 | 解剖型接骨板 | （2.4髁微型Ⅲ）右2孔 加压孔 | FYC06 | 纯钛 | 解剖型接骨板 | 国械注准20183461749 | 该产品由符合GB/T 13810-2007的TA2、TA3或TA4的纯钛材料制造，表面状态分为阳极氧化和本色状态两种，非灭菌状态提供 |  | / | 北京市富乐科技开发有限公司 | 0 | 2023-09-12 14:08 | 挂网 |  |  | 2023-09-12 14:08
2303021641005180009 | 发改委平台导入的中选产品数据 | C03251208900000092740002321 | 脊柱后路钉棒系统-矫形用钉 | （UP单芯钉）5.0-φ4.5×30 | FJD3 | 不区分 | 脊柱后路钉棒系统 | 国械注准20173134057 | 该产品包括矫形用钉、矫形用棒及连接装置。产品采用符合GB/T 13810标准规定的TC4钛合金材料制成。钛合金产品表面可经着色阳极氧化或黑灰色阳极氧化处理。产品分灭菌和非灭菌两种交付状态。灭菌产品经辐照灭菌，灭菌有效期为4年。 |  | / | 北京市富乐科技开发有限公司 | 0 | 2023-09-12 14:08 | 挂网 |  |  | 2023-09-12 14:08
2303021641005180043 | 发改委平台导入的中选产品数据 | C03240308900000092740003432 | 脊柱前路钉棒系统-脊柱钉 | （US长臂钉）3.5-φ5.0×25 | FJQD2 | 不区分 | 脊柱前路钉棒系统 | 国械注准20173134126 | 该产品包括脊柱钉、椎体垫片、脊柱棒、横连钩。产品采用符合GB/T13810标准规定的TC4钛合金材料制造，表面可经阳极氧化处理，非灭菌包装。 |  | / | 北京市富乐科技开发有限公司 | 0 | 2023-09-12 14:08 | 挂网 |  |  | 2023-09-12 14:08
2303021641005180057 | 黑龙江省高值医用耗材企业产品增补挂网2021年第一批次 | C03250208901001056100000133 | 胸腰椎后路内固定系统-连接棒 | （连接棒-1）φ5.5*120mm | NSSII 5.5型 | 钛合金 | 胸腰椎后路内固定系统 | 国械注准20213130018 | 该产品由矫形钉、螺母、连接棒、椎板钩、横连器、侧方连接器部分组成。该产品采用符合GB/T13810的规定的TC4钛合金材料制成。表面经着色阳极氧化处理。交付状态为灭菌和非灭菌。灭菌产品有效期5年 |  | / | 深圳市沃尔德外科医疗器械技术有限公司 | 0 | 2023-09-12 14:08 | 挂网 |  |  | 2023-09-12 14:08
2303021641005180104 | 发改委平台导入的中选产品数据 | C03140208701004039240000464 | 外固定支架 | （多用途夹头Ⅰ 不锈钢）D：2 | MZH23 | 不锈钢 | 外固定支架 | 冀械注准20192040111 | 由长短轴架体、全环、C环、半环、骨针夹头、万向夹头、延长加压调节器、长度调节装置、连接杆、各种形式的固定夹组成 |  | / | 河北博川医疗器械有限公司 | 0 | 2023-09-12 14:08 | 挂网 |  |  | 2023-09-12 14:08
2303021641005180136 | 发改委平台导入的中选产品数据 | C03250508901067023660000068 | 脊柱复位内固定系统-U型钉 | 4.5×45 | CGW-I 48644545 | 钛合金 | 脊柱复位内固定系统 | 国械注准20143131872 | 该系统分为CGW-Ⅰ 系统，CSRS-Ⅰ 系统和CSRS-Ⅱ系统。产品由符合GB/T13810的TC4钛合金制造。CGW-Ⅰ型固定系统由光滑棍、网纹棍、椎弓根钉、自锁螺钉、角度U型钉、U型钉、偏口U型钉、封口椎弓根钉、椎弓根钩、椎板钩、万向块、万向侧块、左、右、侧块、固定块、光滑连接棍、网纹连接棍、连接块、锁固螺帽、垫高螺帽、球面螺帽、平面螺帽、固定垫片、盖、连接器、小螺钉、衬套、推拉力钉、连接杆组成。CSRS-Ⅰ 脊柱复位内固定系统由滑脱复位杆、推拉力钉、U型钉、角度U型钉、光滑棍、网纹棍、球面螺帽、锁固螺帽、垫高螺帽、小螺钉组成。CSRS-Ⅱ型固定系统由连接杆、椎弓根螺钉、椎板钩、平面螺帽组成。非灭菌包装。表面处理状态分为阳极化表面和非阳极化表面。 |  | / | 博能华医疗器械（北京）有限公司 | 0 | 2023-09-12 14:08 | 挂网 |  |  | 2023-09-12 14:08
2303021641005180155 | 黑龙江省高值医用耗材企业产品增补挂网2021年第一批次 | C07010108902004056100014572 | 钛合金异型接骨板及配套螺钉系统-接骨板 | （直形接骨板）厚度0.6mm，长度69mm | SCBP III | 合金 | 钛合金异型接骨板及配套螺钉系统 | 国械注准20153132160 | 该产品由异型接骨板及螺钉组成。其中异型接骨板根据不同形状分为直、单叉、双叉、T、L、口字、U、H、树叉状、X、圆形的接骨板。由符合GB/T13810标准要求的TC4钛合金材料制成，产品表面经阳极氧化处理。环氧乙烷灭菌或非灭菌包装，无菌有效期5年。 |  | / | 深圳市沃尔德外科医疗器械技术有限公司 | 0 | 2023-09-12 14:08 | 挂网 |  |  | 2023-09-12 14:08
2303021641005180166 | 发改委平台导入的中选产品数据 | C03250808900001092740000796 | 脊柱后路钉棒系统-横连钩 | （横连双钩）φ6.5×54 | FJG4 | 不区分 | 脊柱后路钉棒系统 | 国械注准20183131758 | 该产品由矫形用钉、矫形用钩、矫形用棒及横向连接器组成，其中横向连接器包括横连钩、横连棒及连接器。产品采用符合GB/T 13810标准规定的TC4钛合金材料制成，矫形用棒还可采用符合GB/T 13810标准规定的TC4ELI钛合金材料制成。钛合金产品表面可经阳极氧化处理。非灭菌包装。 |  | / | 北京市富乐科技开发有限公司 | 0 | 2023-09-12 14:08 | 挂网 |  |  | 2023-09-12 14:08
2303021641005180181 | 发改委平台导入的中选产品数据 | C03140108703001092740001372 | 骨牵引针 | （螺纹针Ⅳ型）Φ2.0×150-60 | FQYNⅠ07 | 钛合金 | 骨牵引针 | 京械注准20192040497 | 见附页 |  | / | 北京市富乐科技开发有限公司 | 0 | 2023-09-12 14:08 | 挂网 |  |  | 2023-09-12 14:08
2303021641005180325 | 发改委平台导入的中选产品数据 | C03140108703001092740002167 | 骨牵引针 | （螺纹针Ⅶ型）Φ1.5×135-45 | FQYNⅠ11 | 钛合金 | 骨牵引针 | 京械注准20192040497 | 见附页 |  | / | 北京市富乐科技开发有限公司 | 0 | 2023-09-12 14:08 | 挂网 |  |  | 2023-09-12 14:08
2303021641005180847 | 发改委平台导入的中选产品数据 | C03160108903002001130001804 | 钛合金骨针 | 直径4.5mm,长度300mm | GZZ 04 | 钛合金 | 钛合金骨针 | 国械注准20183461032 | 该产品采用符合GB/T13810标准的TC4钛合金材料制成，表面可经微弧阳极氧化处理，非灭菌包装。 |  |  | 江苏荷普医疗科技股份有限公司 | 0 | 2023-09-12 14:08 | 挂网 |  |  | 2023-09-12 14:08
2303021641005180866 | 发改委平台导入的中选产品数据 | C03251208900000092740002102 | 脊柱后路钉棒系统-矫形用钉 | （UP单芯钉 双线）4.5-φ6.5×25 | FJD3 | 不区分 | 脊柱后路钉棒系统 | 国械注准20173134057 | 该产品包括矫形用钉、矫形用棒及连接装置。产品采用符合GB/T 13810标准规定的TC4钛合金材料制成。钛合金产品表面可经着色阳极氧化或黑灰色阳极氧化处理。产品分灭菌和非灭菌两种交付状态。灭菌产品经辐照灭菌，灭菌有效期为4年。 |  | / | 北京市富乐科技开发有限公司 | 0 | 2023-09-12 14:08 | 挂网 |  |  | 2023-09-12 14:08
2303021641005180951 | 发改委平台导入的中选产品数据 | C03250608901019023660000216 | 脊柱复位内固定系统-U型钉 | 5.5×35 | CGW-I 43125535 | 钛合金 | 脊柱复位内固定系统 | 国械注准20143131872 | 该系统分为CGW-Ⅰ 系统，CSRS-Ⅰ 系统和CSRS-Ⅱ系统。产品由符合GB/T13810的TC4钛合金制造。CGW-Ⅰ型固定系统由光滑棍、网纹棍、椎弓根钉、自锁螺钉、角度U型钉、U型钉、偏口U型钉、封口椎弓根钉、椎弓根钩、椎板钩、万向块、万向侧块、左、右、侧块、固定块、光滑连接棍、网纹连接棍、连接块、锁固螺帽、垫高螺帽、球面螺帽、平面螺帽、固定垫片、盖、连接器、小螺钉、衬套、推拉力钉、连接杆组成。CSRS-Ⅰ 脊柱复位内固定系统由滑脱复位杆、推拉力钉、U型钉、角度U型钉、光滑棍、网纹棍、球面螺帽、锁固螺帽、垫高螺帽、小螺钉组成。CSRS-Ⅱ型固定系统由连接杆、椎弓根螺钉、椎板钩、平面螺帽组成。非灭菌包装。表面处理状态分为阳极化表面和非阳极化表面。 |  | / | 博能华医疗器械（北京）有限公司 | 0 | 2023-09-12 14:08 | 挂网 |  |  | 2023-09-12 14:08
2303021641005181084 | 发改委平台导入的中选产品数据 | C03140108703001092740005267 | 骨牵引针 | （螺纹针Ⅴ型）Φ1.0×150 | FQYNⅠ09 | 钛合金 | 骨牵引针 | 京械注准20192040497 | 见附页 |  | / | 北京市富乐科技开发有限公司 | 0 | 2023-09-12 14:08 | 挂网 |  |  | 2023-09-12 14:08
2303021641005181495 | 黑龙江省高值医用耗材企业产品增补挂网2021年第一批次 | C03250608901019056100000008 | 胸腰椎后路内固定系统 | （多轴螺钉）φ6.0*50mm | NSSII 5.5型 | 钛合金 | 胸腰椎后路内固定系统 | 国械注准20213130018 | 该产品由矫形钉、螺母、连接棒、椎板钩、横连器、侧方连接器部分组成。该产品采用符合GB/T13810的规定的TC4钛合金材料制成。表面经着色阳极氧化处理。交付状态为灭菌和非灭菌。灭菌产品有效期5年 |  | / | 深圳市沃尔德外科医疗器械技术有限公司 | 0 | 2023-09-12 14:08 | 挂网 |  |  | 2023-09-12 14:08
2303021641005181636 | 发改委平台导入的中选产品数据 | C03111508002010092740017030 | 解剖型接骨板 | （2.0髁微型Ⅲ）右5孔 加压孔 | FYC06 | 纯钛 | 解剖型接骨板 | 国械注准20183461749 | 该产品由符合GB/T 13810-2007的TA2、TA3或TA4的纯钛材料制造，表面状态分为阳极氧化和本色状态两种，非灭菌状态提供 |  | / | 北京市富乐科技开发有限公司 | 0 | 2023-09-12 14:08 | 挂网 |  |  | 2023-09-12 14:08
2303021641005181740 | 发改委平台导入的中选产品数据 | C03120507903023092740001177 | 空心钉系统-空心螺钉 | （DHC空心螺钉）Φ6.0×85-16 | FD-Ⅰ03 | 钛合金 | 空心钉系统 | 国械注准20183131759 | 该产品由UHC空心螺钉、DHC空心螺钉、LHC空心螺钉和垫圈组成，由符合GB/T 13810标准规定的TC4钛合金材料制成。表面可经阳极氧化处理。非灭菌包装。 |  | / | 北京市富乐科技开发有限公司 | 0 | 2023-09-12 14:08 | 挂网 |  |  | 2023-09-12 14:08
2303021641005181825 | 发改委平台导入的中选产品数据 | C03250808900002092740003368 | 脊柱后路钉棒系统-横向连接器 | （可调横连双钩）φ5.0×55 | FJG4 | 不区分 | 脊柱后路钉棒系统 | 国械注准20183131758 | 该产品由矫形用钉、矫形用钩、矫形用棒及横向连接器组成，其中横向连接器包括横连钩、横连棒及连接器。产品采用符合GB/T 13810标准规定的TC4钛合金材料制成，矫形用棒还可采用符合GB/T 13810标准规定的TC4ELI钛合金材料制成。钛合金产品表面可经阳极氧化处理。非灭菌包装。 |  | / | 北京市富乐科技开发有限公司 | 0 | 2023-09-12 14:08 | 挂网 |  |  | 2023-09-12 14:08
2303021641005181883 | 发改委平台导入的中选产品数据 | C03251008900000087250000020 | 脊柱内固定系统-自攻钉 | 4.0×30 | SP02 | 不区分 | 脊柱内固定系统 | 国械注准20153131057 | 该产品由自攻钉、可折断钉、可折断万向钉、万向钉、连接棒、横连器、侧方连接器、骨钩、自断螺钉、钉螺塞组成，产品采用符合GB/T13810标准的TC4钛合金材料制造，产品含灭菌和非灭菌包装。 |  |  | 北京中安泰华科技有限公司 | 0 | 2023-09-12 14:08 | 挂网 |  |  | 2023-09-12 14:08
2303021641005181920 | 发改委平台导入的中选产品数据 | C03250608901003023660000993 | 脊柱复位内固定系统-U型钉 | 5.0×50 | CSRS-I 43105050 | 钛合金 | 脊柱复位内固定系统 | 国械注准20143131872 | 该系统分为CGW-Ⅰ 系统，CSRS-Ⅰ 系统和CSRS-Ⅱ系统。产品由符合GB/T13810的TC4钛合金制造。CGW-Ⅰ型固定系统由光滑棍、网纹棍、椎弓根钉、自锁螺钉、角度U型钉、U型钉、偏口U型钉、封口椎弓根钉、椎弓根钩、椎板钩、万向块、万向侧块、左、右、侧块、固定块、光滑连接棍、网纹连接棍、连接块、锁固螺帽、垫高螺帽、球面螺帽、平面螺帽、固定垫片、盖、连接器、小螺钉、衬套、推拉力钉、连接杆组成。CSRS-Ⅰ 脊柱复位内固定系统由滑脱复位杆、推拉力钉、U型钉、角度U型钉、光滑棍、网纹棍、球面螺帽、锁固螺帽、垫高螺帽、小螺钉组成。CSRS-Ⅱ型固定系统由连接杆、椎弓根螺钉、椎板钩、平面螺帽组成。非灭菌包装。表面处理状态分为阳极化表面和非阳极化表面。 |  | / | 博能华医疗器械（北京）有限公司 | 0 | 2023-09-12 14:08 | 挂网 |  |  | 2023-09-12 14:08
2303021641005181936 | 发改委平台导入的中选产品数据 | C03250608901003092740007115 | 脊柱后路钉棒系统-矫形用钉 | （自锁椎弓根钉）5.5-φ4.0×32 | FJD5 | 钛合金 | 脊柱后路钉棒系统 | 国械注准20183131758 | 该产品由矫形用钉、矫形用钩、矫形用棒及横向连接器组成，其中横向连接器包括横连钩、横连棒及连接器。产品采用符合GB/T 13810标准规定的TC4钛合金材料制成，矫形用棒还可采用符合GB/T 13810标准规定的TC4ELI钛合金材料制成。钛合金产品表面可经阳极氧化处理。非灭菌包装。 |  | / | 北京市富乐科技开发有限公司 | 0 | 2023-09-12 14:08 | 挂网 |  |  | 2023-09-12 14:08
2303021641005181981 | 发改委平台导入的中选产品数据 | C03240308900000092740003461 | 脊柱前路钉棒系统-脊柱钉 | （US长臂钉）6.0-φ5.5×55 | FJQD2 | 不区分 | 脊柱前路钉棒系统 | 国械注准20173134126 | 该产品包括脊柱钉、椎体垫片、脊柱棒、横连钩。产品采用符合GB/T13810标准规定的TC4钛合金材料制造，表面可经阳极氧化处理，非灭菌包装。 |  | / | 北京市富乐科技开发有限公司 | 0 | 2023-09-12 14:08 | 挂网 |  |  | 2023-09-12 14:08
2303021641005182127 | 发改委平台导入的中选产品数据 | C03250208901005060830004331 | 脊柱内固定器-钉棒系统-连接棒 | （连接棒）φ6.0×105mm（经阳极氧化处理） | J2X08-S型 | 钛合金 | 脊柱内固定器-钉棒系统 | 国械注准20153130590 | 该产品包括矫形用棒、椎弓根钉、矫形用钩、横向连接器、螺钉、螺母组成，具体详见型号规格列表，采用符合GB/T13810标准规定的TC4钛合金制成，产品表面有经阳极氧化处理和未经阳极氧化处理两种状态，灭菌和非灭菌两种包装。 |  | / | 浙江科惠医疗器械股份有限公司 | 0 | 2023-09-12 14:08 | 挂网 |  |  | 2023-09-12 14:08
2303021641005182383 | 发改委平台导入的中选产品数据 | C03200408900008091220000128 | 颈椎前路钢板系统-螺钉 | （C-Mark 可调角度自钻螺钉(钛合金)）4.5×33mm | WGB4Z03 | 不区分 | 颈椎前路钢板系统 | 国械注准20173130342 | 颈椎前路钢板系统分为WGB4Z01型（Cervilock I 颈椎前路钢板系统）、WGB4Z02型（Cervilock II 颈椎前路钢板系统）、WGB4Z03型（C-Mark 颈椎前路钢板系统）和WGB4Z04型（Tarp颈椎前路钢板系统）和WGB4Z05型（NH颈椎前路钢板系统）。由钢板和螺钉组成。采用GB/T 13810中规定的TC4钛合金材料制造，产品表面可经阳极氧化处理。分为灭菌和非灭菌两种包装。 |  | / | 山东威高骨科材料股份有限公司 | 0 | 2023-09-12 14:08 | 挂网 |  |  | 2023-09-12 14:08
2303021641005182399 | 发改委平台导入的中选产品数据 | C03160108903008001130000137 | 钛合金骨针 | 直径4.0mm,长度300mm | GZLW 04 | 钛合金 | 钛合金骨针 | 国械注准20183461032 | 该产品采用符合GB/T13810标准的TC4钛合金材料制成，表面可经微弧阳极氧化处理，非灭菌包装。 |  |  | 江苏荷普医疗科技股份有限公司 | 0 | 2023-09-12 14:08 | 挂网 |  |  | 2023-09-12 14:08
2303021641005182446 | 发改委平台导入的中选产品数据 | C03140108703001092740002234 | 骨牵引针 | （螺纹针Ⅶ型）Φ5.0×160-35 | FQYNⅠ11 | 钛合金 | 骨牵引针 | 京械注准20192040497 | 见附页 |  | / | 北京市富乐科技开发有限公司 | 0 | 2023-09-12 14:08 | 挂网 |  |  | 2023-09-12 14:08
2303021641005182470 | 发改委平台导入的中选产品数据 | C03240308900000092740002334 | 脊柱前路钉棒系统-脊柱钉 | （U形单芯钉）3.5-φ6.0×50 | FJQD2 | 不区分 | 脊柱前路钉棒系统 | 国械注准20173134126 | 该产品包括脊柱钉、椎体垫片、脊柱棒、横连钩。产品采用符合GB/T13810标准规定的TC4钛合金材料制造，表面可经阳极氧化处理，非灭菌包装。 |  | / | 北京市富乐科技开发有限公司 | 0 | 2023-09-12 14:08 | 挂网 |  |  | 2023-09-12 14:08
2303021641005182673 | 黑龙江省高值医用耗材企业产品增补挂网2021年第一批次 | C03080508500000063330000027 | 一次性使用无菌关节镜入路套管 | 螺纹套管φ6×45 | 810701200 | 不区分 | 一次性使用无菌关节镜入路套管 | 浙械注准20202060683 | 产品分为螺纹套管和硅胶套管两个系列，其中螺纹套管由套管、盖板、闭孔器、密封片、闭水帽和连接件组成，硅胶套管由套管和垫片组成。 |  |  | 杭州锐健马斯汀医疗器材有限公司 | 0 | 2023-09-12 14:08 | 挂网 |  |  | 2023-09-12 14:08
2303021641005182900 | 发改委平台导入的中选产品数据 | C03250608901069023660000016 | 脊柱复位内固定系统-U型钉 | 6.0×35 | CGW-I 48616035 | 钛合金 | 脊柱复位内固定系统 | 国械注准20143131872 | 该系统分为CGW-Ⅰ 系统，CSRS-Ⅰ 系统和CSRS-Ⅱ系统。产品由符合GB/T13810的TC4钛合金制造。CGW-Ⅰ型固定系统由光滑棍、网纹棍、椎弓根钉、自锁螺钉、角度U型钉、U型钉、偏口U型钉、封口椎弓根钉、椎弓根钩、椎板钩、万向块、万向侧块、左、右、侧块、固定块、光滑连接棍、网纹连接棍、连接块、锁固螺帽、垫高螺帽、球面螺帽、平面螺帽、固定垫片、盖、连接器、小螺钉、衬套、推拉力钉、连接杆组成。CSRS-Ⅰ 脊柱复位内固定系统由滑脱复位杆、推拉力钉、U型钉、角度U型钉、光滑棍、网纹棍、球面螺帽、锁固螺帽、垫高螺帽、小螺钉组成。CSRS-Ⅱ型固定系统由连接杆、椎弓根螺钉、椎板钩、平面螺帽组成。非灭菌包装。表面处理状态分为阳极化表面和非阳极化表面。 |  | / | 博能华医疗器械（北京）有限公司 | 0 | 2023-09-12 14:08 | 挂网 |  |  | 2023-09-12 14:08
2303021641005183039 | 发改委平台导入的中选产品数据 | C03240308900000092740003285 | 脊柱前路钉棒系统-脊柱钉 | （US长臂钉）5.0-φ7.5×40 | FJQD2 | 不区分 | 脊柱前路钉棒系统 | 国械注准20173134126 | 该产品包括脊柱钉、椎体垫片、脊柱棒、横连钩。产品采用符合GB/T13810标准规定的TC4钛合金材料制造，表面可经阳极氧化处理，非灭菌包装。 |  | / | 北京市富乐科技开发有限公司 | 0 | 2023-09-12 14:08 | 挂网 |  |  | 2023-09-12 14:08
2303021641005183191 | 发改委平台导入的中选产品数据 | C03120207903001049630000028 | 锁定金属接骨板系统-锁定螺钉 | φ2.0×26、锁定锥形自攻实心 | HCZ06 | 钛合金 | 锁定金属接骨板系统 | 国械注准20183130490 | 锁定金属接骨板系统由锁定板、锁定螺钉、填塞钉和金属接骨螺钉组成，材料采用符合GB 23102-2008要求的Ti-6Al-7Nb牌号钛合金。产品表面无着色。包装有灭菌和非灭菌包装，产品灭菌有效期5年。 |  | / | 创生医疗器械（中国）有限公司 | 0 | 2023-09-12 14:08 | 挂网 |  |  | 2023-09-12 14:08
2303021641005183255 | 发改委平台导入的中选产品数据 | C03111508002002092740006672 | 直型接骨板 | （1.5直型Ⅴ）10孔 加压孔 | FZP04 | 纯钛 | 直型接骨板 | 国械注准20183131779 | 该产品材料为符合GB/T13810的TA2或TA3或TA4纯钛材料，表面状态分为经阳极氧化处理或未着色两种。非灭菌包装。 |  | / | 北京市富乐科技开发有限公司 | 0 | 2023-09-12 14:08 | 挂网 |  |  | 2023-09-12 14:08
2303021641005183316 | 黑龙江省高值医用耗材企业产品增补挂网2021年第一批次 | C03250408901001056100000008 | 胸腰椎后路内固定系统-侧方连接器 | （侧方连接器）20mm | NSSII 5.5型 | 钛合金 | 胸腰椎后路内固定系统 | 国械注准20213130018 | 该产品由矫形钉、螺母、连接棒、椎板钩、横连器、侧方连接器部分组成。该产品采用符合GB/T13810的规定的TC4钛合金材料制成。表面经着色阳极氧化处理。交付状态为灭菌和非灭菌。灭菌产品有效期5年 |  | / | 深圳市沃尔德外科医疗器械技术有限公司 | 0 | 2023-09-12 14:08 | 挂网 |  |  | 2023-09-12 14:08
2303021641005183670 | 发改委平台导入的中选产品数据 | C03251208900000092740002445 | 脊柱后路钉棒系统-矫形用钉 | （UP单芯钉）3.5-φ5.5×55 | FJD3 | 不区分 | 脊柱后路钉棒系统 | 国械注准20173134057 | 该产品包括矫形用钉、矫形用棒及连接装置。产品采用符合GB/T 13810标准规定的TC4钛合金材料制成。钛合金产品表面可经着色阳极氧化或黑灰色阳极氧化处理。产品分灭菌和非灭菌两种交付状态。灭菌产品经辐照灭菌，灭菌有效期为4年。 |  | / | 北京市富乐科技开发有限公司 | 0 | 2023-09-12 14:08 | 挂网 |  |  | 2023-09-12 14:08
2303021641005183928 | 发改委平台导入的中选产品数据 | C03250808900001092740000763 | 脊柱后路钉棒系统-横连钩 | （横连双钩）φ5.0×80 | FJG4 | 不区分 | 脊柱后路钉棒系统 | 国械注准20183131758 | 该产品由矫形用钉、矫形用钩、矫形用棒及横向连接器组成，其中横向连接器包括横连钩、横连棒及连接器。产品采用符合GB/T 13810标准规定的TC4钛合金材料制成，矫形用棒还可采用符合GB/T 13810标准规定的TC4ELI钛合金材料制成。钛合金产品表面可经阳极氧化处理。非灭菌包装。 |  | / | 北京市富乐科技开发有限公司 | 0 | 2023-09-12 14:08 | 挂网 |  |  | 2023-09-12 14:08
2303021641005184240 | 发改委平台导入的中选产品数据 | C03160108903008001130000385 | 钛合金骨针 | 直径4.0mm,长度350mm | GZLW 06 | 钛合金 | 钛合金骨针 | 国械注准20183461032 | 该产品采用符合GB/T13810标准的TC4钛合金材料制成，表面可经微弧阳极氧化处理，非灭菌包装。 |  |  | 江苏荷普医疗科技股份有限公司 | 0 | 2023-09-12 14:08 | 挂网 |  |  | 2023-09-12 14:08
2303021641005184561 | 发改委平台导入的中选产品数据 | C03250608901003092740006984 | 脊柱后路钉棒系统-矫形用钉 | （自锁椎弓根钉）4.5-φ4.0×48 | FJD5 | 钛合金 | 脊柱后路钉棒系统 | 国械注准20183131758 | 该产品由矫形用钉、矫形用钩、矫形用棒及横向连接器组成，其中横向连接器包括横连钩、横连棒及连接器。产品采用符合GB/T 13810标准规定的TC4钛合金材料制成，矫形用棒还可采用符合GB/T 13810标准规定的TC4ELI钛合金材料制成。钛合金产品表面可经阳极氧化处理。非灭菌包装。 |  | / | 北京市富乐科技开发有限公司 | 0 | 2023-09-12 14:08 | 挂网 |  |  | 2023-09-12 14:08
2303021641005184564 | 发改委平台导入的中选产品数据 | C03210108901002092740005027 | 颈椎后路钉板系统-颈椎后路板 | （颈椎后路板）35×4.6×1 3孔 | FJH-A11 | 纯钛 | 颈椎后路钉板系统 | 国械注准20153131627 | 该产品由颈椎后路板和配套用钉组成。其中颈椎后路板由符合GB/T13810标准规定的TA2或TA3或TA4纯钛材料制成，配套用钉由符合GB/T13810标准规定的TC4钛合金材料制成。表面分为阳极氧化处理状态以及本色状态。非灭菌包装。 |  | / | 北京市富乐科技开发有限公司 | 0 | 2023-09-12 14:08 | 挂网 |  |  | 2023-09-12 14:08
2303021641005184568 | 发改委平台导入的中选产品数据 | C03160108903002001130000643 | 钛合金骨针 | 直径1.0mm,长度160mm | GZZ 01 | 钛合金 | 钛合金骨针 | 国械注准20183461032 | 该产品采用符合GB/T13810标准的TC4钛合金材料制成，表面可经微弧阳极氧化处理，非灭菌包装。 |  |  | 江苏荷普医疗科技股份有限公司 | 0 | 2023-09-12 14:08 | 挂网 |  |  | 2023-09-12 14:08
2303021641005184653 | 发改委平台导入的中选产品数据 | C03140208701004039240000446 | 外固定支架 | （双针杆固定夹 不锈钢）D：11 | MZH21 | 不锈钢 | 外固定支架 | 冀械注准20192040111 | 由长短轴架体、全环、C环、半环、骨针夹头、万向夹头、延长加压调节器、长度调节装置、连接杆、各种形式的固定夹组成 |  | / | 河北博川医疗器械有限公司 | 0 | 2023-09-12 14:08 | 挂网 |  |  | 2023-09-12 14:08
2303021641005184689 | 发改委平台导入的中选产品数据 | C03140108703001092740002336 | 骨牵引针 | （螺纹针Ⅶ型）Φ6.0×220-60 | FQYP Ⅱ 11 | 钛合金 | 骨牵引针 | 京械注准20192040497 | 见附页 |  | / | 北京市富乐科技开发有限公司 | 0 | 2023-09-12 14:08 | 挂网 |  |  | 2023-09-12 14:08
2303021641005184936 | 发改委平台导入的中选产品数据 | C03290109704006092740002325 | 椎间融合器 | （螺纹融合器）φ9×10 0° | FRY03 | 钛合金 | 椎间融合器 | 国械注准20183131751 | 该产品由柱形融合器、楔形融合器、弧形融合器、螺纹融合器、前路融合器和后路融合器组成。由符合GB/T 13810标准规定的TC4钛合金材料制成。产品表面可经阳极氧化处理。非灭菌包装。 |  | / | 北京市富乐科技开发有限公司 | 0 | 2023-09-12 14:08 | 挂网 |  |  | 2023-09-12 14:08
2303021641005185160 | 发改委平台导入的中选产品数据 | C03210108901002092740005267 | 颈椎后路钉板系统-颈椎后路板 | （颈椎后路板）27×4.5×1 4孔 | FJH-A04 | 纯钛 | 颈椎后路钉板系统 | 国械注准20153131627 | 该产品由颈椎后路板和配套用钉组成。其中颈椎后路板由符合GB/T13810标准规定的TA2或TA3或TA4纯钛材料制成，配套用钉由符合GB/T13810标准规定的TC4钛合金材料制成。表面分为阳极氧化处理状态以及本色状态。非灭菌包装。 |  | / | 北京市富乐科技开发有限公司 | 0 | 2023-09-12 14:08 | 挂网 |  |  | 2023-09-12 14:08
2303021641005185171 | 发改委平台导入的中选产品数据 | C03160108903008001130000179 | 钛合金骨针 | 直径4.5mm,长度100mm | GZLW 04 | 钛合金 | 钛合金骨针 | 国械注准20183461032 | 该产品采用符合GB/T13810标准的TC4钛合金材料制成，表面可经微弧阳极氧化处理，非灭菌包装。 |  |  | 江苏荷普医疗科技股份有限公司 | 0 | 2023-09-12 14:08 | 挂网 |  |  | 2023-09-12 14:08
2303021641005185249 | 发改委平台导入的中选产品数据 | C03160108903002001130000238 | 钛合金骨针 | 直径6.0mm,长度120mm | GZB 01 | 钛合金 | 钛合金骨针 | 国械注准20183461032 | 该产品采用符合GB/T13810标准的TC4钛合金材料制成，表面可经微弧阳极氧化处理，非灭菌包装。 |  |  | 江苏荷普医疗科技股份有限公司 | 0 | 2023-09-12 14:08 | 挂网 |  |  | 2023-09-12 14:08
2303021641005185290 | 发改委平台导入的中选产品数据 | C03250808900002092740003296 | 脊柱后路钉棒系统-横向连接器 | （可调横连双钩）φ5.0×65 | FJG4 | 不区分 | 脊柱后路钉棒系统 | 国械注准20183131758 | 该产品由矫形用钉、矫形用钩、矫形用棒及横向连接器组成，其中横向连接器包括横连钩、横连棒及连接器。产品采用符合GB/T 13810标准规定的TC4钛合金材料制成，矫形用棒还可采用符合GB/T 13810标准规定的TC4ELI钛合金材料制成。钛合金产品表面可经阳极氧化处理。非灭菌包装。 |  | / | 北京市富乐科技开发有限公司 | 0 | 2023-09-12 14:08 | 挂网 |  |  | 2023-09-12 14:08
2303021641005185424 | 发改委平台导入的中选产品数据 | C03251008900000087250000057 | 脊柱内固定系统-自攻钉 | 5.5×40 | SP02 | 不区分 | 脊柱内固定系统 | 国械注准20153131057 | 该产品由自攻钉、可折断钉、可折断万向钉、万向钉、连接棒、横连器、侧方连接器、骨钩、自断螺钉、钉螺塞组成，产品采用符合GB/T13810标准的TC4钛合金材料制造，产品含灭菌和非灭菌包装。 |  |  | 北京中安泰华科技有限公司 | 0 | 2023-09-12 14:08 | 挂网 |  |  | 2023-09-12 14:08
2303021641005185519 | 发改委平台导入的中选产品数据 | C03160108903008001130000446 | 钛合金骨针 | 直径4.0mm,长度25mm | GZLW 07 | 钛合金 | 钛合金骨针 | 国械注准20183461032 | 该产品采用符合GB/T13810标准的TC4钛合金材料制成，表面可经微弧阳极氧化处理，非灭菌包装。 |  |  | 江苏荷普医疗科技股份有限公司 | 0 | 2023-09-12 14:08 | 挂网 |  |  | 2023-09-12 14:08
2303021641005185683 | 发改委平台导入的中选产品数据 | C03120207903003049630000516 | 锁定金属接骨板系统-锁定螺钉 | φ6.5×105、锁定锥形 自攻 | HCZ06 | 钛合金 | 锁定金属接骨板系统 | 国械注准20183130490 | 锁定金属接骨板系统由锁定板、锁定螺钉、填塞钉和金属接骨螺钉组成，材料采用符合GB 23102-2008要求的Ti-6Al-7Nb牌号钛合金。产品表面无着色。包装有灭菌和非灭菌包装，产品灭菌有效期5年。 |  | / | 创生医疗器械（中国）有限公司 | 0 | 2023-09-12 14:08 | 挂网 |  |  | 2023-09-12 14:08
2303021641005185716 | 发改委平台导入的中选产品数据 | C03250908900002092740003312 | 脊柱后路钉棒系统-连接器 | （可调横向连接器）φ5.0×30 | FJG4 | 不区分 | 脊柱后路钉棒系统 | 国械注准20173134057 | 该产品包括矫形用钉、矫形用棒及连接装置。产品采用符合GB/T 13810标准规定的TC4钛合金材料制成。钛合金产品表面可经着色阳极氧化或黑灰色阳极氧化处理。产品分灭菌和非灭菌两种交付状态。灭菌产品经辐照灭菌，灭菌有效期为4年。 |  | / | 北京市富乐科技开发有限公司 | 0 | 2023-09-12 14:08 | 挂网 |  |  | 2023-09-12 14:08
2303021641005186014 | 发改委平台导入的中选产品数据 | C03250508901061023660000023 | 脊柱复位内固定系统-U型钉 | 4.0×40 | CGW-I 48224040 | 钛合金 | 脊柱复位内固定系统 | 国械注准20143131872 | 该系统分为CGW-Ⅰ 系统，CSRS-Ⅰ 系统和CSRS-Ⅱ系统。产品由符合GB/T13810的TC4钛合金制造。CGW-Ⅰ型固定系统由光滑棍、网纹棍、椎弓根钉、自锁螺钉、角度U型钉、U型钉、偏口U型钉、封口椎弓根钉、椎弓根钩、椎板钩、万向块、万向侧块、左、右、侧块、固定块、光滑连接棍、网纹连接棍、连接块、锁固螺帽、垫高螺帽、球面螺帽、平面螺帽、固定垫片、盖、连接器、小螺钉、衬套、推拉力钉、连接杆组成。CSRS-Ⅰ 脊柱复位内固定系统由滑脱复位杆、推拉力钉、U型钉、角度U型钉、光滑棍、网纹棍、球面螺帽、锁固螺帽、垫高螺帽、小螺钉组成。CSRS-Ⅱ型固定系统由连接杆、椎弓根螺钉、椎板钩、平面螺帽组成。非灭菌包装。表面处理状态分为阳极化表面和非阳极化表面。 |  | / | 博能华医疗器械（北京）有限公司 | 0 | 2023-09-12 14:08 | 挂网 |  |  | 2023-09-12 14:08
2303021641005186741 | 发改委平台导入的中选产品数据 | C03250608901003092740006699 | 脊柱后路钉棒系统-矫形用钉 | （自锁椎弓根钉）5.0-φ3.5×30 | FJD5 | 钛合金 | 脊柱后路钉棒系统 | 国械注准20183131758 | 该产品由矫形用钉、矫形用钩、矫形用棒及横向连接器组成，其中横向连接器包括横连钩、横连棒及连接器。产品采用符合GB/T 13810标准规定的TC4钛合金材料制成，矫形用棒还可采用符合GB/T 13810标准规定的TC4ELI钛合金材料制成。钛合金产品表面可经阳极氧化处理。非灭菌包装。 |  | / | 北京市富乐科技开发有限公司 | 0 | 2023-09-12 14:08 | 挂网 |  |  | 2023-09-12 14:08
2303021641005186795 | 黑龙江省高值医用耗材企业产品增补挂网2021年第一批次 | C03250408901002056100000026 | 胸腰椎后路内固定系统 | （侧方连接器）50mm | NSSII 5.5型 | 钛合金 | 胸腰椎后路内固定系统 | 国械注准20213130018 | 该产品由矫形钉、螺母、连接棒、椎板钩、横连器、侧方连接器部分组成。该产品采用符合GB/T13810的规定的TC4钛合金材料制成。表面经着色阳极氧化处理。交付状态为灭菌和非灭菌。灭菌产品有效期5年 |  | / | 深圳市沃尔德外科医疗器械技术有限公司 | 0 | 2023-09-12 14:08 | 挂网 |  |  | 2023-09-12 14:08
2303021641005186897 | 发改委平台导入的中选产品数据 | C03160108903008001130000583 | 钛合金骨针 | 直径2.5mm,长度100mm | GZLW 08 | 钛合金 | 钛合金骨针 | 国械注准20183461032 | 该产品采用符合GB/T13810标准的TC4钛合金材料制成，表面可经微弧阳极氧化处理，非灭菌包装。 |  |  | 江苏荷普医疗科技股份有限公司 | 0 | 2023-09-12 14:08 | 挂网 |  |  | 2023-09-12 14:08
2303021641005187113 | 发改委平台导入的中选产品数据 | C03251208900000092740002329 | 脊柱后路钉棒系统-矫形用钉 | （UP单芯钉）4.5-φ6.5×30 | FJD3 | 不区分 | 脊柱后路钉棒系统 | 国械注准20173134057 | 该产品包括矫形用钉、矫形用棒及连接装置。产品采用符合GB/T 13810标准规定的TC4钛合金材料制成。钛合金产品表面可经着色阳极氧化或黑灰色阳极氧化处理。产品分灭菌和非灭菌两种交付状态。灭菌产品经辐照灭菌，灭菌有效期为4年。 |  | / | 北京市富乐科技开发有限公司 | 0 | 2023-09-12 14:08 | 挂网 |  |  | 2023-09-12 14:08
2303021641005187144 | 发改委平台导入的中选产品数据 | C03240308900000092740001573 | 脊柱前路钉棒系统-脊柱钉 | （单向钉）3.5-φ5.0×50 | FJQD1 | 不区分 | 脊柱前路钉棒系统 | 国械注准20173134126 | 该产品包括脊柱钉、椎体垫片、脊柱棒、横连钩。产品采用符合GB/T13810标准规定的TC4钛合金材料制造，表面可经阳极氧化处理，非灭菌包装。 |  | / | 北京市富乐科技开发有限公司 | 0 | 2023-09-12 14:08 | 挂网 |  |  | 2023-09-12 14:08
2303021641005187185 | 发改委平台导入的中选产品数据 | C03280208902002023660000016 | 脊柱复位内固定系统- 网纹连接棍 | 5.5×35 | CGW-I 41195535 | 钛合金 | 脊柱复位内固定系统 | 国械注准20143131872 | 该系统分为CGW-Ⅰ 系统，CSRS-Ⅰ 系统和CSRS-Ⅱ系统。产品由符合GB/T13810的TC4钛合金制造。CGW-Ⅰ型固定系统由光滑棍、网纹棍、椎弓根钉、自锁螺钉、角度U型钉、U型钉、偏口U型钉、封口椎弓根钉、椎弓根钩、椎板钩、万向块、万向侧块、左、右、侧块、固定块、光滑连接棍、网纹连接棍、连接块、锁固螺帽、垫高螺帽、球面螺帽、平面螺帽、固定垫片、盖、连接器、小螺钉、衬套、推拉力钉、连接杆组成。CSRS-Ⅰ 脊柱复位内固定系统由滑脱复位杆、推拉力钉、U型钉、角度U型钉、光滑棍、网纹棍、球面螺帽、锁固螺帽、垫高螺帽、小螺钉组成。CSRS-Ⅱ型固定系统由连接杆、椎弓根螺钉、椎板钩、平面螺帽组成。非灭菌包装。表面处理状态分为阳极化表面和非阳极化表面。 |  | / | 博能华医疗器械（北京）有限公司 | 0 | 2023-09-12 14:08 | 挂网 |  |  | 2023-09-12 14:08
2303021641005187585 | 发改委平台导入的中选产品数据 | C03290109704006092740002382 | 椎间融合器 | （螺纹融合器）φ8×13 7° | FRY03 | 钛合金 | 椎间融合器 | 国械注准20183131751 | 该产品由柱形融合器、楔形融合器、弧形融合器、螺纹融合器、前路融合器和后路融合器组成。由符合GB/T 13810标准规定的TC4钛合金材料制成。产品表面可经阳极氧化处理。非灭菌包装。 |  | / | 北京市富乐科技开发有限公司 | 0 | 2023-09-12 14:08 | 挂网 |  |  | 2023-09-12 14:08
2303021641005187732 | 黑龙江省高值医用耗材企业产品增补挂网2021年第一批次 | C03110708003026056100000375 | 钛合金异型接骨板及配套螺钉系统 | （单叉形接骨板）厚度0.8mm，长度21mm | SACBPII | 钛合金 | 钛合金异型接骨板及配套螺钉系统 | 国械注准20153132160 | 该产品由异型接骨板及螺钉组成。其中异型接骨板根据不同形状分为直、单叉、双叉、T、L、口字、U、H、树叉状、X、圆形的接骨板。由符合GB/T13810标准要求的TC4钛合金材料制成，产品表面经阳极氧化处理。环氧乙烷灭菌或非灭菌包装，无菌有效期5年。 |  | / | 深圳市沃尔德外科医疗器械技术有限公司 | 0 | 2023-09-12 14:08 | 挂网 |  |  | 2023-09-12 14:08
2303021641005187968 | 发改委平台导入的中选产品数据 | C03160108903002001130000327 | 钛合金骨针 | 直径2.5mm,长度90mm | GZB 01 | 钛合金 | 钛合金骨针 | 国械注准20183461032 | 该产品采用符合GB/T13810标准的TC4钛合金材料制成，表面可经微弧阳极氧化处理，非灭菌包装。 |  |  | 江苏荷普医疗科技股份有限公司 | 0 | 2023-09-12 14:08 | 挂网 |  |  | 2023-09-12 14:08
2303021641005188309 | 发改委平台导入的中选产品数据 | C03240308900000092740002380 | 脊柱前路钉棒系统-脊柱钉 | （U形单芯钉）5.0-φ7.5×25 | FJQD2 | 不区分 | 脊柱前路钉棒系统 | 国械注准20173134126 | 该产品包括脊柱钉、椎体垫片、脊柱棒、横连钩。产品采用符合GB/T13810标准规定的TC4钛合金材料制造，表面可经阳极氧化处理，非灭菌包装。 |  | / | 北京市富乐科技开发有限公司 | 0 | 2023-09-12 14:08 | 挂网 |  |  | 2023-09-12 14:08
2303021641005188329 | 发改委平台导入的中选产品数据 | C01022600700007089290000017 | 内镜用软管式活组织取样钳 | Φ2.4*2300mm | AF-2423BV | 不区分 | 内镜用软管式活组织取样钳 | 沪械注准20192020338 | 产品由钳头、钳身、钳环、钳柄以聚砜塑料制成。钳头以32Cr13Mo/30Cr13制成，钳身以06Cr19Ni10制成，钳环、钳柄以聚砜塑料制成。 |  | 不适用 | 上海埃尔顿医疗器械有限公司 | 0 | 2023-09-12 14:08 | 挂网 |  |  | 2023-09-12 14:08
2303021641005188469 | 发改委平台导入的中选产品数据 | C07010108901004074790000714 | 颅颌面接骨板钉系统-颅颌面接骨板 | 4×16.7×0.8 L mm | LHL07 | 纯钛 | 颅颌面接骨板钉系统 | 国械注准20183460295 | 颅颌面接骨板钉系统由颅颌面接骨板、颅颌面接骨螺钉组成，颅颌面接骨板和颅颌面接骨螺钉配合使用。颅颌面接骨板产品选用GB/T 13810-2007中的规定的纯钛材料（TA2、TA3）制成。颅颌面接骨螺钉产品选用GB/T 13810-2007中的规定的钛合金材料（TC4）制成。颅颌面接骨板产品表面可为本色状态、表面着色阳极氧化状态、表面黑灰阳极氧化状态；颅颌面接骨螺钉产品表面可为本色状态、表面黑灰阳极氧化状态。产品采用无菌或非无菌状态交货。 |  |  | 天津市康尔医疗器械有限公司 | 0 | 2023-09-12 14:08 | 挂网 |  |  | 2023-09-12 14:08
2303021641005188631 | 发改委平台导入的中选产品数据 | C03160108903002001130000433 | 钛合金骨针 | 直径4.0mm,长度420mm | GZB 01 | 钛合金 | 钛合金骨针 | 国械注准20183461032 | 该产品采用符合GB/T13810标准的TC4钛合金材料制成，表面可经微弧阳极氧化处理，非灭菌包装。 |  |  | 江苏荷普医疗科技股份有限公司 | 0 | 2023-09-12 14:08 | 挂网 |  |  | 2023-09-12 14:08
2303021641005188757 | 发改委平台导入的中选产品数据 | C03250508901001023660000005 | 脊柱复位内固定系统-U型钉 | 6.0×45 | CGW-I 48956045 | 钛合金 | 脊柱复位内固定系统 | 国械注准20143131872 | 该系统分为CGW-Ⅰ 系统，CSRS-Ⅰ 系统和CSRS-Ⅱ系统。产品由符合GB/T13810的TC4钛合金制造。CGW-Ⅰ型固定系统由光滑棍、网纹棍、椎弓根钉、自锁螺钉、角度U型钉、U型钉、偏口U型钉、封口椎弓根钉、椎弓根钩、椎板钩、万向块、万向侧块、左、右、侧块、固定块、光滑连接棍、网纹连接棍、连接块、锁固螺帽、垫高螺帽、球面螺帽、平面螺帽、固定垫片、盖、连接器、小螺钉、衬套、推拉力钉、连接杆组成。CSRS-Ⅰ 脊柱复位内固定系统由滑脱复位杆、推拉力钉、U型钉、角度U型钉、光滑棍、网纹棍、球面螺帽、锁固螺帽、垫高螺帽、小螺钉组成。CSRS-Ⅱ型固定系统由连接杆、椎弓根螺钉、椎板钩、平面螺帽组成。非灭菌包装。表面处理状态分为阳极化表面和非阳极化表面。 |  | / | 博能华医疗器械（北京）有限公司 | 0 | 2023-09-12 14:08 | 挂网 |  |  | 2023-09-12 14:08
2303021641005188792 | 发改委平台导入的中选产品数据 | C03160108903008001130000677 | 钛合金骨针 | 直径2.5mm,长度25mm | GZLW 09 | 钛合金 | 钛合金骨针 | 国械注准20183461032 | 该产品采用符合GB/T13810标准的TC4钛合金材料制成，表面可经微弧阳极氧化处理，非灭菌包装。 |  |  | 江苏荷普医疗科技股份有限公司 | 0 | 2023-09-12 14:08 | 挂网 |  |  | 2023-09-12 14:08
2303021641005188799 | 发改委平台导入的中选产品数据 | C03250508901001023660000195 | 脊柱复位内固定系统-U型钉 | 7.0×70 | CGW-I 48957070 | 钛合金 | 脊柱复位内固定系统 | 国械注准20143131872 | 该系统分为CGW-Ⅰ 系统，CSRS-Ⅰ 系统和CSRS-Ⅱ系统。产品由符合GB/T13810的TC4钛合金制造。CGW-Ⅰ型固定系统由光滑棍、网纹棍、椎弓根钉、自锁螺钉、角度U型钉、U型钉、偏口U型钉、封口椎弓根钉、椎弓根钩、椎板钩、万向块、万向侧块、左、右、侧块、固定块、光滑连接棍、网纹连接棍、连接块、锁固螺帽、垫高螺帽、球面螺帽、平面螺帽、固定垫片、盖、连接器、小螺钉、衬套、推拉力钉、连接杆组成。CSRS-Ⅰ 脊柱复位内固定系统由滑脱复位杆、推拉力钉、U型钉、角度U型钉、光滑棍、网纹棍、球面螺帽、锁固螺帽、垫高螺帽、小螺钉组成。CSRS-Ⅱ型固定系统由连接杆、椎弓根螺钉、椎板钩、平面螺帽组成。非灭菌包装。表面处理状态分为阳极化表面和非阳极化表面。 |  | / | 博能华医疗器械（北京）有限公司 | 0 | 2023-09-12 14:08 | 挂网 |  |  | 2023-09-12 14:08
2303021641005188804 | 发改委平台导入的中选产品数据 | C03160108903002001130000346 | 钛合金骨针 | 直径1.2mm,长度340mm | GZB 01 | 钛合金 | 钛合金骨针 | 国械注准20183461032 | 该产品采用符合GB/T13810标准的TC4钛合金材料制成，表面可经微弧阳极氧化处理，非灭菌包装。 |  |  | 江苏荷普医疗科技股份有限公司 | 0 | 2023-09-12 14:08 | 挂网 |  |  | 2023-09-12 14:08
2303021641005189086 | 发改委平台导入的中选产品数据 | C03240308900000092740003320 | 脊柱前路钉棒系统-脊柱钉 | （US长臂钉）5.5-φ6.0×55 | FJQD2 | 不区分 | 脊柱前路钉棒系统 | 国械注准20173134126 | 该产品包括脊柱钉、椎体垫片、脊柱棒、横连钩。产品采用符合GB/T13810标准规定的TC4钛合金材料制造，表面可经阳极氧化处理，非灭菌包装。 |  | / | 北京市富乐科技开发有限公司 | 0 | 2023-09-12 14:08 | 挂网 |  |  | 2023-09-12 14:08
2303021641005189200 | 发改委平台导入的中选产品数据 | C03250508901069023660000006 | 脊柱复位内固定系统-U型钉 | 4.5×20 | CGW-I 48624520 | 钛合金 | 脊柱复位内固定系统 | 国械注准20143131872 | 该系统分为CGW-Ⅰ 系统，CSRS-Ⅰ 系统和CSRS-Ⅱ系统。产品由符合GB/T13810的TC4钛合金制造。CGW-Ⅰ型固定系统由光滑棍、网纹棍、椎弓根钉、自锁螺钉、角度U型钉、U型钉、偏口U型钉、封口椎弓根钉、椎弓根钩、椎板钩、万向块、万向侧块、左、右、侧块、固定块、光滑连接棍、网纹连接棍、连接块、锁固螺帽、垫高螺帽、球面螺帽、平面螺帽、固定垫片、盖、连接器、小螺钉、衬套、推拉力钉、连接杆组成。CSRS-Ⅰ 脊柱复位内固定系统由滑脱复位杆、推拉力钉、U型钉、角度U型钉、光滑棍、网纹棍、球面螺帽、锁固螺帽、垫高螺帽、小螺钉组成。CSRS-Ⅱ型固定系统由连接杆、椎弓根螺钉、椎板钩、平面螺帽组成。非灭菌包装。表面处理状态分为阳极化表面和非阳极化表面。 |  | / | 博能华医疗器械（北京）有限公司 | 0 | 2023-09-12 14:08 | 挂网 |  |  | 2023-09-12 14:08
2303021641005189304 | 发改委平台导入的中选产品数据 | C03251208900000092740002265 | 脊柱后路钉棒系统-矫形用钉 | （UP单芯钉）5.5-φ6.5×35 | FJD3 | 不区分 | 脊柱后路钉棒系统 | 国械注准20173134057 | 该产品包括矫形用钉、矫形用棒及连接装置。产品采用符合GB/T 13810标准规定的TC4钛合金材料制成。钛合金产品表面可经着色阳极氧化或黑灰色阳极氧化处理。产品分灭菌和非灭菌两种交付状态。灭菌产品经辐照灭菌，灭菌有效期为4年。 |  | / | 北京市富乐科技开发有限公司 | 0 | 2023-09-12 14:08 | 挂网 |  |  | 2023-09-12 14:08
2303021641005189408 | 发改委平台导入的中选产品数据 | C03250508901003026300000019 | 脊柱内固定系统组件-单轴复位椎弓根螺钉 | Java Instinct 单轴长尾螺钉 Ø7,5 lg 35 | 046W0AN67535 | 钛合金 | 脊柱内固定系统组件 Spinal Fixation System | 国械注进20163135094 | 该产品由椎弓根螺钉、棒和顶丝、连接器和钩组成。由符合GB/T 13810标准要求的TC4 ELI锻造钛合金材料制成。表面经阳极氧化处理。非灭菌包装。 |  | 皆美（上海）医疗器械有限公司 | 皆美（上海）医疗器械有限公司 | 0 | 2023-09-12 14:08 | 挂网 |  |  | 2023-09-12 14:08
2303021641005189577 | 发改委平台导入的中选产品数据 | C03251208900000092740002141 | 脊柱后路钉棒系统-矫形用钉 | （UP单芯钉 双线）3.5-φ7.5×45 | FJD3 | 不区分 | 脊柱后路钉棒系统 | 国械注准20173134057 | 该产品包括矫形用钉、矫形用棒及连接装置。产品采用符合GB/T 13810标准规定的TC4钛合金材料制成。钛合金产品表面可经着色阳极氧化或黑灰色阳极氧化处理。产品分灭菌和非灭菌两种交付状态。灭菌产品经辐照灭菌，灭菌有效期为4年。 |  | / | 北京市富乐科技开发有限公司 | 0 | 2023-09-12 14:08 | 挂网 |  |  | 2023-09-12 14:08
2303021641005189584 | 发改委平台导入的中选产品数据 | C03160108903008061400000068 | 金属髓内针 | （钛合金、非灭菌）φ2.5*200 | GZL02 | 钛合金 | 金属髓内针 | 国械注准20173131498 | 该产品由符合GB4234.1标准规定的00Cr18Ni14Mo3不锈钢材料或符合GB/T13810标准规定的TC4钛合金材料制成。钛合金材料产品表面无着色或经微弧阳极氧化表面处理。灭菌和非灭菌包装。灭菌包装产品经辐照灭菌，有效期为5年。 |  |  | 江苏安格尔医疗器械有限公司 | 0 | 2023-09-12 14:08 | 挂网 |  |  | 2023-09-12 14:08
2303021641005189683 | 发改委平台导入的中选产品数据 | C03240308900000092740003420 | 脊柱前路钉棒系统-脊柱钉 | （US长臂钉）5.0-φ5.5×35 | FJQD2 | 不区分 | 脊柱前路钉棒系统 | 国械注准20173134126 | 该产品包括脊柱钉、椎体垫片、脊柱棒、横连钩。产品采用符合GB/T13810标准规定的TC4钛合金材料制造，表面可经阳极氧化处理，非灭菌包装。 |  | / | 北京市富乐科技开发有限公司 | 0 | 2023-09-12 14:08 | 挂网 |  |  | 2023-09-12 14:08
2303021641005189838 | 发改委平台导入的中选产品数据 | C03250608901001023660000012 | 脊柱复位内固定系统-U型钉 | 5.5×50 | CGW-I 48935550 | 钛合金 | 脊柱复位内固定系统 | 国械注准20143131872 | 该系统分为CGW-Ⅰ 系统，CSRS-Ⅰ 系统和CSRS-Ⅱ系统。产品由符合GB/T13810的TC4钛合金制造。CGW-Ⅰ型固定系统由光滑棍、网纹棍、椎弓根钉、自锁螺钉、角度U型钉、U型钉、偏口U型钉、封口椎弓根钉、椎弓根钩、椎板钩、万向块、万向侧块、左、右、侧块、固定块、光滑连接棍、网纹连接棍、连接块、锁固螺帽、垫高螺帽、球面螺帽、平面螺帽、固定垫片、盖、连接器、小螺钉、衬套、推拉力钉、连接杆组成。CSRS-Ⅰ 脊柱复位内固定系统由滑脱复位杆、推拉力钉、U型钉、角度U型钉、光滑棍、网纹棍、球面螺帽、锁固螺帽、垫高螺帽、小螺钉组成。CSRS-Ⅱ型固定系统由连接杆、椎弓根螺钉、椎板钩、平面螺帽组成。非灭菌包装。表面处理状态分为阳极化表面和非阳极化表面。 |  | / | 博能华医疗器械（北京）有限公司 | 0 | 2023-09-12 14:08 | 挂网 |  |  | 2023-09-12 14:08
2303021641005190114 | 发改委平台导入的中选产品数据 | C03290109704002092740000043 | 椎间融合器 | （前路置换融合器）31×12×12 0° | FRY04Ⅰ | 钛合金 | 椎间融合器 | 国械注准20183131751 | 该产品由柱形融合器、楔形融合器、弧形融合器、螺纹融合器、前路融合器和后路融合器组成。由符合GB/T 13810标准规定的TC4钛合金材料制成。产品表面可经阳极氧化处理。非灭菌包装。 |  | / | 北京市富乐科技开发有限公司 | 0 | 2023-09-12 14:08 | 挂网 |  |  | 2023-09-12 14:08
2303021641005190286 | 发改委平台导入的中选产品数据 | C03250608901003092740007112 | 脊柱后路钉棒系统-矫形用钉 | （自锁椎弓根钉）5.0-φ6.5×55 | FJD5 | 钛合金 | 脊柱后路钉棒系统 | 国械注准20183131758 | 该产品由矫形用钉、矫形用钩、矫形用棒及横向连接器组成，其中横向连接器包括横连钩、横连棒及连接器。产品采用符合GB/T 13810标准规定的TC4钛合金材料制成，矫形用棒还可采用符合GB/T 13810标准规定的TC4ELI钛合金材料制成。钛合金产品表面可经阳极氧化处理。非灭菌包装。 |  | / | 北京市富乐科技开发有限公司 | 0 | 2023-09-12 14:08 | 挂网 |  |  | 2023-09-12 14:08
2303021641005190323 | 发改委平台导入的中选产品数据 | C03160108903008001130000471 | 钛合金骨针 | 直径4.0mm,长度100mm | GZLW 07 | 钛合金 | 钛合金骨针 | 国械注准20183461032 | 该产品采用符合GB/T13810标准的TC4钛合金材料制成，表面可经微弧阳极氧化处理，非灭菌包装。 |  |  | 江苏荷普医疗科技股份有限公司 | 0 | 2023-09-12 14:08 | 挂网 |  |  | 2023-09-12 14:08
2303021641005190412 | 发改委平台导入的中选产品数据 | C03251208900000092740001813 | 脊柱后路钉棒系统-矫形用钉 | （UP单芯钉 双线）4.5-φ5.0×50 | FJD3 | 不区分 | 脊柱后路钉棒系统 | 国械注准20173134057 | 该产品包括矫形用钉、矫形用棒及连接装置。产品采用符合GB/T 13810标准规定的TC4钛合金材料制成。钛合金产品表面可经着色阳极氧化或黑灰色阳极氧化处理。产品分灭菌和非灭菌两种交付状态。灭菌产品经辐照灭菌，灭菌有效期为4年。 |  | / | 北京市富乐科技开发有限公司 | 0 | 2023-09-12 14:08 | 挂网 |  |  | 2023-09-12 14:08
2303021641005190759 | 黑龙江省高值医用耗材企业产品增补挂网2021年第一批次 | C03250508901055056100000081 | 胸腰椎后路内固定系统 | （多轴复位螺钉）φ8.5*90mm | NSSII 6.0型 | 钛合金 | 胸腰椎后路内固定系统 | 国械注准20213130018 | 该产品由矫形钉、螺母、连接棒、椎板钩、横连器、侧方连接器部分组成。该产品采用符合GB/T13810的规定的TC4钛合金材料制成。表面经着色阳极氧化处理。交付状态为灭菌和非灭菌。灭菌产品有效期5年 |  | / | 深圳市沃尔德外科医疗器械技术有限公司 | 0 | 2023-09-12 14:08 | 挂网 |  |  | 2023-09-12 14:08
2303021641005190856 | 发改委平台导入的中选产品数据 | C03160108903008001130000505 | 钛合金骨针 | 直径3.0mm,长度50mm | GZLW 08 | 钛合金 | 钛合金骨针 | 国械注准20183461032 | 该产品采用符合GB/T13810标准的TC4钛合金材料制成，表面可经微弧阳极氧化处理，非灭菌包装。 |  |  | 江苏荷普医疗科技股份有限公司 | 0 | 2023-09-12 14:08 | 挂网 |  |  | 2023-09-12 14:08
2303021641005190903 | 黑龙江省高值医用耗材企业产品增补挂网2021年第一批次 | C07010208902008056100004210 | 钛合金异型接骨板及配套螺钉系统-螺钉 | （自攻自钻型锥型螺钉）Φ1.6*5.0mm | CSD-02 | 合金 | 钛合金异型接骨板及配套螺钉系统 | 国械注准20153132160 | 该产品由异型接骨板及螺钉组成。其中异型接骨板根据不同形状分为直、单叉、双叉、T、L、口字、U、H、树叉状、X、圆形的接骨板。由符合GB/T13810标准要求的TC4钛合金材料制成，产品表面经阳极氧化处理。环氧乙烷灭菌或非灭菌包装，无菌有效期5年。 |  | / | 深圳市沃尔德外科医疗器械技术有限公司 | 0 | 2023-09-12 14:08 | 挂网 |  |  | 2023-09-12 14:08
2303021641005190938 | 发改委平台导入的中选产品数据 | C03120507903023092740001015 | 空心钉系统-空心螺钉 | （DHC空心螺钉）Φ6.5×115-16 | FD-Ⅰ01 | 钛合金 | 空心钉系统 | 国械注准20183131759 | 该产品由UHC空心螺钉、DHC空心螺钉、LHC空心螺钉和垫圈组成，由符合GB/T 13810标准规定的TC4钛合金材料制成。表面可经阳极氧化处理。非灭菌包装。 |  | / | 北京市富乐科技开发有限公司 | 0 | 2023-09-12 14:08 | 挂网 |  |  | 2023-09-12 14:08
2303021641005191076 | 发改委平台导入的中选产品数据 | C03140408701004039240000026 | 外固定支架 | （全螺纹杆 不锈钢）H：6，L：60 | MZH50 | 不锈钢 | 外固定支架 | 冀械注准20192040111 | 由长短轴架体、全环、C环、半环、骨针夹头、万向夹头、延长加压调节器、长度调节装置、连接杆、各种形式的固定夹组成 |  | / | 河北博川医疗器械有限公司 | 0 | 2023-09-12 14:08 | 挂网 |  |  | 2023-09-12 14:08
2303021641005191163 | 发改委平台导入的中选产品数据 | C03160108903002001130000965 | 钛合金骨针 | 直径2.5mm,长度270mm | GZZ 01 | 钛合金 | 钛合金骨针 | 国械注准20183461032 | 该产品采用符合GB/T13810标准的TC4钛合金材料制成，表面可经微弧阳极氧化处理，非灭菌包装。 |  |  | 江苏荷普医疗科技股份有限公司 | 0 | 2023-09-12 14:08 | 挂网 |  |  | 2023-09-12 14:08
2303021641005191168 | 发改委平台导入的中选产品数据 | C03250508901069023660000003 | 脊柱复位内固定系统-U型钉 | 7.0×80 | CGW-I 48627080 | 钛合金 | 脊柱复位内固定系统 | 国械注准20143131872 | 该系统分为CGW-Ⅰ 系统，CSRS-Ⅰ 系统和CSRS-Ⅱ系统。产品由符合GB/T13810的TC4钛合金制造。CGW-Ⅰ型固定系统由光滑棍、网纹棍、椎弓根钉、自锁螺钉、角度U型钉、U型钉、偏口U型钉、封口椎弓根钉、椎弓根钩、椎板钩、万向块、万向侧块、左、右、侧块、固定块、光滑连接棍、网纹连接棍、连接块、锁固螺帽、垫高螺帽、球面螺帽、平面螺帽、固定垫片、盖、连接器、小螺钉、衬套、推拉力钉、连接杆组成。CSRS-Ⅰ 脊柱复位内固定系统由滑脱复位杆、推拉力钉、U型钉、角度U型钉、光滑棍、网纹棍、球面螺帽、锁固螺帽、垫高螺帽、小螺钉组成。CSRS-Ⅱ型固定系统由连接杆、椎弓根螺钉、椎板钩、平面螺帽组成。非灭菌包装。表面处理状态分为阳极化表面和非阳极化表面。 |  | / | 博能华医疗器械（北京）有限公司 | 0 | 2023-09-12 14:08 | 挂网 |  |  | 2023-09-12 14:08
2303021641005191409 | 发改委平台导入的中选产品数据 | C03251208900000092740002220 | 脊柱后路钉棒系统-矫形用钉 | （UP单芯钉）5.5-φ6.0×40 | FJD3 | 不区分 | 脊柱后路钉棒系统 | 国械注准20173134057 | 该产品包括矫形用钉、矫形用棒及连接装置。产品采用符合GB/T 13810标准规定的TC4钛合金材料制成。钛合金产品表面可经着色阳极氧化或黑灰色阳极氧化处理。产品分灭菌和非灭菌两种交付状态。灭菌产品经辐照灭菌，灭菌有效期为4年。 |  | / | 北京市富乐科技开发有限公司 | 0 | 2023-09-12 14:08 | 挂网 |  |  | 2023-09-12 14:08
2303021641005191501 | 发改委平台导入的中选产品数据 | C03120507903023092740000981 | 空心钉系统-空心螺钉 | （DHC空心螺钉）Φ7.0×110-32 | FD-Ⅰ01 | 钛合金 | 空心钉系统 | 国械注准20183131759 | 该产品由UHC空心螺钉、DHC空心螺钉、LHC空心螺钉和垫圈组成，由符合GB/T 13810标准规定的TC4钛合金材料制成。表面可经阳极氧化处理。非灭菌包装。 |  | / | 北京市富乐科技开发有限公司 | 0 | 2023-09-12 14:08 | 挂网 |  |  | 2023-09-12 14:08
2303021641005191614 | 发改委平台导入的中选产品数据 | C03140308704002052140000090 | 组合式外固定支架-连接棒(环) | φ5.0×70mm | SWA I | 碳素及其他 | 组合式外固定支架 | 苏械注准20172040864 | 组合式外固定支架由连接杆类、夹杆类、连接件类、连接环类组件组成。该产品以非无菌状态提供。一次性使用。 |  |  | 江苏双羊医疗器械有限公司 | 0 | 2023-09-12 14:08 | 挂网 |  |  | 2023-09-12 14:08
2303021641005191741 | 发改委平台导入的中选产品数据 | C03160108903004061400000002 | 金属髓内针 | （钛合金、非灭菌）φ1.5*100 | GZS02 | 钛合金 | 金属髓内针 | 国械注准20173131498 | 该产品由符合GB4234.1标准规定的00Cr18Ni14Mo3不锈钢材料或符合GB/T13810标准规定的TC4钛合金材料制成。钛合金材料产品表面无着色或经微弧阳极氧化表面处理。灭菌和非灭菌包装。灭菌包装产品经辐照灭菌，有效期为5年。 |  |  | 江苏安格尔医疗器械有限公司 | 0 | 2023-09-12 14:08 | 挂网 |  |  | 2023-09-12 14:08
2303021641005191750 | 发改委平台导入的中选产品数据 | C03140108703001092740005662 | 骨牵引针 | （螺纹针Ⅱ型）Φ1.2×300 | FQYN Ⅱ 03 | 钛合金 | 骨牵引针 | 京械注准20192040497 | 见附页 |  | / | 北京市富乐科技开发有限公司 | 0 | 2023-09-12 14:08 | 挂网 |  |  | 2023-09-12 14:08
2303021641005191817 | 发改委平台导入的中选产品数据 | C03111508002002092740006498 | 直型接骨板 | （2.0直型Ⅴ）14孔 | FZP04 | 纯钛 | 直型接骨板 | 国械注准20183131779 | 该产品材料为符合GB/T13810的TA2或TA3或TA4纯钛材料，表面状态分为经阳极氧化处理或未着色两种。非灭菌包装。 |  | / | 北京市富乐科技开发有限公司 | 0 | 2023-09-12 14:08 | 挂网 |  |  | 2023-09-12 14:08
2303021641005191843 | 发改委平台导入的中选产品数据 | C03111508002010092740017163 | 解剖型接骨板 | （2.4髁微型Ⅲ）右12孔 加压孔 | FYC06 | 纯钛 | 解剖型接骨板 | 国械注准20183461749 | 该产品由符合GB/T 13810-2007的TA2、TA3或TA4的纯钛材料制造，表面状态分为阳极氧化和本色状态两种，非灭菌状态提供 |  | / | 北京市富乐科技开发有限公司 | 0 | 2023-09-12 14:08 | 挂网 |  |  | 2023-09-12 14:08
2303021641005191983 | 发改委平台导入的中选产品数据 | C03210108901002092740005043 | 颈椎后路钉板系统-颈椎后路板 | （颈椎后路板）31×5×1 3孔 | FJH-A11 | 纯钛 | 颈椎后路钉板系统 | 国械注准20153131627 | 该产品由颈椎后路板和配套用钉组成。其中颈椎后路板由符合GB/T13810标准规定的TA2或TA3或TA4纯钛材料制成，配套用钉由符合GB/T13810标准规定的TC4钛合金材料制成。表面分为阳极氧化处理状态以及本色状态。非灭菌包装。 |  | / | 北京市富乐科技开发有限公司 | 0 | 2023-09-12 14:08 | 挂网 |  |  | 2023-09-12 14:08
2303021641005192030 | 黑龙江省高值医用耗材企业产品增补挂网2021年第一批次 | C07010208902008056100003197 | 微小型接骨板、螺钉系统-螺钉 | （自攻自钻支抗钉Ⅱ型）Φ1.5*2.0mm | K2SSD01 | 合金 | 微小型接骨板、螺钉系统 | 国械注准20153131763 | 该产品由不同型号的微小型接骨板及配套螺钉组成，接骨板材料的化学成分、显微组织符合GB/T13810中的纯钛，螺钉材料的化学成分、显微组织符合GB/T13810中的Ti6A14V，产品表面经过阳极化处理，一次性使用，有灭菌包装及非无菌包装 |  | / | 深圳市沃尔德外科医疗器械技术有限公司 | 0 | 2023-09-12 14:08 | 挂网 |  |  | 2023-09-12 14:08
2303021641005192142 | 发改委平台导入的中选产品数据 | C03160108903008001130000900 | 钛合金骨针 | 直径4.5mm,长度40mm | GZLW 01 | 钛合金 | 钛合金骨针 | 国械注准20183461032 | 该产品采用符合GB/T13810标准的TC4钛合金材料制成，表面可经微弧阳极氧化处理，非灭菌包装。 |  |  | 江苏荷普医疗科技股份有限公司 | 0 | 2023-09-12 14:08 | 挂网 |  |  | 2023-09-12 14:08
2303021641005192470 | 发改委平台导入的中选产品数据 | C03250708902001092740000922 | 脊柱后路钉棒系统-螺帽 | （M螺塞）φ5 | FJD5 | 钛合金 | 脊柱后路钉棒系统 | 国械注准20183131758 | 该产品由矫形用钉、矫形用钩、矫形用棒及横向连接器组成，其中横向连接器包括横连钩、横连棒及连接器。产品采用符合GB/T 13810标准规定的TC4钛合金材料制成，矫形用棒还可采用符合GB/T 13810标准规定的TC4ELI钛合金材料制成。钛合金产品表面可经阳极氧化处理。非灭菌包装。 |  | / | 北京市富乐科技开发有限公司 | 0 | 2023-09-12 14:08 | 挂网 |  |  | 2023-09-12 14:08
2303021641005192558 | 发改委平台导入的中选产品数据 | C03140108703001092740000727 | 骨牵引针 | （螺纹针Ⅱ型）Φ1.6×300 | FQYPⅠ03 | 钛合金 | 骨牵引针 | 京械注准20192040497 | 见附页 |  | / | 北京市富乐科技开发有限公司 | 0 | 2023-09-12 14:08 | 挂网 |  |  | 2023-09-12 14:08
2303021641005192621 | 发改委平台导入的中选产品数据 | C03260208901007042230000162 | 脊柱后路内固定系统-长尾定向螺钉 | Φ7.5×40，阳极氧化 | Devine-TL5.5型 | 钛合金 | 脊柱后路内固定系统 | 国械注准20143462104 | 该产品分为Devine-TL5.5型、Devine-TL6.0型、Devine-TL6.35型、Devine-CD型。其中Devine-TL5.5型、Devine-TL6.0型、Devine-TL6.35型由定向螺钉、万向螺钉、长尾定向螺钉、长尾万向螺钉、复位定向螺钉、复位万向螺钉、骶髂定向螺钉、钛棒、弧形钛棒、5.5可调横连接、5.5横联装置、6.0可调横连接、6.0横联装置、6.35可调横连接、6.35横联装置、椎弓根钩、宽刃钩、窄刃钩、宽刃斜坡钩、窄刃斜坡钩、腰椎上椎板钩、腰椎下椎板钩、体部延长钩、胸椎斜角钩、偏移钩、多米诺连接头、顶丝组成;Devine-CD型由连接棒、锥形连接棒、连接棒(弧形)、锥形连接棒(弧形)、椎弓根螺钉、钛棒连接座(一)、自断顶丝、横联装置、可调横连接、钛棒连接座(二)、骶髂螺钉、骶髂固定座、椎板连接棒组成。材料采用符合GB/T 13810中TC4钛合金,表面有阳极氧化处理和非阳极氧化两种处理状态。包装有灭菌和非灭菌包装。 |  |  | 常州奥斯迈医疗器械有限公司 | 0 | 2023-09-12 14:08 | 挂网 |  |  | 2023-09-12 14:08
2303021641005192655 | 黑龙江省高值医用耗材企业产品增补挂网2021年第一批次 | C03200408900006030250000058 | 颈椎前路钉板固定系统-椎体螺钉 | 4.0mm×12mm | JQB02-1 可变角自攻椎体螺钉Ⅱ | 不区分 | 颈椎前路钉板固定系统 | 国械注准20193130333 | 该产品由颈椎钢板、椎体螺钉、修正螺钉、锁紧螺钉和锁片组成。颈椎钢板由符合GB/T 13810规定的TA3纯钛材料制造，其余组件由符合GB/T 13810规定的TC4钛合金材料制造。产品表面或者未经阳极氧化处理、或者经着色阳极氧化处理或者经微弧阳极氧化处理。灭菌和非灭菌包装。灭菌包装产品经辐照灭菌，灭菌有限期为5年。 |  | / | 常州大章医疗器械有限公司 | 0 | 2023-09-12 14:08 | 挂网 |  |  | 2023-09-12 14:08
2303021641005192699 | 发改委平台导入的中选产品数据 | C03250908900002092740003171 | 脊柱后路钉棒系统-连接器 | （可调横向连接器）φ5.5×63 | FJG4 | 不区分 | 脊柱后路钉棒系统 | 国械注准20173134057 | 该产品包括矫形用钉、矫形用棒及连接装置。产品采用符合GB/T 13810标准规定的TC4钛合金材料制成。钛合金产品表面可经着色阳极氧化或黑灰色阳极氧化处理。产品分灭菌和非灭菌两种交付状态。灭菌产品经辐照灭菌，灭菌有效期为4年。 |  | / | 北京市富乐科技开发有限公司 | 0 | 2023-09-12 14:08 | 挂网 |  |  | 2023-09-12 14:08
2303021641005193031 | 发改委平台导入的中选产品数据 | C03140308705002052140000061 | 组合式外固定支架-连接棒（环） | φ8.0×360mm | SWA I | 铝合金 | 组合式外固定支架 | 苏械注准20172040864 | 组合式外固定支架由连接杆类、夹杆类、连接件类、连接环类组件组成。该产品以非无菌状态提供。一次性使用。 |  |  | 江苏双羊医疗器械有限公司 | 0 | 2023-09-12 14:08 | 挂网 |  |  | 2023-09-12 14:08
2303021641005193174 | 发改委平台导入的中选产品数据 | C03210108901002092740006371 | 颈椎后路钉板系统-颈椎后路板 | （颈椎后路板）87×9×3 6孔 | FJH-A03 | 纯钛 | 颈椎后路钉板系统 | 国械注准20153131627 | 该产品由颈椎后路板和配套用钉组成。其中颈椎后路板由符合GB/T13810标准规定的TA2或TA3或TA4纯钛材料制成，配套用钉由符合GB/T13810标准规定的TC4钛合金材料制成。表面分为阳极氧化处理状态以及本色状态。非灭菌包装。 |  | / | 北京市富乐科技开发有限公司 | 0 | 2023-09-12 14:08 | 挂网 |  |  | 2023-09-12 14:08
2303021641005193176 | 发改委平台导入的中选产品数据 | C03250908900002092740003187 | 脊柱后路钉棒系统-连接器 | （可调横向连接器）φ4.5×51 | FJG4 | 不区分 | 脊柱后路钉棒系统 | 国械注准20173134057 | 该产品包括矫形用钉、矫形用棒及连接装置。产品采用符合GB/T 13810标准规定的TC4钛合金材料制成。钛合金产品表面可经着色阳极氧化或黑灰色阳极氧化处理。产品分灭菌和非灭菌两种交付状态。灭菌产品经辐照灭菌，灭菌有效期为4年。 |  | / | 北京市富乐科技开发有限公司 | 0 | 2023-09-12 14:08 | 挂网 |  |  | 2023-09-12 14:08
2303021641005193201 | 发改委平台导入的中选产品数据 | C03140108703001092740003274 | 骨牵引针 | （螺纹针Ⅰ型）Φ3.0×80-30 | FQYN Ⅱ 01 | 钛合金 | 骨牵引针 | 京械注准20192040497 | 见附页 |  | / | 北京市富乐科技开发有限公司 | 0 | 2023-09-12 14:08 | 挂网 |  |  | 2023-09-12 14:08
2303021641005193260 | 发改委平台导入的中选产品数据 | C03250508901021023660000224 | 脊柱复位内固定系统-偏口U型钉 | 6.5×80 | CGW-I 43136580 | 钛合金 | 脊柱复位内固定系统 | 国械注准20143131872 | 该系统分为CGW-Ⅰ 系统，CSRS-Ⅰ 系统和CSRS-Ⅱ系统。产品由符合GB/T13810的TC4钛合金制造。CGW-Ⅰ型固定系统由光滑棍、网纹棍、椎弓根钉、自锁螺钉、角度U型钉、U型钉、偏口U型钉、封口椎弓根钉、椎弓根钩、椎板钩、万向块、万向侧块、左、右、侧块、固定块、光滑连接棍、网纹连接棍、连接块、锁固螺帽、垫高螺帽、球面螺帽、平面螺帽、固定垫片、盖、连接器、小螺钉、衬套、推拉力钉、连接杆组成。CSRS-Ⅰ 脊柱复位内固定系统由滑脱复位杆、推拉力钉、U型钉、角度U型钉、光滑棍、网纹棍、球面螺帽、锁固螺帽、垫高螺帽、小螺钉组成。CSRS-Ⅱ型固定系统由连接杆、椎弓根螺钉、椎板钩、平面螺帽组成。非灭菌包装。表面处理状态分为阳极化表面和非阳极化表面。 |  | / | 博能华医疗器械（北京）有限公司 | 0 | 2023-09-12 14:08 | 挂网 |  |  | 2023-09-12 14:08
2303021641005193264 | 发改委平台导入的中选产品数据 | C03160108903002001130000387 | 钛合金骨针 | 直径4.0mm,长度310mm | GZB 01 | 钛合金 | 钛合金骨针 | 国械注准20183461032 | 该产品采用符合GB/T13810标准的TC4钛合金材料制成，表面可经微弧阳极氧化处理，非灭菌包装。 |  |  | 江苏荷普医疗科技股份有限公司 | 0 | 2023-09-12 14:08 | 挂网 |  |  | 2023-09-12 14:08
2303021641005193270 | 发改委平台导入的中选产品数据 | C03251208900000092740002556 | 脊柱后路钉棒系统-矫形用钉 | （UP单芯钉）5.0-φ6.0×30 | FJD3 | 不区分 | 脊柱后路钉棒系统 | 国械注准20173134057 | 该产品包括矫形用钉、矫形用棒及连接装置。产品采用符合GB/T 13810标准规定的TC4钛合金材料制成。钛合金产品表面可经着色阳极氧化或黑灰色阳极氧化处理。产品分灭菌和非灭菌两种交付状态。灭菌产品经辐照灭菌，灭菌有效期为4年。 |  | / | 北京市富乐科技开发有限公司 | 0 | 2023-09-12 14:08 | 挂网 |  |  | 2023-09-12 14:08
2303021641005193451 | 发改委平台导入的中选产品数据 | C03290109704006092740002482 | 椎间融合器 | （螺纹融合器）φ9×13 0° | FRY03 | 钛合金 | 椎间融合器 | 国械注准20183131751 | 该产品由柱形融合器、楔形融合器、弧形融合器、螺纹融合器、前路融合器和后路融合器组成。由符合GB/T 13810标准规定的TC4钛合金材料制成。产品表面可经阳极氧化处理。非灭菌包装。 |  | / | 北京市富乐科技开发有限公司 | 0 | 2023-09-12 14:08 | 挂网 |  |  | 2023-09-12 14:08
2303021641005193538 | 发改委平台导入的中选产品数据 | C03250908900002092740003354 | 脊柱后路钉棒系统-连接器 | （可调横向连接器）φ5.5×59 | FJG4 | 不区分 | 脊柱后路钉棒系统 | 国械注准20173134057 | 该产品包括矫形用钉、矫形用棒及连接装置。产品采用符合GB/T 13810标准规定的TC4钛合金材料制成。钛合金产品表面可经着色阳极氧化或黑灰色阳极氧化处理。产品分灭菌和非灭菌两种交付状态。灭菌产品经辐照灭菌，灭菌有效期为4年。 |  | / | 北京市富乐科技开发有限公司 | 0 | 2023-09-12 14:08 | 挂网 |  |  | 2023-09-12 14:08
2303021641005193544 | 发改委平台导入的中选产品数据 | C03250808900001092740000850 | 脊柱后路钉棒系统-横连钩 | （横连双钩）φ6.0×75 | FJG4 | 不区分 | 脊柱后路钉棒系统 | 国械注准20183131758 | 该产品由矫形用钉、矫形用钩、矫形用棒及横向连接器组成，其中横向连接器包括横连钩、横连棒及连接器。产品采用符合GB/T 13810标准规定的TC4钛合金材料制成，矫形用棒还可采用符合GB/T 13810标准规定的TC4ELI钛合金材料制成。钛合金产品表面可经阳极氧化处理。非灭菌包装。 |  | / | 北京市富乐科技开发有限公司 | 0 | 2023-09-12 14:08 | 挂网 |  |  | 2023-09-12 14:08
2303021641005193597 | 黑龙江省高值医用耗材企业产品增补挂网2021年第一批次 | C03430210702006042800000226 | 膝关节假体-胫骨垫片 | 5.5/30 | 后稳定型 | 普通聚乙烯 | 膝关节假体 | 国械注准20163130281 | 该产品由股骨假体、胫骨垫片、胫骨盘、髌骨假体组成。股 骨假体、胫骨盘由符合YY 0117.3标准规定的铸造钴铬钼合金 材料制成，胫骨垫片、髌骨假体由符合ISO 5834-2标准规定 的1型超高分子量聚乙烯材料制成。灭菌和非灭菌包装。 |  |  | 经纬医疗器材制造（深圳）有限公司 | 0 | 2023-09-12 14:08 | 挂网 |  |  | 2023-09-12 14:08
2303021641005194088 | 发改委平台导入的中选产品数据 | C03250908900002092740002816 | 脊柱后路钉棒系统-连接器 | （可调横向连接器）φ5.5×49 | FJG4 | 不区分 | 脊柱后路钉棒系统 | 国械注准20173134057 | 该产品包括矫形用钉、矫形用棒及连接装置。产品采用符合GB/T 13810标准规定的TC4钛合金材料制成。钛合金产品表面可经着色阳极氧化或黑灰色阳极氧化处理。产品分灭菌和非灭菌两种交付状态。灭菌产品经辐照灭菌，灭菌有效期为4年。 |  | / | 北京市富乐科技开发有限公司 | 0 | 2023-09-12 14:08 | 挂网 |  |  | 2023-09-12 14:08
2303021641005194310 | 发改委平台导入的中选产品数据 | C03210808900004092740001956 | 颈椎后路钉板系统-颈椎后路板用钉 | （颈椎后路板用钉 自攻自钻型）φ3.5×30 | FJH-A03 | 不区分 | 颈椎后路钉板系统 | 国械注准20153131627 | 该产品由颈椎后路板和配套用钉组成。其中颈椎后路板由符合GB/T13810标准规定的TA2或TA3或TA4纯钛材料制成，配套用钉由符合GB/T13810标准规定的TC4钛合金材料制成。表面分为阳极氧化处理状态以及本色状态。非灭菌包装。 |  | / | 北京市富乐科技开发有限公司 | 0 | 2023-09-12 14:08 | 挂网 |  |  | 2023-09-12 14:08
2303021641005194335 | 发改委平台导入的中选产品数据 | C01020900115058078340000061 | 胆道支架 | 支架长度（伸直后）168.0＋6.5/-5.5,侧翼间距150±4，外径φ3.2±0.1，内径φ2.4＋0.1/-0.13,先端内径φ1.95＋0.15/-0.0，先端到侧孔中心距离（侧孔位置）8.5±1.0 | PBD-1032-1015 | 聚合物 | 胆道支架ディスポーザブル胆管ステント | 国械注进20183130497 | 该胆道支架产品有预装式和非预装式。预装式产品由支架、推送器以及保护套部件构成。非预装式产品由支架、保护套或调直器构成。还有单独包装的推动器型号。支架由乙烯-醋酸乙烯共聚物和氧化铋制成，含有酞菁蓝染料。产品经环氧乙烷灭菌，一次性使用，灭菌有效期3年。 |  | 奥林巴斯贸易（上海）有限公司 | 奥林巴斯贸易（上海）有限公司 | 0 | 2023-09-12 14:08 | 挂网 |  |  | 2023-09-12 14:08
2303021641005194369 | 发改委平台导入的中选产品数据 | C03160108903002001130001778 | 钛合金骨针 | 直径2.0mm,长度300mm | GZZ 04 | 钛合金 | 钛合金骨针 | 国械注准20183461032 | 该产品采用符合GB/T13810标准的TC4钛合金材料制成，表面可经微弧阳极氧化处理，非灭菌包装。 |  |  | 江苏荷普医疗科技股份有限公司 | 0 | 2023-09-12 14:08 | 挂网 |  |  | 2023-09-12 14:08
2303021641005194437 | 发改委平台导入的中选产品数据 | C03250908900002092740002842 | 脊柱后路钉棒系统-连接器 | （可调横向连接器）φ4.0×25 | FJG4 | 不区分 | 脊柱后路钉棒系统 | 国械注准20173134057 | 该产品包括矫形用钉、矫形用棒及连接装置。产品采用符合GB/T 13810标准规定的TC4钛合金材料制成。钛合金产品表面可经着色阳极氧化或黑灰色阳极氧化处理。产品分灭菌和非灭菌两种交付状态。灭菌产品经辐照灭菌，灭菌有效期为4年。 |  | / | 北京市富乐科技开发有限公司 | 0 | 2023-09-12 14:08 | 挂网 |  |  | 2023-09-12 14:08
2303021641005194655 | 发改委平台导入的中选产品数据 | C03250908900002092740002823 | 脊柱后路钉棒系统-连接器 | （可调横向连接器）φ7.0×90 | FJG4 | 不区分 | 脊柱后路钉棒系统 | 国械注准20173134057 | 该产品包括矫形用钉、矫形用棒及连接装置。产品采用符合GB/T 13810标准规定的TC4钛合金材料制成。钛合金产品表面可经着色阳极氧化或黑灰色阳极氧化处理。产品分灭菌和非灭菌两种交付状态。灭菌产品经辐照灭菌，灭菌有效期为4年。 |  | / | 北京市富乐科技开发有限公司 | 0 | 2023-09-12 14:08 | 挂网 |  |  | 2023-09-12 14:08
2303021641005194693 | 发改委平台导入的中选产品数据 | C03240308900000092740003080 | 脊柱前路钉棒系统-脊柱钉 | （US钉）5.0-φ6.0×50 | FJQD2 | 不区分 | 脊柱前路钉棒系统 | 国械注准20173134126 | 该产品包括脊柱钉、椎体垫片、脊柱棒、横连钩。产品采用符合GB/T13810标准规定的TC4钛合金材料制造，表面可经阳极氧化处理，非灭菌包装。 |  | / | 北京市富乐科技开发有限公司 | 0 | 2023-09-12 14:08 | 挂网 |  |  | 2023-09-12 14:08
2303021641005194760 | 发改委平台导入的中选产品数据 | C03240308900000092740003171 | 脊柱前路钉棒系统-脊柱钉 | （US钉）5.0-φ6.0×55 | FJQD2 | 不区分 | 脊柱前路钉棒系统 | 国械注准20173134126 | 该产品包括脊柱钉、椎体垫片、脊柱棒、横连钩。产品采用符合GB/T13810标准规定的TC4钛合金材料制造，表面可经阳极氧化处理，非灭菌包装。 |  | / | 北京市富乐科技开发有限公司 | 0 | 2023-09-12 14:08 | 挂网 |  |  | 2023-09-12 14:08
2303021641005194790 | 发改委平台导入的中选产品数据 | C03160108903002001130001637 | 钛合金骨针 | 直径1.0mm,长度200mm | GZZ 02 | 钛合金 | 钛合金骨针 | 国械注准20183461032 | 该产品采用符合GB/T13810标准的TC4钛合金材料制成，表面可经微弧阳极氧化处理，非灭菌包装。 |  |  | 江苏荷普医疗科技股份有限公司 | 0 | 2023-09-12 14:08 | 挂网 |  |  | 2023-09-12 14:08
2303021641005194898 | 发改委平台导入的中选产品数据 | C03240308900000092740003246 | 脊柱前路钉棒系统-脊柱钉 | （US长臂钉）5.5-φ7.5×60 | FJQD2 | 不区分 | 脊柱前路钉棒系统 | 国械注准20173134126 | 该产品包括脊柱钉、椎体垫片、脊柱棒、横连钩。产品采用符合GB/T13810标准规定的TC4钛合金材料制造，表面可经阳极氧化处理，非灭菌包装。 |  | / | 北京市富乐科技开发有限公司 | 0 | 2023-09-12 14:08 | 挂网 |  |  | 2023-09-12 14:08
2303021641005194970 | 发改委平台导入的中选产品数据 | C03160108903002001130001027 | 钛合金骨针 | 直径3.5mm,长度50mm | GZZ 01 | 钛合金 | 钛合金骨针 | 国械注准20183461032 | 该产品采用符合GB/T13810标准的TC4钛合金材料制成，表面可经微弧阳极氧化处理，非灭菌包装。 |  |  | 江苏荷普医疗科技股份有限公司 | 0 | 2023-09-12 14:08 | 挂网 |  |  | 2023-09-12 14:08
2303021641005195179 | 发改委平台导入的中选产品数据 | C03140308701007039240000056 | 外固定支架 | （大型横式 不锈钢）L：5.0 | MDC07 | 不锈钢 | 外固定支架 | 冀械注准20192040111 | 由长短轴架体、全环、C环、半环、骨针夹头、万向夹头、延长加压调节器、长度调节装置、连接杆、各种形式的固定夹组成 |  | / | 河北博川医疗器械有限公司 | 0 | 2023-09-12 14:08 | 挂网 |  |  | 2023-09-12 14:08
2303021641005195253 | 发改委平台导入的中选产品数据 | C03240308900000092740003375 | 脊柱前路钉棒系统-脊柱钉 | （US长臂钉）3.5-φ4.5×45 | FJQD2 | 不区分 | 脊柱前路钉棒系统 | 国械注准20173134126 | 该产品包括脊柱钉、椎体垫片、脊柱棒、横连钩。产品采用符合GB/T13810标准规定的TC4钛合金材料制造，表面可经阳极氧化处理，非灭菌包装。 |  | / | 北京市富乐科技开发有限公司 | 0 | 2023-09-12 14:08 | 挂网 |  |  | 2023-09-12 14:08
2303021641005195326 | 发改委平台导入的中选产品数据 | C03140108703001092740004193 | 骨牵引针 | （螺纹针Ⅸ型）Φ2.0×200 | FQYN Ⅲ 13 | 钛合金 | 骨牵引针 | 京械注准20192040497 | 见附页 |  | / | 北京市富乐科技开发有限公司 | 0 | 2023-09-12 14:08 | 挂网 |  |  | 2023-09-12 14:08
2303021641005195388 | 发改委平台导入的中选产品数据 | C03140308705002052140000053 | 组合式外固定支架-连接棒（环） | φ5.0×110mm | SWA I | 铝合金 | 组合式外固定支架 | 苏械注准20172040864 | 组合式外固定支架由连接杆类、夹杆类、连接件类、连接环类组件组成。该产品以非无菌状态提供。一次性使用。 |  |  | 江苏双羊医疗器械有限公司 | 0 | 2023-09-12 14:08 | 挂网 |  |  | 2023-09-12 14:08
2303021641005195434 | 发改委平台导入的中选产品数据 | C03250608901003092740007080 | 脊柱后路钉棒系统-矫形用钉 | （自锁椎弓根钉）5.5-φ4.5×40 | FJD5 | 钛合金 | 脊柱后路钉棒系统 | 国械注准20183131758 | 该产品由矫形用钉、矫形用钩、矫形用棒及横向连接器组成，其中横向连接器包括横连钩、横连棒及连接器。产品采用符合GB/T 13810标准规定的TC4钛合金材料制成，矫形用棒还可采用符合GB/T 13810标准规定的TC4ELI钛合金材料制成。钛合金产品表面可经阳极氧化处理。非灭菌包装。 |  | / | 北京市富乐科技开发有限公司 | 0 | 2023-09-12 14:08 | 挂网 |  |  | 2023-09-12 14:08
2303021641005195503 | 发改委平台导入的中选产品数据 | C03160108903008001130000039 | 钛合金骨针 | 直径3.5mm,长度50mm | GZLW 03 | 钛合金 | 钛合金骨针 | 国械注准20183461032 | 该产品采用符合GB/T13810标准的TC4钛合金材料制成，表面可经微弧阳极氧化处理，非灭菌包装。 |  |  | 江苏荷普医疗科技股份有限公司 | 0 | 2023-09-12 14:08 | 挂网 |  |  | 2023-09-12 14:08
2303021641005195636 | 发改委平台导入的中选产品数据 | C03120507903023092740000943 | 空心钉系统-空心螺钉 | （DHC空心螺钉）Φ6.0×65-16 | FD-Ⅰ01 | 钛合金 | 空心钉系统 | 国械注准20183131759 | 该产品由UHC空心螺钉、DHC空心螺钉、LHC空心螺钉和垫圈组成，由符合GB/T 13810标准规定的TC4钛合金材料制成。表面可经阳极氧化处理。非灭菌包装。 |  | / | 北京市富乐科技开发有限公司 | 0 | 2023-09-12 14:08 | 挂网 |  |  | 2023-09-12 14:08
2303021641005195767 | 黑龙江省高值医用耗材企业产品增补挂网2021年第一批次 | C03260208901005056100000002 | 胸腰椎后路钉棒内固定系统(微创)-矫形钉 | （中空单平面螺钉）Φ7.0*40mm*80mm | MISPSS I型 | 钛合金 | 胸腰椎后路钉棒内固定系统（微创） | 国械注准20203131005 | 该产品由微创矫形钉（简称矫形钉）、连接棒、螺母组成。采用符合GB/T13810规定的TC4钛合金材料制成。表面经着色阳极氧化处理。交付状态为无菌和非无菌。灭菌产品有效期5年。 |  | / | 深圳市沃尔德外科医疗器械技术有限公司 | 0 | 2023-09-12 14:08 | 挂网 |  |  | 2023-09-12 14:08
2303021641005195788 | 发改委平台导入的中选产品数据 | C03111508002010092740017045 | 解剖型接骨板 | （2.0髁微型Ⅲ）右9孔 加压孔 | FYC06 | 纯钛 | 解剖型接骨板 | 国械注准20183461749 | 该产品由符合GB/T 13810-2007的TA2、TA3或TA4的纯钛材料制造，表面状态分为阳极氧化和本色状态两种，非灭菌状态提供 |  | / | 北京市富乐科技开发有限公司 | 0 | 2023-09-12 14:08 | 挂网 |  |  | 2023-09-12 14:08
2303021641005195854 | 发改委平台导入的中选产品数据 | C03160108903008001130000015 | 钛合金骨针 | 直径4.0mm,长度450mm | GZLW 03 | 钛合金 | 钛合金骨针 | 国械注准20183461032 | 该产品采用符合GB/T13810标准的TC4钛合金材料制成，表面可经微弧阳极氧化处理，非灭菌包装。 |  |  | 江苏荷普医疗科技股份有限公司 | 0 | 2023-09-12 14:08 | 挂网 |  |  | 2023-09-12 14:08
2303021641005196238 | 发改委平台导入的中选产品数据 | C11020717211000115940000003 | 一次性使用肛肠吻合器 | 390mm*36mm | A PPH36 | 纯钛 | 一次性使用肛肠吻合器 | 冀械注准20192020096 | 由调节螺母、活动手柄、固定手柄外壳、后收紧圈、钉仓组件(包括钉仓套、钉仓、推钉片、环形刀以及吻合钉)、抵钉座组件（包括抵钉座盖帽、抵钉座连杆及抵钉座）、保险闸及附件（包括窥视镜、肛塞、扩肛器、带线棒）组成。 |  |  | 河北卫崭医疗科技有限公司 | 0 | 2023-09-12 14:08 | 挂网 |  |  | 2023-09-12 14:08
2303021641005196418 | 发改委平台导入的中选产品数据 | C03240308900000092740002995 | 脊柱前路钉棒系统-脊柱钉 | （US钉）5.5-φ5.5×55 | FJQD2 | 不区分 | 脊柱前路钉棒系统 | 国械注准20173134126 | 该产品包括脊柱钉、椎体垫片、脊柱棒、横连钩。产品采用符合GB/T13810标准规定的TC4钛合金材料制造，表面可经阳极氧化处理，非灭菌包装。 |  | / | 北京市富乐科技开发有限公司 | 0 | 2023-09-12 14:08 | 挂网 |  |  | 2023-09-12 14:08
2303021641005196554 | 发改委平台导入的中选产品数据 | C03250608901003092740007126 | 脊柱后路钉棒系统-矫形用钉 | （自锁椎弓根钉）6.0-φ4.5×30 | FJD5 | 钛合金 | 脊柱后路钉棒系统 | 国械注准20183131758 | 该产品由矫形用钉、矫形用钩、矫形用棒及横向连接器组成，其中横向连接器包括横连钩、横连棒及连接器。产品采用符合GB/T 13810标准规定的TC4钛合金材料制成，矫形用棒还可采用符合GB/T 13810标准规定的TC4ELI钛合金材料制成。钛合金产品表面可经阳极氧化处理。非灭菌包装。 |  | / | 北京市富乐科技开发有限公司 | 0 | 2023-09-12 14:08 | 挂网 |  |  | 2023-09-12 14:08
2303021641005196873 | 发改委平台导入的中选产品数据 | C11010317311011115940000021 | 一次性使用腔镜直线切割吻合器用一次性钉匣 | 60mm*(2.0+2.5+3.0)mm | WZLC 6025C | 纯钛 | 一次性使用腔镜直线切割吻合器用一次性钉匣 | 冀械注准20192020112 | 一次性钉匣（直型）A款：主要由钉匣外壳、钉匣底座、抵钉座、钉仓组件（包括钉仓、六排等高度吻合钉）、保护套、切割刀组成。一次性钉匣（弯转型）B款：主要由钉匣上盖、钉匣下盖、钉匣外壳套管、抵钉座、钉仓组件（包括钉仓、六排等高度吻合钉）、钉匣底座、保护套、切割刀组成。一次性钉匣（弯转型）C款：主要由钉匣上盖、钉匣下盖、钉匣外壳套管、抵钉座、钉仓组件（包括钉仓、六排不等高度吻合钉）、钉匣底座、保护套、切割刀组成。一次性钉匣（弯转型喙嘴等高）D款：主要由钉匣上盖、钉匣下盖、钉匣外壳套管、抵钉座（喙嘴形）、钉仓组件（包括钉仓、六排等高度吻合钉）、钉匣底座、保护套组成。一次性钉匣（弯转型喙嘴不等高）E款：主要由钉匣上盖、钉匣下盖、钉匣外壳套管、抵钉座（喙嘴形）、钉仓组件（包括钉仓、六排不等高度吻合钉）、钉匣底座、保护套组成。 |  |  | 河北卫崭医疗科技有限公司 | 0 | 2023-09-12 14:08 | 挂网 |  |  | 2023-09-12 14:08
2303021641005196878 | 发改委平台导入的中选产品数据 | C03250908900002092740002958 | 脊柱后路钉棒系统-连接器 | （可调横向连接器）φ5.0×62 | FJG4 | 不区分 | 脊柱后路钉棒系统 | 国械注准20173134057 | 该产品包括矫形用钉、矫形用棒及连接装置。产品采用符合GB/T 13810标准规定的TC4钛合金材料制成。钛合金产品表面可经着色阳极氧化或黑灰色阳极氧化处理。产品分灭菌和非灭菌两种交付状态。灭菌产品经辐照灭菌，灭菌有效期为4年。 |  | / | 北京市富乐科技开发有限公司 | 0 | 2023-09-12 14:08 | 挂网 |  |  | 2023-09-12 14:08
2303021641005197000 | 发改委平台导入的中选产品数据 | C03140108703001092740004884 | 骨牵引针 | （螺纹针Ⅸ型）Φ1.6×200 | FQYP Ⅱ 13 | 钛合金 | 骨牵引针 | 京械注准20192040497 | 见附页 |  | / | 北京市富乐科技开发有限公司 | 0 | 2023-09-12 14:08 | 挂网 |  |  | 2023-09-12 14:08
2303021641005197245 | 发改委平台导入的中选产品数据 | C03250808900001092740000784 | 脊柱后路钉棒系统-横连钩 | （横连双钩）φ3.5×80 | FJG4 | 不区分 | 脊柱后路钉棒系统 | 国械注准20183131758 | 该产品由矫形用钉、矫形用钩、矫形用棒及横向连接器组成，其中横向连接器包括横连钩、横连棒及连接器。产品采用符合GB/T 13810标准规定的TC4钛合金材料制成，矫形用棒还可采用符合GB/T 13810标准规定的TC4ELI钛合金材料制成。钛合金产品表面可经阳极氧化处理。非灭菌包装。 |  | / | 北京市富乐科技开发有限公司 | 0 | 2023-09-12 14:08 | 挂网 |  |  | 2023-09-12 14:08
2303021641005197475 | 发改委平台导入的中选产品数据 | C03160108903008001130000229 | 钛合金骨针 | 直径4.5mm,长度200mm | GZLW 05 | 钛合金 | 钛合金骨针 | 国械注准20183461032 | 该产品采用符合GB/T13810标准的TC4钛合金材料制成，表面可经微弧阳极氧化处理，非灭菌包装。 |  |  | 江苏荷普医疗科技股份有限公司 | 0 | 2023-09-12 14:08 | 挂网 |  |  | 2023-09-12 14:08
2303021641005197612 | 发改委平台导入的中选产品数据 | C03110608002006092740000892 | 解剖型接骨板 | （小T型Ⅳ）右8-2孔 加压孔 | FYT02 | 纯钛 | 解剖型接骨板 | 国械注准20183461749 | 该产品由符合GB/T 13810-2007的TA2、TA3或TA4的纯钛材料制造，表面状态分为阳极氧化和本色状态两种，非灭菌状态提供 |  | / | 北京市富乐科技开发有限公司 | 0 | 2023-09-12 14:08 | 挂网 |  |  | 2023-09-12 14:08
2303021641005197668 | 发改委平台导入的中选产品数据 | C03210108901002092740006366 | 颈椎后路钉板系统-颈椎后路板 | （颈椎后路板）27×4.6×0.6 4孔 | FJH-A03 | 纯钛 | 颈椎后路钉板系统 | 国械注准20153131627 | 该产品由颈椎后路板和配套用钉组成。其中颈椎后路板由符合GB/T13810标准规定的TA2或TA3或TA4纯钛材料制成，配套用钉由符合GB/T13810标准规定的TC4钛合金材料制成。表面分为阳极氧化处理状态以及本色状态。非灭菌包装。 |  | / | 北京市富乐科技开发有限公司 | 0 | 2023-09-12 14:08 | 挂网 |  |  | 2023-09-12 14:08
2303021641005197925 | 发改委平台导入的中选产品数据 | C03250508901003092740006762 | 脊柱后路钉棒系统-脊柱钉 | （SCHANZ椎弓根钉Ⅱ）φ4.0×30 | FJD4 | 钛合金 | 脊柱后路钉棒系统 | 国械注准20183131746 | 产品包括脊柱钉、横向连接器及脊柱棒。其中,脊柱钉包括椎弓根钉、SCHANZ椎弓根钉、SCHANZ椎弓根钉Ⅰ、SCHANZ椎弓根钉Ⅱ、Miko钉、Miko长臂钉、Miko万向钉、Miko长臂万向钉、PATH钉、PATH长臂钉、PATH万向钉、PATH长臂万向钉;横向连接器包括横连钩、X横连、可调连接器;脊柱棒包括Ⅰ形可调连接棒、Ⅱ形可调连接棒、Ⅲ形可调连接棒、直型连接棒、弯型连接棒、圆型横向连接棒、扁型横向连接棒。由符合GB/T 13810标准要求的TC4钛合金材料制成。钛合金产品表面可经阳极氧化着色处理。非灭菌包装。 |  | / | 北京市富乐科技开发有限公司 | 0 | 2023-09-12 14:08 | 挂网 |  |  | 2023-09-12 14:08
2303021641005197967 | 发改委平台导入的中选产品数据 | C07010108901004077590001065 | 内固定钛板 | V型，厚度(mm)：1，孔径(mm)：2.1，孔数：4，长度(mm)：23.2，宽度(mm)：4.6。 | YV1.0-15.1 | 纯钛 | 内固定钛板 | 国械注准20153132157 | 该产品选用符合GB/T13810-2017的纯钛材料（TA1G、TA2G、TA3G和TA4G）制造，表面无着色，或表面经着色阳极氧化处理或微弧阳极氧化处理。型式包括直型、异型及网型。分为灭菌包装和非灭菌包装，灭菌包装产品经伽玛射线辐照灭菌，灭菌有效期四年。 |  |  | 宁波慈北医疗器械有限公司 | 0 | 2023-09-12 14:08 | 挂网 |  |  | 2023-09-12 14:08
2303021641005198058 | 发改委平台导入的中选产品数据 | C03250508901055042230000985 | 脊柱后路内固定系统-螺钉 | （长尾万向螺钉,Φ6.5×35，阳极氧化）Φ6.5×35，阳极氧化 | Devine-TL5.5型 | 钛合金 | 脊柱后路内固定系统 | 国械注准20143462104 | 该产品分为Devine-TL5.5型、Devine-TL6.0型、Devine-TL6.35型、Devine-CD型。其中Devine-TL5.5型、Devine-TL6.0型、Devine-TL6.35型由定向螺钉、万向螺钉、长尾定向螺钉、长尾万向螺钉、复位定向螺钉、复位万向螺钉、骶髂定向螺钉、钛棒、弧形钛棒、5.5可调横连接、5.5横联装置、6.0可调横连接、6.0横联装置、6.35可调横连接、6.35横联装置、椎弓根钩、宽刃钩、窄刃钩、宽刃斜坡钩、窄刃斜坡钩、腰椎上椎板钩、腰椎下椎板钩、体部延长钩、胸椎斜角钩、偏移钩、多米诺连接头、顶丝组成;Devine-CD型由连接棒、锥形连接棒、连接棒(弧形)、锥形连接棒(弧形)、椎弓根螺钉、钛棒连接座(一)、自断顶丝、横联装置、可调横连接、钛棒连接座(二)、骶髂螺钉、骶髂固定座、椎板连接棒组成。材料采用符合GB/T 13810中TC4钛合金,表面有阳极氧化处理和非阳极氧化两种处理状态。包装有灭菌和非灭菌包装。 |  |  | 常州奥斯迈医疗器械有限公司 | 0 | 2023-09-12 14:08 | 挂网 |  |  | 2023-09-12 14:08
2303021641005198129 | 发改委平台导入的中选产品数据 | C03160108903002001130001418 | 钛合金骨针 | 直径1.0mm,长度25mm | GZB 03 | 钛合金 | 钛合金骨针 | 国械注准20183461032 | 该产品采用符合GB/T13810标准的TC4钛合金材料制成，表面可经微弧阳极氧化处理，非灭菌包装。 |  |  | 江苏荷普医疗科技股份有限公司 | 0 | 2023-09-12 14:08 | 挂网 |  |  | 2023-09-12 14:08
2303021641005198148 | 发改委平台导入的中选产品数据 | C03251208900000092740001786 | 脊柱后路钉棒系统-矫形用钉 | （UP单芯钉 双线）4.5-φ7.5×70 | FJD3 | 不区分 | 脊柱后路钉棒系统 | 国械注准20173134057 | 该产品包括矫形用钉、矫形用棒及连接装置。产品采用符合GB/T 13810标准规定的TC4钛合金材料制成。钛合金产品表面可经着色阳极氧化或黑灰色阳极氧化处理。产品分灭菌和非灭菌两种交付状态。灭菌产品经辐照灭菌，灭菌有效期为4年。 |  | / | 北京市富乐科技开发有限公司 | 0 | 2023-09-12 14:08 | 挂网 |  |  | 2023-09-12 14:08
2303021641005198463 | 发改委平台导入的中选产品数据 | C03160108903002001130000282 | 钛合金骨针 | 直径2.8mm,长度320mm | GZB 01 | 钛合金 | 钛合金骨针 | 国械注准20183461032 | 该产品采用符合GB/T13810标准的TC4钛合金材料制成，表面可经微弧阳极氧化处理，非灭菌包装。 |  |  | 江苏荷普医疗科技股份有限公司 | 0 | 2023-09-12 14:08 | 挂网 |  |  | 2023-09-12 14:08
2303021641005198499 | 发改委平台导入的中选产品数据 | C03140108703001092740002066 | 骨牵引针 | （螺纹针Ⅶ型）Φ1.0×100 | FQYPⅠ11 | 钛合金 | 骨牵引针 | 京械注准20192040497 | 见附页 |  | / | 北京市富乐科技开发有限公司 | 0 | 2023-09-12 14:08 | 挂网 |  |  | 2023-09-12 14:08
2303021641005198747 | 发改委平台导入的中选产品数据 | C03160108903002001130001056 | 钛合金骨针 | 直径4.0mm,长度90mm | GZZ 01 | 钛合金 | 钛合金骨针 | 国械注准20183461032 | 该产品采用符合GB/T13810标准的TC4钛合金材料制成，表面可经微弧阳极氧化处理，非灭菌包装。 |  |  | 江苏荷普医疗科技股份有限公司 | 0 | 2023-09-12 14:08 | 挂网 |  |  | 2023-09-12 14:08
2303021641005198765 | 发改委平台导入的中选产品数据 | C03111508002010092740016385 | 解剖型接骨板 | （1.5髁微型Ⅲ）左7孔 | FYC06 | 纯钛 | 解剖型接骨板 | 国械注准20183461749 | 该产品由符合GB/T 13810-2007的TA2、TA3或TA4的纯钛材料制造，表面状态分为阳极氧化和本色状态两种，非灭菌状态提供 |  | / | 北京市富乐科技开发有限公司 | 0 | 2023-09-12 14:08 | 挂网 |  |  | 2023-09-12 14:08
2303021641005198862 | 发改委平台导入的中选产品数据 | C03210108901002092740005311 | 颈椎后路钉板系统-颈椎后路板 | （颈椎后路板）25×4.6×0.6 4孔 | FJH-A04 | 纯钛 | 颈椎后路钉板系统 | 国械注准20153131627 | 该产品由颈椎后路板和配套用钉组成。其中颈椎后路板由符合GB/T13810标准规定的TA2或TA3或TA4纯钛材料制成，配套用钉由符合GB/T13810标准规定的TC4钛合金材料制成。表面分为阳极氧化处理状态以及本色状态。非灭菌包装。 |  | / | 北京市富乐科技开发有限公司 | 0 | 2023-09-12 14:08 | 挂网 |  |  | 2023-09-12 14:08
2303021641005198929 | 发改委平台导入的中选产品数据 | C03250808900001092740000779 | 脊柱后路钉棒系统-横连钩 | （横连双钩）φ5.5×53 | FJG4 | 不区分 | 脊柱后路钉棒系统 | 国械注准20183131758 | 该产品由矫形用钉、矫形用钩、矫形用棒及横向连接器组成，其中横向连接器包括横连钩、横连棒及连接器。产品采用符合GB/T 13810标准规定的TC4钛合金材料制成，矫形用棒还可采用符合GB/T 13810标准规定的TC4ELI钛合金材料制成。钛合金产品表面可经阳极氧化处理。非灭菌包装。 |  | / | 北京市富乐科技开发有限公司 | 0 | 2023-09-12 14:08 | 挂网 |  |  | 2023-09-12 14:08
2303021641005199187 | 黑龙江省高值医用耗材企业产品增补挂网2021年第一批次 | C03110708003026056100000538 | 钛合金异型接骨板及配套螺钉系统 | （单叉形接骨板）厚度1.0mm，长度83mm | SACBPII | 钛合金 | 钛合金异型接骨板及配套螺钉系统 | 国械注准20153132160 | 该产品由异型接骨板及螺钉组成。其中异型接骨板根据不同形状分为直、单叉、双叉、T、L、口字、U、H、树叉状、X、圆形的接骨板。由符合GB/T13810标准要求的TC4钛合金材料制成，产品表面经阳极氧化处理。环氧乙烷灭菌或非灭菌包装，无菌有效期5年。 |  | / | 深圳市沃尔德外科医疗器械技术有限公司 | 0 | 2023-09-12 14:08 | 挂网 |  |  | 2023-09-12 14:08
2303021641005199197 | 发改委平台导入的中选产品数据 | C03250208901005060830004225 | 脊柱内固定器-钉棒系统-连接棒 | （连接棒）φ6.0×255mm（经阳极氧化处理） | J2X08-S型 | 钛合金 | 脊柱内固定器-钉棒系统 | 国械注准20153130590 | 该产品包括矫形用棒、椎弓根钉、矫形用钩、横向连接器、螺钉、螺母组成，具体详见型号规格列表，采用符合GB/T13810标准规定的TC4钛合金制成，产品表面有经阳极氧化处理和未经阳极氧化处理两种状态，灭菌和非灭菌两种包装。 |  | / | 浙江科惠医疗器械股份有限公司 | 0 | 2023-09-12 14:08 | 挂网 |  |  | 2023-09-12 14:08
2303021641005199218 | 发改委平台导入的中选产品数据 | C03240308900000092740001338 | 脊柱前路钉棒系统-脊柱钉 | （单向钉）6.0-φ7.0×35 | FJQD1 | 不区分 | 脊柱前路钉棒系统 | 国械注准20173134126 | 该产品包括脊柱钉、椎体垫片、脊柱棒、横连钩。产品采用符合GB/T13810标准规定的TC4钛合金材料制造，表面可经阳极氧化处理，非灭菌包装。 |  | / | 北京市富乐科技开发有限公司 | 0 | 2023-09-12 14:08 | 挂网 |  |  | 2023-09-12 14:08
2303021641005199374 | 发改委平台导入的中选产品数据 | C03250608901003092740006777 | 脊柱后路钉棒系统-矫形用钉 | （自锁椎弓根钉）5.5-φ8.5×70 | FJD5 | 钛合金 | 脊柱后路钉棒系统 | 国械注准20183131758 | 该产品由矫形用钉、矫形用钩、矫形用棒及横向连接器组成，其中横向连接器包括横连钩、横连棒及连接器。产品采用符合GB/T 13810标准规定的TC4钛合金材料制成，矫形用棒还可采用符合GB/T 13810标准规定的TC4ELI钛合金材料制成。钛合金产品表面可经阳极氧化处理。非灭菌包装。 |  | / | 北京市富乐科技开发有限公司 | 0 | 2023-09-12 14:08 | 挂网 |  |  | 2023-09-12 14:08
2303021641005199380 | 发改委平台导入的中选产品数据 | C03250608901003023660001162 | 脊柱复位内固定系统-U型钉 | 7.0×60 | CGW-I 48917060 | 钛合金 | 脊柱复位内固定系统 | 国械注准20143131872 | 该系统分为CGW-Ⅰ 系统，CSRS-Ⅰ 系统和CSRS-Ⅱ系统。产品由符合GB/T13810的TC4钛合金制造。CGW-Ⅰ型固定系统由光滑棍、网纹棍、椎弓根钉、自锁螺钉、角度U型钉、U型钉、偏口U型钉、封口椎弓根钉、椎弓根钩、椎板钩、万向块、万向侧块、左、右、侧块、固定块、光滑连接棍、网纹连接棍、连接块、锁固螺帽、垫高螺帽、球面螺帽、平面螺帽、固定垫片、盖、连接器、小螺钉、衬套、推拉力钉、连接杆组成。CSRS-Ⅰ 脊柱复位内固定系统由滑脱复位杆、推拉力钉、U型钉、角度U型钉、光滑棍、网纹棍、球面螺帽、锁固螺帽、垫高螺帽、小螺钉组成。CSRS-Ⅱ型固定系统由连接杆、椎弓根螺钉、椎板钩、平面螺帽组成。非灭菌包装。表面处理状态分为阳极化表面和非阳极化表面。 |  | / | 博能华医疗器械（北京）有限公司 | 0 | 2023-09-12 14:08 | 挂网 |  |  | 2023-09-12 14:08
2303021641005199444 | 发改委平台导入的中选产品数据 | C03250908900002092740002882 | 脊柱后路钉棒系统-连接器 | （可调横向连接器）φ3.5×49 | FJG4 | 不区分 | 脊柱后路钉棒系统 | 国械注准20173134057 | 该产品包括矫形用钉、矫形用棒及连接装置。产品采用符合GB/T 13810标准规定的TC4钛合金材料制成。钛合金产品表面可经着色阳极氧化或黑灰色阳极氧化处理。产品分灭菌和非灭菌两种交付状态。灭菌产品经辐照灭菌，灭菌有效期为4年。 |  | / | 北京市富乐科技开发有限公司 | 0 | 2023-09-12 14:08 | 挂网 |  |  | 2023-09-12 14:08
2303021641005199504 | 发改委平台导入的中选产品数据 | C03251208900000092740001968 | 脊柱后路钉棒系统-矫形用钉 | （UP单芯钉 双线）4.5-φ4.5×35 | FJD3 | 不区分 | 脊柱后路钉棒系统 | 国械注准20173134057 | 该产品包括矫形用钉、矫形用棒及连接装置。产品采用符合GB/T 13810标准规定的TC4钛合金材料制成。钛合金产品表面可经着色阳极氧化或黑灰色阳极氧化处理。产品分灭菌和非灭菌两种交付状态。灭菌产品经辐照灭菌，灭菌有效期为4年。 |  | / | 北京市富乐科技开发有限公司 | 0 | 2023-09-12 14:08 | 挂网 |  |  | 2023-09-12 14:08
2303021641005199655 | 发改委平台导入的中选产品数据 | C03250708902001092740000939 | 脊柱后路钉棒系统-螺帽 | （M螺塞）φ10.5 梅花型 | FJD5 | 钛合金 | 脊柱后路钉棒系统 | 国械注准20183131758 | 该产品由矫形用钉、矫形用钩、矫形用棒及横向连接器组成，其中横向连接器包括横连钩、横连棒及连接器。产品采用符合GB/T 13810标准规定的TC4钛合金材料制成，矫形用棒还可采用符合GB/T 13810标准规定的TC4ELI钛合金材料制成。钛合金产品表面可经阳极氧化处理。非灭菌包装。 |  | / | 北京市富乐科技开发有限公司 | 0 | 2023-09-12 14:08 | 挂网 |  |  | 2023-09-12 14:08
2303021641005199672 | 发改委平台导入的中选产品数据 | C03250608901003092740006964 | 脊柱后路钉棒系统-矫形用钉 | （自锁椎弓根钉）6.0-φ7.0×45 | FJD5 | 钛合金 | 脊柱后路钉棒系统 | 国械注准20183131758 | 该产品由矫形用钉、矫形用钩、矫形用棒及横向连接器组成，其中横向连接器包括横连钩、横连棒及连接器。产品采用符合GB/T 13810标准规定的TC4钛合金材料制成，矫形用棒还可采用符合GB/T 13810标准规定的TC4ELI钛合金材料制成。钛合金产品表面可经阳极氧化处理。非灭菌包装。 |  | / | 北京市富乐科技开发有限公司 | 0 | 2023-09-12 14:08 | 挂网 |  |  | 2023-09-12 14:08
2303021641005199704 | 发改委平台导入的中选产品数据 | C03111108001012001130000106 | 金属锁定接骨板 | 13孔左 | YSQZL40胫骨远端外侧叉型锁定板 | 不锈钢 | 金属锁定接骨板 | 国械注准20193131937 | 该产品采用符合GB4234标准规定的00Cr18Ni14Mo3不锈钢或GB/T13810标准规定的TA3纯钛材料制成，纯钛表面允许阳极氧化处理，产品交付状态为无菌和非无菌两种形式。一次性使用。 |  | / | 江苏荷普医疗科技股份有限公司 | 0 | 2023-09-12 14:08 | 挂网 |  |  | 2023-09-12 14:08
2303021641005199755 | 发改委平台导入的中选产品数据 | C03250808900002092740003459 | 脊柱后路钉棒系统-横向连接器 | （可调横连双钩）φ6.0×64 | FJG4 | 不区分 | 脊柱后路钉棒系统 | 国械注准20183131758 | 该产品由矫形用钉、矫形用钩、矫形用棒及横向连接器组成，其中横向连接器包括横连钩、横连棒及连接器。产品采用符合GB/T 13810标准规定的TC4钛合金材料制成，矫形用棒还可采用符合GB/T 13810标准规定的TC4ELI钛合金材料制成。钛合金产品表面可经阳极氧化处理。非灭菌包装。 |  | / | 北京市富乐科技开发有限公司 | 0 | 2023-09-12 14:08 | 挂网 |  |  | 2023-09-12 14:08
2303021641005199850 | 发改委平台导入的中选产品数据 | C03160108903002001130000435 | 钛合金骨针 | 直径6.0mm,长度180mm | GZB 01 | 钛合金 | 钛合金骨针 | 国械注准20183461032 | 该产品采用符合GB/T13810标准的TC4钛合金材料制成，表面可经微弧阳极氧化处理，非灭菌包装。 |  |  | 江苏荷普医疗科技股份有限公司 | 0 | 2023-09-12 14:08 | 挂网 |  |  | 2023-09-12 14:08
2303021641005199991 | 发改委平台导入的中选产品数据 | C01070700000000144940000003 | 导引套管 | 导引套管，带有一个金属环。长220cm, 直径6F 一次性使用，无菌包装； | GBS-41-06-220 | 不区分 | 导引套管 | 国械注进20182661952 | 导引套管由PTFE组成，其中金属环由铂铱合金组成，接头由聚丙烯组成。产品经环氧乙烷灭菌，一次性使用。货架有效期5年。 |  | 美迪云（广东）科技有限公司 | 美迪云（广东）科技有限公司 | 0 | 2023-09-12 14:08 | 挂网 |  |  | 2023-09-12 14:08
2303021641005200025 | 黑龙江省高值医用耗材企业产品增补挂网2021年第一批次 | C03430210702006042800000128 | 膝关节假体-胫骨垫片 | 2026-06-18 | 后稳定型 | 普通聚乙烯 | 膝关节假体 | 国械注准20163130281 | 该产品由股骨假体、胫骨垫片、胫骨盘、髌骨假体组成。股 骨假体、胫骨盘由符合YY 0117.3标准规定的铸造钴铬钼合金 材料制成，胫骨垫片、髌骨假体由符合ISO 5834-2标准规定 的1型超高分子量聚乙烯材料制成。灭菌和非灭菌包装。 |  |  | 经纬医疗器材制造（深圳）有限公司 | 0 | 2023-09-12 14:08 | 挂网 |  |  | 2023-09-12 14:08
2303021641005200031 | 发改委平台导入的中选产品数据 | C03250508901001023660000052 | 脊柱复位内固定系统-U型钉 | 6.0×65 | CGW-I 48956065 | 钛合金 | 脊柱复位内固定系统 | 国械注准20143131872 | 该系统分为CGW-Ⅰ 系统，CSRS-Ⅰ 系统和CSRS-Ⅱ系统。产品由符合GB/T13810的TC4钛合金制造。CGW-Ⅰ型固定系统由光滑棍、网纹棍、椎弓根钉、自锁螺钉、角度U型钉、U型钉、偏口U型钉、封口椎弓根钉、椎弓根钩、椎板钩、万向块、万向侧块、左、右、侧块、固定块、光滑连接棍、网纹连接棍、连接块、锁固螺帽、垫高螺帽、球面螺帽、平面螺帽、固定垫片、盖、连接器、小螺钉、衬套、推拉力钉、连接杆组成。CSRS-Ⅰ 脊柱复位内固定系统由滑脱复位杆、推拉力钉、U型钉、角度U型钉、光滑棍、网纹棍、球面螺帽、锁固螺帽、垫高螺帽、小螺钉组成。CSRS-Ⅱ型固定系统由连接杆、椎弓根螺钉、椎板钩、平面螺帽组成。非灭菌包装。表面处理状态分为阳极化表面和非阳极化表面。 |  | / | 博能华医疗器械（北京）有限公司 | 0 | 2023-09-12 14:08 | 挂网 |  |  | 2023-09-12 14:08
2303021641005200393 | 发改委平台导入的中选产品数据 | C03210108901002092740006344 | 颈椎后路钉板系统-颈椎后路板 | （颈椎后路板）31×5×0.6 5孔 | FJH-A03 | 纯钛 | 颈椎后路钉板系统 | 国械注准20153131627 | 该产品由颈椎后路板和配套用钉组成。其中颈椎后路板由符合GB/T13810标准规定的TA2或TA3或TA4纯钛材料制成，配套用钉由符合GB/T13810标准规定的TC4钛合金材料制成。表面分为阳极氧化处理状态以及本色状态。非灭菌包装。 |  | / | 北京市富乐科技开发有限公司 | 0 | 2023-09-12 14:08 | 挂网 |  |  | 2023-09-12 14:08
2303021641005200584 | 黑龙江省高值医用耗材企业产品增补挂网2021年第一批次 | C01020900115058078340000044 | 胆道支架 | 支架长度（伸直后）250±17,弯曲部间距120±4，外径φ2.35±0.09，内径φ1.4＋0.05/-0.13,先端内径φ1.0＋0.2/-0.06，先端部与后端部宽度21±3.5，侧孔间角度（侧孔位置）72°±15° | PBD-1033-0712 | 聚合物 | 胆道支架ディスポーザブル胆管ステント | 国械注进20183130497 | 该胆道支架产品有预装式和非预装式。预装式产品由支架、推送器以及保护套部件构成。非预装式产品由支架、保护套或调直器构成。还有单独包装的推动器型号。支架由乙烯-醋酸乙烯共聚物和氧化铋制成，含有酞菁蓝染料。产品经环氧乙烷灭菌，一次性使用，灭菌有效期3年。 |  | 奥林巴斯贸易（上海）有限公司 | 奥林巴斯贸易（上海）有限公司 | 0 | 2023-09-12 14:08 | 挂网 |  |  | 2023-09-12 14:08
2303021641005200665 | 发改委平台导入的中选产品数据 | C03240308900000092740002369 | 脊柱前路钉棒系统-脊柱钉 | （U形单芯钉）5.0-φ6.0×50 | FJQD2 | 不区分 | 脊柱前路钉棒系统 | 国械注准20173134126 | 该产品包括脊柱钉、椎体垫片、脊柱棒、横连钩。产品采用符合GB/T13810标准规定的TC4钛合金材料制造，表面可经阳极氧化处理，非灭菌包装。 |  | / | 北京市富乐科技开发有限公司 | 0 | 2023-09-12 14:08 | 挂网 |  |  | 2023-09-12 14:08
2303021641005200742 | 发改委平台导入的中选产品数据 | C03140308704002052140000046 | 组合式外固定支架-连接棒(环) | φ8.0×340mm | SWA I | 碳素及其他 | 组合式外固定支架 | 苏械注准20172040864 | 组合式外固定支架由连接杆类、夹杆类、连接件类、连接环类组件组成。该产品以非无菌状态提供。一次性使用。 |  |  | 江苏双羊医疗器械有限公司 | 0 | 2023-09-12 14:08 | 挂网 |  |  | 2023-09-12 14:08
2303021641005201096 | 发改委平台导入的中选产品数据 | C03160108903002001130000134 | 钛合金骨针 | 直径6.0mm,长度480mm | GZB 01 | 钛合金 | 钛合金骨针 | 国械注准20183461032 | 该产品采用符合GB/T13810标准的TC4钛合金材料制成，表面可经微弧阳极氧化处理，非灭菌包装。 |  |  | 江苏荷普医疗科技股份有限公司 | 0 | 2023-09-12 14:08 | 挂网 |  |  | 2023-09-12 14:08
2303021641005201254 | 发改委平台导入的中选产品数据 | C03250808900001092740000766 | 脊柱后路钉棒系统-横连钩 | （横连双钩）φ5.0×45 | FJG4 | 不区分 | 脊柱后路钉棒系统 | 国械注准20183131758 | 该产品由矫形用钉、矫形用钩、矫形用棒及横向连接器组成，其中横向连接器包括横连钩、横连棒及连接器。产品采用符合GB/T 13810标准规定的TC4钛合金材料制成，矫形用棒还可采用符合GB/T 13810标准规定的TC4ELI钛合金材料制成。钛合金产品表面可经阳极氧化处理。非灭菌包装。 |  | / | 北京市富乐科技开发有限公司 | 0 | 2023-09-12 14:08 | 挂网 |  |  | 2023-09-12 14:08
2303021641005201268 | 发改委平台导入的中选产品数据 | C03140108703001092740005074 | 骨牵引针 | （螺纹针Ⅰ型）Φ1.2×150 | FQYP Ⅲ 01 | 钛合金 | 骨牵引针 | 京械注准20192040497 | 见附页 |  | / | 北京市富乐科技开发有限公司 | 0 | 2023-09-12 14:08 | 挂网 |  |  | 2023-09-12 14:08
2303021641005201291 | 黑龙江省高值医用耗材企业产品增补挂网2021年第一批次 | C07010108902004056100014563 | 钛合金异型接骨板及配套螺钉系统-接骨板 | （直形接骨板）厚度0.6mm，长度76mm | SCBP IV | 合金 | 钛合金异型接骨板及配套螺钉系统 | 国械注准20153132160 | 该产品由异型接骨板及螺钉组成。其中异型接骨板根据不同形状分为直、单叉、双叉、T、L、口字、U、H、树叉状、X、圆形的接骨板。由符合GB/T13810标准要求的TC4钛合金材料制成，产品表面经阳极氧化处理。环氧乙烷灭菌或非灭菌包装，无菌有效期5年。 |  | / | 深圳市沃尔德外科医疗器械技术有限公司 | 0 | 2023-09-12 14:08 | 挂网 |  |  | 2023-09-12 14:08
2303021641005201429 | 发改委平台导入的中选产品数据 | C03140108703001092740000720 | 骨牵引针 | （螺纹针Ⅱ型）Φ2.5×150 | FQYPⅠ03 | 钛合金 | 骨牵引针 | 京械注准20192040497 | 见附页 |  | / | 北京市富乐科技开发有限公司 | 0 | 2023-09-12 14:08 | 挂网 |  |  | 2023-09-12 14:08
2303021641005201500 | 发改委平台导入的中选产品数据 | C01011900000000089290000015 | 软性内镜用针型注射管 | Ф1.8*700mm | AF-1807PN | 不区分 | 软性内镜用针型注射管 | 沪械注准20202020611 | 产品由针管、软管和管座组成。 |  | 不适用 | 上海埃尔顿医疗器械有限公司 | 0 | 2023-09-12 14:08 | 挂网 |  |  | 2023-09-12 14:08
2303021641005201610 | 发改委平台导入的中选产品数据 | C03250908900002092740003108 | 脊柱后路钉棒系统-连接器 | （可调横向连接器）φ5.5×61 | FJG4 | 不区分 | 脊柱后路钉棒系统 | 国械注准20173134057 | 该产品包括矫形用钉、矫形用棒及连接装置。产品采用符合GB/T 13810标准规定的TC4钛合金材料制成。钛合金产品表面可经着色阳极氧化或黑灰色阳极氧化处理。产品分灭菌和非灭菌两种交付状态。灭菌产品经辐照灭菌，灭菌有效期为4年。 |  | / | 北京市富乐科技开发有限公司 | 0 | 2023-09-12 14:08 | 挂网 |  |  | 2023-09-12 14:08
2303021641005201809 | 发改委平台导入的中选产品数据 | C03160108903008001130001007 | 钛合金骨针 | 直径4.5mm,长度260mm | GZLW 01 | 钛合金 | 钛合金骨针 | 国械注准20183461032 | 该产品采用符合GB/T13810标准的TC4钛合金材料制成，表面可经微弧阳极氧化处理，非灭菌包装。 |  |  | 江苏荷普医疗科技股份有限公司 | 0 | 2023-09-12 14:08 | 挂网 |  |  | 2023-09-12 14:08
2303021641005201930 | 发改委平台导入的中选产品数据 | C03140308701007039240000650 | 外固定支架 | （中型斜式 不锈钢）L：1.0 | MDC05 | 不锈钢 | 外固定支架 | 冀械注准20192040111 | 由长短轴架体、全环、C环、半环、骨针夹头、万向夹头、延长加压调节器、长度调节装置、连接杆、各种形式的固定夹组成 |  | / | 河北博川医疗器械有限公司 | 0 | 2023-09-12 14:08 | 挂网 |  |  | 2023-09-12 14:08
2303021641005201938 | 发改委平台导入的中选产品数据 | C03140108703001092740003959 | 骨牵引针 | （螺纹针Ⅳ型）Φ4.0×80-30 | FQYP Ⅲ 07 | 钛合金 | 骨牵引针 | 京械注准20192040497 | 见附页 |  | / | 北京市富乐科技开发有限公司 | 0 | 2023-09-12 14:08 | 挂网 |  |  | 2023-09-12 14:08
2303021641005202092 | 发改委平台导入的中选产品数据 | C03160108903002001130000031 | 钛合金骨针 | 直径2.5mm,长度160mm | GZB 01 | 钛合金 | 钛合金骨针 | 国械注准20183461032 | 该产品采用符合GB/T13810标准的TC4钛合金材料制成，表面可经微弧阳极氧化处理，非灭菌包装。 |  |  | 江苏荷普医疗科技股份有限公司 | 0 | 2023-09-12 14:08 | 挂网 |  |  | 2023-09-12 14:08
2303021641005202308 | 发改委平台导入的中选产品数据 | C03120207903003049630000480 | 锁定金属接骨板系统-锁定螺钉 | φ5.0×115、锁定锥形自攻实心 | HCZ06 | 钛合金 | 锁定金属接骨板系统 | 国械注准20183130490 | 锁定金属接骨板系统由锁定板、锁定螺钉、填塞钉和金属接骨螺钉组成，材料采用符合GB 23102-2008要求的Ti-6Al-7Nb牌号钛合金。产品表面无着色。包装有灭菌和非灭菌包装，产品灭菌有效期5年。 |  | / | 创生医疗器械（中国）有限公司 | 0 | 2023-09-12 14:08 | 挂网 |  |  | 2023-09-12 14:08
2303021641005202454 | 黑龙江省高值医用耗材企业产品增补挂网2021年第一批次 | C03250508901057056100000028 | 胸腰椎后路内固定系统 | （复位螺钉）φ5.5*45mm | NSSI 6.0型 | 钛合金 | 胸腰椎后路内固定系统 | 国械注准20213130018 | 该产品由矫形钉、螺母、连接棒、椎板钩、横连器、侧方连接器部分组成。该产品采用符合GB/T13810的规定的TC4钛合金材料制成。表面经着色阳极氧化处理。交付状态为灭菌和非灭菌。灭菌产品有效期5年 |  | / | 深圳市沃尔德外科医疗器械技术有限公司 | 0 | 2023-09-12 14:08 | 挂网 |  |  | 2023-09-12 14:08
2303021641005202505 | 发改委平台导入的中选产品数据 | C03290109704006092740002347 | 椎间融合器 | （螺纹融合器）φ11×24 0° | FRY03 | 钛合金 | 椎间融合器 | 国械注准20183131751 | 该产品由柱形融合器、楔形融合器、弧形融合器、螺纹融合器、前路融合器和后路融合器组成。由符合GB/T 13810标准规定的TC4钛合金材料制成。产品表面可经阳极氧化处理。非灭菌包装。 |  | / | 北京市富乐科技开发有限公司 | 0 | 2023-09-12 14:08 | 挂网 |  |  | 2023-09-12 14:08
2303021641005202601 | 发改委平台导入的中选产品数据 | C03250608901067023660000058 | 脊柱复位内固定系统-U型钉 | 6.0×60 | CGW-I 48636060 | 钛合金 | 脊柱复位内固定系统 | 国械注准20143131872 | 该系统分为CGW-Ⅰ 系统，CSRS-Ⅰ 系统和CSRS-Ⅱ系统。产品由符合GB/T13810的TC4钛合金制造。CGW-Ⅰ型固定系统由光滑棍、网纹棍、椎弓根钉、自锁螺钉、角度U型钉、U型钉、偏口U型钉、封口椎弓根钉、椎弓根钩、椎板钩、万向块、万向侧块、左、右、侧块、固定块、光滑连接棍、网纹连接棍、连接块、锁固螺帽、垫高螺帽、球面螺帽、平面螺帽、固定垫片、盖、连接器、小螺钉、衬套、推拉力钉、连接杆组成。CSRS-Ⅰ 脊柱复位内固定系统由滑脱复位杆、推拉力钉、U型钉、角度U型钉、光滑棍、网纹棍、球面螺帽、锁固螺帽、垫高螺帽、小螺钉组成。CSRS-Ⅱ型固定系统由连接杆、椎弓根螺钉、椎板钩、平面螺帽组成。非灭菌包装。表面处理状态分为阳极化表面和非阳极化表面。 |  | / | 博能华医疗器械（北京）有限公司 | 0 | 2023-09-12 14:08 | 挂网 |  |  | 2023-09-12 14:08
2303021641005203069 | 发改委平台导入的中选产品数据 | C03200408900004106670000022 | 颈椎前路钉板内固定系统-螺钉 | （自钻螺钉(3.0)）Φ3.0*16 | JZLD | 不区分 | 颈椎前路钉板内固定系统 | 国械注准20173134216 | 该产品由颈椎前路钛板和螺钉组成。由符合BG/T 13810标准规定的TC4钛合金材料制成。表面分为无着色和着色阳极氧化两种处理方式。灭菌和非灭菌包装。灭菌产品采用辐照剂量为25KGy~38KGy的Y射线辐照灭菌，灭菌有效期为5年。 |  |  | 山东康盛医疗器械有限公司 | 0 | 2023-09-12 14:08 | 挂网 |  |  | 2023-09-12 14:08
2303021641005203391 | 黑龙江省高值医用耗材企业产品增补挂网2021年第一批次 | C03260208901003090980000111 | 脊柱微创螺钉-长尾螺钉 | VIPER PRIME 皮纹长尾螺钉 5x60MM TI | 186750360 | 钛合金 | 脊柱微创螺钉Viper Prime Screws | 国械注进20193130439 | 该产品由长尾螺钉组成，由符合ASTM F136 标准要求的Ti-6Al-4V ELI钛合金材料制成，表面经着色阳极氧化处理。非灭菌包装和γ灭菌包装，无菌有效期5年。 |  | 强生（上海）医疗器材有限公司 | 强生（上海）医疗器材有限公司 | 0 | 2023-09-12 14:08 | 挂网 |  |  | 2023-09-12 14:08
2303021641005203463 | 发改委平台导入的中选产品数据 | C03160108903008001130000479 | 钛合金骨针 | 直径3.0mm,长度450mm | GZLW 07 | 钛合金 | 钛合金骨针 | 国械注准20183461032 | 该产品采用符合GB/T13810标准的TC4钛合金材料制成，表面可经微弧阳极氧化处理，非灭菌包装。 |  |  | 江苏荷普医疗科技股份有限公司 | 0 | 2023-09-12 14:08 | 挂网 |  |  | 2023-09-12 14:08
2303021641005203801 | 发改委平台导入的中选产品数据 | C03250508901003023660000173 | 脊柱复位内固定系统-U型钉 | 7.5×35 | CGW-I 48927535 | 钛合金 | 脊柱复位内固定系统 | 国械注准20143131872 | 该系统分为CGW-Ⅰ 系统，CSRS-Ⅰ 系统和CSRS-Ⅱ系统。产品由符合GB/T13810的TC4钛合金制造。CGW-Ⅰ型固定系统由光滑棍、网纹棍、椎弓根钉、自锁螺钉、角度U型钉、U型钉、偏口U型钉、封口椎弓根钉、椎弓根钩、椎板钩、万向块、万向侧块、左、右、侧块、固定块、光滑连接棍、网纹连接棍、连接块、锁固螺帽、垫高螺帽、球面螺帽、平面螺帽、固定垫片、盖、连接器、小螺钉、衬套、推拉力钉、连接杆组成。CSRS-Ⅰ 脊柱复位内固定系统由滑脱复位杆、推拉力钉、U型钉、角度U型钉、光滑棍、网纹棍、球面螺帽、锁固螺帽、垫高螺帽、小螺钉组成。CSRS-Ⅱ型固定系统由连接杆、椎弓根螺钉、椎板钩、平面螺帽组成。非灭菌包装。表面处理状态分为阳极化表面和非阳极化表面。 |  | / | 博能华医疗器械（北京）有限公司 | 0 | 2023-09-12 14:08 | 挂网 |  |  | 2023-09-12 14:08
2303021641005203978 | 发改委平台导入的中选产品数据 | C03160108903008001130000546 | 钛合金骨针 | 直径6.0mm,长度450mm | GZLW 08 | 钛合金 | 钛合金骨针 | 国械注准20183461032 | 该产品采用符合GB/T13810标准的TC4钛合金材料制成，表面可经微弧阳极氧化处理，非灭菌包装。 |  |  | 江苏荷普医疗科技股份有限公司 | 0 | 2023-09-12 14:08 | 挂网 |  |  | 2023-09-12 14:08
2303021641005204123 | 发改委平台导入的中选产品数据 | C01020900115058078340000070 | 胆道支架 | 支架长度（伸直后）88.0＋6.5/-5.5,侧翼间距70±4，外径φ2.35±0.9，内径φ1.4＋0.05/-0.13,先端内径φ1.0＋0.15/-0.05，先端到侧孔中心距离（侧孔位置）8.5±1.0 | PBD-1031-0707 | 聚合物 | 胆道支架ディスポーザブル胆管ステント | 国械注进20183130497 | 该胆道支架产品有预装式和非预装式。预装式产品由支架、推送器以及保护套部件构成。非预装式产品由支架、保护套或调直器构成。还有单独包装的推动器型号。支架由乙烯-醋酸乙烯共聚物和氧化铋制成，含有酞菁蓝染料。产品经环氧乙烷灭菌，一次性使用，灭菌有效期3年。 |  | 奥林巴斯贸易（上海）有限公司 | 奥林巴斯贸易（上海）有限公司 | 0 | 2023-09-12 14:08 | 挂网 |  |  | 2023-09-12 14:08
2303021641005204189 | 发改委平台导入的中选产品数据 | C03290109704006092740002354 | 椎间融合器 | （螺纹融合器）φ10×12 0° | FRY03 | 钛合金 | 椎间融合器 | 国械注准20183131751 | 该产品由柱形融合器、楔形融合器、弧形融合器、螺纹融合器、前路融合器和后路融合器组成。由符合GB/T 13810标准规定的TC4钛合金材料制成。产品表面可经阳极氧化处理。非灭菌包装。 |  | / | 北京市富乐科技开发有限公司 | 0 | 2023-09-12 14:08 | 挂网 |  |  | 2023-09-12 14:08
2303021641005204291 | 发改委平台导入的中选产品数据 | C03250608901003092740007134 | 脊柱后路钉棒系统-矫形用钉 | （自锁椎弓根钉）5.5-φ6.5×65 | FJD5 | 钛合金 | 脊柱后路钉棒系统 | 国械注准20183131758 | 该产品由矫形用钉、矫形用钩、矫形用棒及横向连接器组成，其中横向连接器包括横连钩、横连棒及连接器。产品采用符合GB/T 13810标准规定的TC4钛合金材料制成，矫形用棒还可采用符合GB/T 13810标准规定的TC4ELI钛合金材料制成。钛合金产品表面可经阳极氧化处理。非灭菌包装。 |  | / | 北京市富乐科技开发有限公司 | 0 | 2023-09-12 14:08 | 挂网 |  |  | 2023-09-12 14:08
2303021641005204322 | 发改委平台导入的中选产品数据 | C03140108703001092740004733 | 骨牵引针 | （螺纹针Ⅲ型）Φ3.0×140-15 | FQYP Ⅱ 05 | 钛合金 | 骨牵引针 | 京械注准20192040497 | 见附页 |  | / | 北京市富乐科技开发有限公司 | 0 | 2023-09-12 14:08 | 挂网 |  |  | 2023-09-12 14:08
2303021641005204458 | 发改委平台导入的中选产品数据 | C03160108903002001130000422 | 钛合金骨针 | 直径2.0mm,长度110mm | GZB 01 | 钛合金 | 钛合金骨针 | 国械注准20183461032 | 该产品采用符合GB/T13810标准的TC4钛合金材料制成，表面可经微弧阳极氧化处理，非灭菌包装。 |  |  | 江苏荷普医疗科技股份有限公司 | 0 | 2023-09-12 14:08 | 挂网 |  |  | 2023-09-12 14:08
2303021641005204673 | 发改委平台导入的中选产品数据 | C03140208701004039240000405 | 外固定支架 | （反针杆固定夹Ⅱ 不锈钢）D：8 | MZH20 | 不锈钢 | 外固定支架 | 冀械注准20192040111 | 由长短轴架体、全环、C环、半环、骨针夹头、万向夹头、延长加压调节器、长度调节装置、连接杆、各种形式的固定夹组成 |  | / | 河北博川医疗器械有限公司 | 0 | 2023-09-12 14:08 | 挂网 |  |  | 2023-09-12 14:08
2303021641005205099 | 发改委平台导入的中选产品数据 | C03270208901002023660000042 | 脊柱复位内固定系统-光滑棍 | 4.5×300 | CGW-I 41140300 | 钛合金 | 脊柱复位内固定系统 | 国械注准20143131872 | 该系统分为CGW-Ⅰ 系统，CSRS-Ⅰ 系统和CSRS-Ⅱ系统。产品由符合GB/T13810的TC4钛合金制造。CGW-Ⅰ型固定系统由光滑棍、网纹棍、椎弓根钉、自锁螺钉、角度U型钉、U型钉、偏口U型钉、封口椎弓根钉、椎弓根钩、椎板钩、万向块、万向侧块、左、右、侧块、固定块、光滑连接棍、网纹连接棍、连接块、锁固螺帽、垫高螺帽、球面螺帽、平面螺帽、固定垫片、盖、连接器、小螺钉、衬套、推拉力钉、连接杆组成。CSRS-Ⅰ 脊柱复位内固定系统由滑脱复位杆、推拉力钉、U型钉、角度U型钉、光滑棍、网纹棍、球面螺帽、锁固螺帽、垫高螺帽、小螺钉组成。CSRS-Ⅱ型固定系统由连接杆、椎弓根螺钉、椎板钩、平面螺帽组成。非灭菌包装。表面处理状态分为阳极化表面和非阳极化表面。 |  | / | 博能华医疗器械（北京）有限公司 | 0 | 2023-09-12 14:08 | 挂网 |  |  | 2023-09-12 14:08
2303021641005205311 | 发改委平台导入的中选产品数据 | C03270408901004023660000034 | 脊柱复位内固定系统-U型钉 | 5.0×40 | CGW-I 43035040 | 钛合金 | 脊柱复位内固定系统 | 国械注准20143131872 | 该系统分为CGW-Ⅰ 系统，CSRS-Ⅰ 系统和CSRS-Ⅱ系统。产品由符合GB/T13810的TC4钛合金制造。CGW-Ⅰ型固定系统由光滑棍、网纹棍、椎弓根钉、自锁螺钉、角度U型钉、U型钉、偏口U型钉、封口椎弓根钉、椎弓根钩、椎板钩、万向块、万向侧块、左、右、侧块、固定块、光滑连接棍、网纹连接棍、连接块、锁固螺帽、垫高螺帽、球面螺帽、平面螺帽、固定垫片、盖、连接器、小螺钉、衬套、推拉力钉、连接杆组成。CSRS-Ⅰ 脊柱复位内固定系统由滑脱复位杆、推拉力钉、U型钉、角度U型钉、光滑棍、网纹棍、球面螺帽、锁固螺帽、垫高螺帽、小螺钉组成。CSRS-Ⅱ型固定系统由连接杆、椎弓根螺钉、椎板钩、平面螺帽组成。非灭菌包装。表面处理状态分为阳极化表面和非阳极化表面。 |  | / | 博能华医疗器械（北京）有限公司 | 0 | 2023-09-12 14:08 | 挂网 |  |  | 2023-09-12 14:08
2303021641005205314 | 黑龙江省高值医用耗材企业产品增补挂网2021年第一批次 | C03250608901057056100000101 | 胸腰椎后路内固定系统 | （椎弓根螺钉）φ7.0*30mm | NSSI 6.0型 | 钛合金 | 胸腰椎后路内固定系统 | 国械注准20213130018 | 该产品由矫形钉、螺母、连接棒、椎板钩、横连器、侧方连接器部分组成。该产品采用符合GB/T13810的规定的TC4钛合金材料制成。表面经着色阳极氧化处理。交付状态为灭菌和非灭菌。灭菌产品有效期5年 |  | / | 深圳市沃尔德外科医疗器械技术有限公司 | 0 | 2023-09-12 14:08 | 挂网 |  |  | 2023-09-12 14:08
2303021641005205414 | 发改委平台导入的中选产品数据 | C01020900115058078340000010 | 胆道支架 | 支架长度（伸直后）108.0＋6.5/-5.5,侧翼间距90±4，外径φ3.2±0.1，内径φ2.4＋0.1/-0.13,先端内径φ1.95＋0.15/-0.0，先端到侧孔中心距离（侧孔位置）8.5±1.0 | PBD-1030-1009 | 聚合物 | 胆道支架ディスポーザブル胆管ステント | 国械注进20183130497 | 该胆道支架产品有预装式和非预装式。预装式产品由支架、推送器以及保护套部件构成。非预装式产品由支架、保护套或调直器构成。还有单独包装的推动器型号。支架由乙烯-醋酸乙烯共聚物和氧化铋制成，含有酞菁蓝染料。产品经环氧乙烷灭菌，一次性使用，灭菌有效期3年。 |  | 奥林巴斯贸易（上海）有限公司 | 奥林巴斯贸易（上海）有限公司 | 0 | 2023-09-12 14:08 | 挂网 |  |  | 2023-09-12 14:08
2303021641005205493 | 发改委平台导入的中选产品数据 | C03210108901002092740004748 | 颈椎后路钉板系统-颈椎后路板 | （颈椎后路板）27×4.6×1 4孔 | FJH-A08 | 纯钛 | 颈椎后路钉板系统 | 国械注准20153131627 | 该产品由颈椎后路板和配套用钉组成。其中颈椎后路板由符合GB/T13810标准规定的TA2或TA3或TA4纯钛材料制成，配套用钉由符合GB/T13810标准规定的TC4钛合金材料制成。表面分为阳极氧化处理状态以及本色状态。非灭菌包装。 |  | / | 北京市富乐科技开发有限公司 | 0 | 2023-09-12 14:08 | 挂网 |  |  | 2023-09-12 14:08
2303021641005205546 | 发改委平台导入的中选产品数据 | C03140108703001092740004577 | 骨牵引针 | （螺纹针Ⅸ型）Φ1.5×130-40 | FQYPⅠ13 | 钛合金 | 骨牵引针 | 京械注准20192040497 | 见附页 |  | / | 北京市富乐科技开发有限公司 | 0 | 2023-09-12 14:08 | 挂网 |  |  | 2023-09-12 14:08
2303021641005205603 | 发改委平台导入的中选产品数据 | C03160108903002001130000102 | 钛合金骨针 | 直径1.0mm,长度360mm | GZB 01 | 钛合金 | 钛合金骨针 | 国械注准20183461032 | 该产品采用符合GB/T13810标准的TC4钛合金材料制成，表面可经微弧阳极氧化处理，非灭菌包装。 |  |  | 江苏荷普医疗科技股份有限公司 | 0 | 2023-09-12 14:08 | 挂网 |  |  | 2023-09-12 14:08
2303021641005205737 | 黑龙江省高值医用耗材企业产品增补挂网2021年第一批次 | C03260208901003090980000055 | 脊柱微创螺钉-长尾螺钉 | VIPER PRIME 长尾螺钉, 6x55MM | 186760255 | 钛合金 | 脊柱微创螺钉Viper Prime Screws | 国械注进20193130439 | 该产品由长尾螺钉组成，由符合ASTM F136 标准要求的Ti-6Al-4V ELI钛合金材料制成，表面经着色阳极氧化处理。非灭菌包装和γ灭菌包装，无菌有效期5年。 |  | 强生（上海）医疗器材有限公司 | 强生（上海）医疗器材有限公司 | 0 | 2023-09-12 14:08 | 挂网 |  |  | 2023-09-12 14:08
2303021641005205825 | 发改委平台导入的中选产品数据 | C03111508003012042230000043 | 锁定金属接骨板系统-接骨板 | 16孔 （锥螺纹） | 重建接骨板Ⅱ | 钛合金 | 锁定金属接骨板系统 | 国械注准20173131451 | 该产品由锁定接骨板、锁定接骨螺钉（包括实心和空心）、金属接骨螺钉（非锁定）、填塞钉组成，由符合GB 23102标准规定的Ti6Al7Nb合金材料制成。灭菌和非灭菌包装。灭菌产品经γ射线辐照灭菌，有效期为5年。产品表面无着色。 |  |  | 常州奥斯迈医疗器械有限公司 | 0 | 2023-09-12 14:08 | 挂网 |  |  | 2023-09-12 14:08
2303021641005206098 | 黑龙江省高值医用耗材企业产品增补挂网2021年第一批次 | C03250308902001056100000007 | 胸腰椎后路内固定器-椎板钩 | （椎板钩-1）宽 | NSSII 6.0型 | 钛合金 | 胸腰椎后路内固定系统 | 国械注准20213130018 | 该产品由矫形钉、螺母、连接棒、椎板钩、横连器、侧方连接器部分组成。该产品采用符合GB/T13810的规定的TC4钛合金材料制成。表面经着色阳极氧化处理。交付状态为灭菌和非灭菌。灭菌产品有效期5年 |  | / | 深圳市沃尔德外科医疗器械技术有限公司 | 0 | 2023-09-12 14:08 | 挂网 |  |  | 2023-09-12 14:08
2303021641005206141 | 发改委平台导入的中选产品数据 | C03160108903002001130000720 | 钛合金骨针 | 直径2.8mm,长度80mm | GZZ 01 | 钛合金 | 钛合金骨针 | 国械注准20183461032 | 该产品采用符合GB/T13810标准的TC4钛合金材料制成，表面可经微弧阳极氧化处理，非灭菌包装。 |  |  | 江苏荷普医疗科技股份有限公司 | 0 | 2023-09-12 14:08 | 挂网 |  |  | 2023-09-12 14:08
2303021641005206155 | 发改委平台导入的中选产品数据 | C03250608901001023660000154 | 脊柱复位内固定系统-U型钉 | 5.0×50 | CGW-I 48935050 | 钛合金 | 脊柱复位内固定系统 | 国械注准20143131872 | 该系统分为CGW-Ⅰ 系统，CSRS-Ⅰ 系统和CSRS-Ⅱ系统。产品由符合GB/T13810的TC4钛合金制造。CGW-Ⅰ型固定系统由光滑棍、网纹棍、椎弓根钉、自锁螺钉、角度U型钉、U型钉、偏口U型钉、封口椎弓根钉、椎弓根钩、椎板钩、万向块、万向侧块、左、右、侧块、固定块、光滑连接棍、网纹连接棍、连接块、锁固螺帽、垫高螺帽、球面螺帽、平面螺帽、固定垫片、盖、连接器、小螺钉、衬套、推拉力钉、连接杆组成。CSRS-Ⅰ 脊柱复位内固定系统由滑脱复位杆、推拉力钉、U型钉、角度U型钉、光滑棍、网纹棍、球面螺帽、锁固螺帽、垫高螺帽、小螺钉组成。CSRS-Ⅱ型固定系统由连接杆、椎弓根螺钉、椎板钩、平面螺帽组成。非灭菌包装。表面处理状态分为阳极化表面和非阳极化表面。 |  | / | 博能华医疗器械（北京）有限公司 | 0 | 2023-09-12 14:08 | 挂网 |  |  | 2023-09-12 14:08
2303021641005206178 | 发改委平台导入的中选产品数据 | C03140108703001092740004502 | 骨牵引针 | （螺纹针Ⅸ型）Φ1.8×280 | FQYPⅠ13 | 钛合金 | 骨牵引针 | 京械注准20192040497 | 见附页 |  | / | 北京市富乐科技开发有限公司 | 0 | 2023-09-12 14:08 | 挂网 |  |  | 2023-09-12 14:08
2303021641005206410 | 黑龙江省高值医用耗材企业产品增补挂网2021年第一批次 | C03250608901057056100000141 | 胸腰椎后路内固定系统 | （椎弓根螺钉）φ7.5*55mm | NSSI 6.0型 | 钛合金 | 胸腰椎后路内固定系统 | 国械注准20213130018 | 该产品由矫形钉、螺母、连接棒、椎板钩、横连器、侧方连接器部分组成。该产品采用符合GB/T13810的规定的TC4钛合金材料制成。表面经着色阳极氧化处理。交付状态为灭菌和非灭菌。灭菌产品有效期5年 |  | / | 深圳市沃尔德外科医疗器械技术有限公司 | 0 | 2023-09-12 14:08 | 挂网 |  |  | 2023-09-12 14:08
2303021641005206838 | 发改委平台导入的中选产品数据 | C03140308704002052140000044 | 组合式外固定支架-连接棒(环) | φ8.0×310mm | SWA I | 碳素及其他 | 组合式外固定支架 | 苏械注准20172040864 | 组合式外固定支架由连接杆类、夹杆类、连接件类、连接环类组件组成。该产品以非无菌状态提供。一次性使用。 |  |  | 江苏双羊医疗器械有限公司 | 0 | 2023-09-12 14:08 | 挂网 |  |  | 2023-09-12 14:08
2303021641005206868 | 发改委平台导入的中选产品数据 | C03140108703001092740002460 | 骨牵引针 | （螺纹针Ⅱ型）Φ2.0×155-65 | FQYP Ⅲ 03 | 钛合金 | 骨牵引针 | 京械注准20192040497 | 见附页 |  | / | 北京市富乐科技开发有限公司 | 0 | 2023-09-12 14:08 | 挂网 |  |  | 2023-09-12 14:08
2303021641005206971 | 发改委平台导入的中选产品数据 | C16040102600008040210000014 | 一次性使用穿刺器 | 穿刺套管内径：11mm/13.1mm/13.1mm/13.1mm；穿刺套管外径:13.2mm/15.6mm/15.6mm/15.6mm;总长：202.7mm/202.7mm/202.7mm/202.7mm；穿刺套管长度：119.4mm/119.4mm/119.4mm/119.4mm | 组合套装：RTZD-10/12/12/12 | 不区分 | 一次性使用穿刺器 | 苏械注准20142020035 | 一次性使用穿刺器（以下简称“穿刺器”）根据组成不同分为穿刺器和组合型套装，选配气腹针和标本袋； RTB 型穿刺器由穿刺锥、穿刺套管、注气阀门、自调式密封帽、阻气密封片组成；RTD 型穿刺器由穿刺锥、穿刺套管、注气开关、注气阀门、阀体、锁紧固定盖、定位导向盖、穿刺锥柄盖帽、穿刺刀、穿刺刀柄和阻气密封片组成；RTE型和 RTF 型穿刺器由定位导向盖、锁紧固定盖、注气阀、注气开关、套管、阻气阀、密封圈和穿刺锥组成。选配件气腹针由通气芯、穿刺针、手柄、两通阀、盖帽组成。选配件标本袋由袋体和抽拉绳组成。该产品以无菌状态提供，经辐照灭菌。一次性使用。 |  |  | 无锡市瑞源普斯医疗器械有限公司 | 0 | 2023-09-12 14:08 | 挂网 |  |  | 2023-09-12 14:08
2303021641005206983 | 发改委平台导入的中选产品数据 | C03120507903023092740001247 | 空心钉系统-空心螺钉 | （DHC空心螺钉）Φ6.0×80-32 | FD-Ⅰ03 | 钛合金 | 空心钉系统 | 国械注准20183131759 | 该产品由UHC空心螺钉、DHC空心螺钉、LHC空心螺钉和垫圈组成，由符合GB/T 13810标准规定的TC4钛合金材料制成。表面可经阳极氧化处理。非灭菌包装。 |  | / | 北京市富乐科技开发有限公司 | 0 | 2023-09-12 14:08 | 挂网 |  |  | 2023-09-12 14:08
2303021641005207063 | 发改委平台导入的中选产品数据 | C03250908900002092740003091 | 脊柱后路钉棒系统-连接器 | （可调横向连接器）φ7.0×30 | FJG4 | 不区分 | 脊柱后路钉棒系统 | 国械注准20173134057 | 该产品包括矫形用钉、矫形用棒及连接装置。产品采用符合GB/T 13810标准规定的TC4钛合金材料制成。钛合金产品表面可经着色阳极氧化或黑灰色阳极氧化处理。产品分灭菌和非灭菌两种交付状态。灭菌产品经辐照灭菌，灭菌有效期为4年。 |  | / | 北京市富乐科技开发有限公司 | 0 | 2023-09-12 14:08 | 挂网 |  |  | 2023-09-12 14:08
2303021641005207122 | 发改委平台导入的中选产品数据 | C03210108901002092740004738 | 颈椎后路钉板系统-颈椎后路板 | （颈椎后路板）35×5×0.6 5孔 | FJH-A08 | 纯钛 | 颈椎后路钉板系统 | 国械注准20153131627 | 该产品由颈椎后路板和配套用钉组成。其中颈椎后路板由符合GB/T13810标准规定的TA2或TA3或TA4纯钛材料制成，配套用钉由符合GB/T13810标准规定的TC4钛合金材料制成。表面分为阳极氧化处理状态以及本色状态。非灭菌包装。 |  | / | 北京市富乐科技开发有限公司 | 0 | 2023-09-12 14:08 | 挂网 |  |  | 2023-09-12 14:08
2303021641005207255 | 发改委平台导入的中选产品数据 | C03160108903002001130000417 | 钛合金骨针 | 直径2.0mm,长度25mm | GZB 01 | 钛合金 | 钛合金骨针 | 国械注准20183461032 | 该产品采用符合GB/T13810标准的TC4钛合金材料制成，表面可经微弧阳极氧化处理，非灭菌包装。 |  |  | 江苏荷普医疗科技股份有限公司 | 0 | 2023-09-12 14:08 | 挂网 |  |  | 2023-09-12 14:08
2303021641005207274 | 发改委平台导入的中选产品数据 | C03140108703001092740001953 | 骨牵引针 | （螺纹针Ⅺ型）Φ1.4×150 | FQYP Ⅲ 15 | 钛合金 | 骨牵引针 | 京械注准20192040497 | 见附页 |  | / | 北京市富乐科技开发有限公司 | 0 | 2023-09-12 14:08 | 挂网 |  |  | 2023-09-12 14:08
2303021641005207407 | 发改委平台导入的中选产品数据 | C11020717211000104200000023 | 一次性使用肛肠吻合器 | GCH33.5(I) | GCH33.5(I) | 纯钛 | 一次性使用肛肠吻合器 | 苏械注准20172022146 | 一次性使用肛肠吻合器由器械和附件组成，器械由抵钉座、吻切组件、外壳、保险快、活动手柄、调节螺母等组成；附件共有3种类型，H型附件包括肛塞、支撑套、窥视套、带线棒四部分；C型附件包括长肛塞、一孔窥视套、两孔窥视套、三孔窥视套、带线棒五部分；S型附件包括肛塞、支撑套、窥视套、挡板、带线棒五部分。根据头抵钉座外径及抵钉座盖帽形状不同分为32、32（I）、33.5、33.5（I）四种规格。该产品以无菌状态提供，经辐照灭菌，一次性使用。 |  |  | 常州市康迪医用吻合器有限公司 | 0 | 2023-09-12 14:08 | 挂网 |  |  | 2023-09-12 14:08
2303021641005207867 | 发改委平台导入的中选产品数据 | C03160108903008001130001079 | 钛合金骨针 | 直径3.5mm,长度440mm | GZLW 01 | 钛合金 | 钛合金骨针 | 国械注准20183461032 | 该产品采用符合GB/T13810标准的TC4钛合金材料制成，表面可经微弧阳极氧化处理，非灭菌包装。 |  |  | 江苏荷普医疗科技股份有限公司 | 0 | 2023-09-12 14:08 | 挂网 |  |  | 2023-09-12 14:08
2303021641005207919 | 发改委平台导入的中选产品数据 | C03250608901003092740006790 | 脊柱后路钉棒系统-矫形用钉 | （自锁椎弓根钉）4.5-φ6.5×35 | FJD5 | 钛合金 | 脊柱后路钉棒系统 | 国械注准20183131758 | 该产品由矫形用钉、矫形用钩、矫形用棒及横向连接器组成，其中横向连接器包括横连钩、横连棒及连接器。产品采用符合GB/T 13810标准规定的TC4钛合金材料制成，矫形用棒还可采用符合GB/T 13810标准规定的TC4ELI钛合金材料制成。钛合金产品表面可经阳极氧化处理。非灭菌包装。 |  | / | 北京市富乐科技开发有限公司 | 0 | 2023-09-12 14:08 | 挂网 |  |  | 2023-09-12 14:08
2303021641005207964 | 发改委平台导入的中选产品数据 | C03250608901003023660000952 | 脊柱复位内固定系统-U型钉 | 5.0×25 | CGW-I 48915025 | 钛合金 | 脊柱复位内固定系统 | 国械注准20143131872 | 该系统分为CGW-Ⅰ 系统，CSRS-Ⅰ 系统和CSRS-Ⅱ系统。产品由符合GB/T13810的TC4钛合金制造。CGW-Ⅰ型固定系统由光滑棍、网纹棍、椎弓根钉、自锁螺钉、角度U型钉、U型钉、偏口U型钉、封口椎弓根钉、椎弓根钩、椎板钩、万向块、万向侧块、左、右、侧块、固定块、光滑连接棍、网纹连接棍、连接块、锁固螺帽、垫高螺帽、球面螺帽、平面螺帽、固定垫片、盖、连接器、小螺钉、衬套、推拉力钉、连接杆组成。CSRS-Ⅰ 脊柱复位内固定系统由滑脱复位杆、推拉力钉、U型钉、角度U型钉、光滑棍、网纹棍、球面螺帽、锁固螺帽、垫高螺帽、小螺钉组成。CSRS-Ⅱ型固定系统由连接杆、椎弓根螺钉、椎板钩、平面螺帽组成。非灭菌包装。表面处理状态分为阳极化表面和非阳极化表面。 |  | / | 博能华医疗器械（北京）有限公司 | 0 | 2023-09-12 14:08 | 挂网 |  |  | 2023-09-12 14:08
2303021641005208271 | 发改委平台导入的中选产品数据 | C03250608901003092740007189 | 脊柱后路钉棒系统-矫形用钉 | （自锁椎弓根钉）3.5-φ6.5×30 | FJD5 | 钛合金 | 脊柱后路钉棒系统 | 国械注准20183131758 | 该产品由矫形用钉、矫形用钩、矫形用棒及横向连接器组成，其中横向连接器包括横连钩、横连棒及连接器。产品采用符合GB/T 13810标准规定的TC4钛合金材料制成，矫形用棒还可采用符合GB/T 13810标准规定的TC4ELI钛合金材料制成。钛合金产品表面可经阳极氧化处理。非灭菌包装。 |  | / | 北京市富乐科技开发有限公司 | 0 | 2023-09-12 14:08 | 挂网 |  |  | 2023-09-12 14:08
2303021641005208274 | 发改委平台导入的中选产品数据 | C03240308900000092740003445 | 脊柱前路钉棒系统-脊柱钉 | （US长臂钉）5.5-φ7.5×45 | FJQD2 | 不区分 | 脊柱前路钉棒系统 | 国械注准20173134126 | 该产品包括脊柱钉、椎体垫片、脊柱棒、横连钩。产品采用符合GB/T13810标准规定的TC4钛合金材料制造，表面可经阳极氧化处理，非灭菌包装。 |  | / | 北京市富乐科技开发有限公司 | 0 | 2023-09-12 14:08 | 挂网 |  |  | 2023-09-12 14:08
2303021641005208796 | 发改委平台导入的中选产品数据 | C03160108903008001130000786 | 钛合金骨针 | 直径5.0mm,长度100mm | GZLW 10 | 钛合金 | 钛合金骨针 | 国械注准20183461032 | 该产品采用符合GB/T13810标准的TC4钛合金材料制成，表面可经微弧阳极氧化处理，非灭菌包装。 |  |  | 江苏荷普医疗科技股份有限公司 | 0 | 2023-09-12 14:08 | 挂网 |  |  | 2023-09-12 14:08
2303021641005208928 | 发改委平台导入的中选产品数据 | C03111508002010092740016550 | 解剖型接骨板 | （2.4髁微型Ⅱ）10孔 | FYC06 | 纯钛 | 解剖型接骨板 | 国械注准20183461749 | 该产品由符合GB/T 13810-2007的TA2、TA3或TA4的纯钛材料制造，表面状态分为阳极氧化和本色状态两种，非灭菌状态提供 |  | / | 北京市富乐科技开发有限公司 | 0 | 2023-09-12 14:08 | 挂网 |  |  | 2023-09-12 14:08
2303021641005209003 | 黑龙江省高值医用耗材企业产品增补挂网2021年第一批次 | C03250508901055056100000048 | 胸腰椎后路内固定系统 | （多轴复位螺钉）φ6.0*35mm | NSSII 6.0型 | 钛合金 | 胸腰椎后路内固定系统 | 国械注准20213130018 | 该产品由矫形钉、螺母、连接棒、椎板钩、横连器、侧方连接器部分组成。该产品采用符合GB/T13810的规定的TC4钛合金材料制成。表面经着色阳极氧化处理。交付状态为灭菌和非灭菌。灭菌产品有效期5年 |  | / | 深圳市沃尔德外科医疗器械技术有限公司 | 0 | 2023-09-12 14:08 | 挂网 |  |  | 2023-09-12 14:08
2303021641005209058 | 发改委平台导入的中选产品数据 | C03240308900000092740001375 | 脊柱前路钉棒系统-脊柱钉 | （单向钉）5.0-φ6.5×25 | FJQD1 | 不区分 | 脊柱前路钉棒系统 | 国械注准20173134126 | 该产品包括脊柱钉、椎体垫片、脊柱棒、横连钩。产品采用符合GB/T13810标准规定的TC4钛合金材料制造，表面可经阳极氧化处理，非灭菌包装。 |  | / | 北京市富乐科技开发有限公司 | 0 | 2023-09-12 14:08 | 挂网 |  |  | 2023-09-12 14:08
2303021641005209147 | 发改委平台导入的中选产品数据 | C03160108903008001130000631 | 钛合金骨针 | 直径6.0mm,长度350mm | GZLW 09 | 钛合金 | 钛合金骨针 | 国械注准20183461032 | 该产品采用符合GB/T13810标准的TC4钛合金材料制成，表面可经微弧阳极氧化处理，非灭菌包装。 |  |  | 江苏荷普医疗科技股份有限公司 | 0 | 2023-09-12 14:08 | 挂网 |  |  | 2023-09-12 14:08
2303021641005209311 | 发改委平台导入的中选产品数据 | C03250608901067023660000054 | 脊柱复位内固定系统-U型钉 | 7.0×55 | CGW-I 48637055 | 钛合金 | 脊柱复位内固定系统 | 国械注准20143131872 | 该系统分为CGW-Ⅰ 系统，CSRS-Ⅰ 系统和CSRS-Ⅱ系统。产品由符合GB/T13810的TC4钛合金制造。CGW-Ⅰ型固定系统由光滑棍、网纹棍、椎弓根钉、自锁螺钉、角度U型钉、U型钉、偏口U型钉、封口椎弓根钉、椎弓根钩、椎板钩、万向块、万向侧块、左、右、侧块、固定块、光滑连接棍、网纹连接棍、连接块、锁固螺帽、垫高螺帽、球面螺帽、平面螺帽、固定垫片、盖、连接器、小螺钉、衬套、推拉力钉、连接杆组成。CSRS-Ⅰ 脊柱复位内固定系统由滑脱复位杆、推拉力钉、U型钉、角度U型钉、光滑棍、网纹棍、球面螺帽、锁固螺帽、垫高螺帽、小螺钉组成。CSRS-Ⅱ型固定系统由连接杆、椎弓根螺钉、椎板钩、平面螺帽组成。非灭菌包装。表面处理状态分为阳极化表面和非阳极化表面。 |  | / | 博能华医疗器械（北京）有限公司 | 0 | 2023-09-12 14:08 | 挂网 |  |  | 2023-09-12 14:08
2303021641005209399 | 发改委平台导入的中选产品数据 | C03160108903008001130000508 | 钛合金骨针 | 直径2.5mm,长度450mm | GZLW 08 | 钛合金 | 钛合金骨针 | 国械注准20183461032 | 该产品采用符合GB/T13810标准的TC4钛合金材料制成，表面可经微弧阳极氧化处理，非灭菌包装。 |  |  | 江苏荷普医疗科技股份有限公司 | 0 | 2023-09-12 14:08 | 挂网 |  |  | 2023-09-12 14:08
2303021641005209465 | 发改委平台导入的中选产品数据 | C03120207903003049630000475 | 锁定金属接骨板系统-锁定螺钉 | φ6.5×80、锁定锥形 自攻 | HCZ06 | 钛合金 | 锁定金属接骨板系统 | 国械注准20183130490 | 锁定金属接骨板系统由锁定板、锁定螺钉、填塞钉和金属接骨螺钉组成，材料采用符合GB 23102-2008要求的Ti-6Al-7Nb牌号钛合金。产品表面无着色。包装有灭菌和非灭菌包装，产品灭菌有效期5年。 |  | / | 创生医疗器械（中国）有限公司 | 0 | 2023-09-12 14:08 | 挂网 |  |  | 2023-09-12 14:08
2303021641005209581 | 黑龙江省高值医用耗材企业产品增补挂网2021年第一批次 | C03260208901003090980000165 | 脊柱微创螺钉-长尾螺钉 | VIPER PRIME 皮纹长尾螺钉 4.5x60 TI | 186745360 | 钛合金 | 脊柱微创螺钉Viper Prime Screws | 国械注进20193130439 | 该产品由长尾螺钉组成，由符合ASTM F136 标准要求的Ti-6Al-4V ELI钛合金材料制成，表面经着色阳极氧化处理。非灭菌包装和γ灭菌包装，无菌有效期5年。 |  | 强生（上海）医疗器材有限公司 | 强生（上海）医疗器材有限公司 | 0 | 2023-09-12 14:08 | 挂网 |  |  | 2023-09-12 14:08
2303021641005209603 | 发改委平台导入的中选产品数据 | C03160108903008001130000659 | 钛合金骨针 | 直径6.0mm,长度100mm | GZLW 09 | 钛合金 | 钛合金骨针 | 国械注准20183461032 | 该产品采用符合GB/T13810标准的TC4钛合金材料制成，表面可经微弧阳极氧化处理，非灭菌包装。 |  |  | 江苏荷普医疗科技股份有限公司 | 0 | 2023-09-12 14:08 | 挂网 |  |  | 2023-09-12 14:08
2303021641005209631 | 发改委平台导入的中选产品数据 | C03160108903008001130000523 | 钛合金骨针 | 直径5.0mm,长度300mm | GZLW 08 | 钛合金 | 钛合金骨针 | 国械注准20183461032 | 该产品采用符合GB/T13810标准的TC4钛合金材料制成，表面可经微弧阳极氧化处理，非灭菌包装。 |  |  | 江苏荷普医疗科技股份有限公司 | 0 | 2023-09-12 14:08 | 挂网 |  |  | 2023-09-12 14:08
2303021641005209967 | 发改委平台导入的中选产品数据 | C03111508002010092740016503 | 解剖型接骨板 | （2.0髁微型Ⅱ）11孔 加压孔 | FYC06 | 纯钛 | 解剖型接骨板 | 国械注准20183461749 | 该产品由符合GB/T 13810-2007的TA2、TA3或TA4的纯钛材料制造，表面状态分为阳极氧化和本色状态两种，非灭菌状态提供 |  | / | 北京市富乐科技开发有限公司 | 0 | 2023-09-12 14:08 | 挂网 |  |  | 2023-09-12 14:08
2303021641005210274 | 发改委平台导入的中选产品数据 | C03140108703001092740003700 | 骨牵引针 | （螺纹针Ⅰ型）Φ1.4×150 | FQYNⅠ01 | 钛合金 | 骨牵引针 | 京械注准20192040497 | 见附页 |  | / | 北京市富乐科技开发有限公司 | 0 | 2023-09-12 14:08 | 挂网 |  |  | 2023-09-12 14:08
2303021641005210578 | 发改委平台导入的中选产品数据 | C03160108903002001130000351 | 钛合金骨针 | 直径5.0mm,长度360mm | GZB 01 | 钛合金 | 钛合金骨针 | 国械注准20183461032 | 该产品采用符合GB/T13810标准的TC4钛合金材料制成，表面可经微弧阳极氧化处理，非灭菌包装。 |  |  | 江苏荷普医疗科技股份有限公司 | 0 | 2023-09-12 14:08 | 挂网 |  |  | 2023-09-12 14:08
2303021641005210591 | 黑龙江省高值医用耗材企业产品增补挂网2021年第一批次 | C01020900115057078340000009 | 胆道支架 | 插入部最大直径φ2.65，全长2090±15，侧翼间距50±4，外径φ2.35±0.09，内径φ1.8＋0.05/-0.13 | PBD-V632P-0705 | 聚合物 | 胆道支架 | 国械注进20153130472 | 该产品由支架和辅助插入器械构成。辅助插入器械有推送器（推进管、引导管）、保护套和引导丝。支架材料主要由高密度聚乙烯低密度聚乙烯混合物、四氟乙烯-六氟丙烯共聚物、聚酰胺、四氟乙烯-全氟烷基乙烯醚共聚物、不锈钢等组成，推送器主要由聚四氟乙烯、聚乙烯等组成。不透过射线物质为硫酸钡、氧化铋和钨。支架颜色有黄、绿、蓝、白共4种。产品经环氧乙烷灭菌，胆道支架和推送器MAJ-1416/1417/1418/1419/1420/1421/1422为一次性使用产品，其余型号/规格可重复使用。一次性使用产品货架有效期3-5年，详见产品技术要求。 |  | 奥林巴斯贸易（上海）有限公司 | 奥林巴斯贸易（上海）有限公司 | 0 | 2023-09-12 14:08 | 挂网 |  |  | 2023-09-12 14:08
2303021641005210809 | 黑龙江省高值医用耗材企业产品增补挂网2021年第一批次 | C03250408901002056100000007 | 胸腰椎后路内固定系统 | （侧方连接器）40mm | NSSII 6.0型 | 钛合金 | 胸腰椎后路内固定系统 | 国械注准20213130018 | 该产品由矫形钉、螺母、连接棒、椎板钩、横连器、侧方连接器部分组成。该产品采用符合GB/T13810的规定的TC4钛合金材料制成。表面经着色阳极氧化处理。交付状态为灭菌和非灭菌。灭菌产品有效期5年 |  | / | 深圳市沃尔德外科医疗器械技术有限公司 | 0 | 2023-09-12 14:08 | 挂网 |  |  | 2023-09-12 14:08
2303021641005210982 | 发改委平台导入的中选产品数据 | C03250908900002092740003230 | 脊柱后路钉棒系统-连接器 | （可调横向连接器）φ5.0×64 | FJG4 | 不区分 | 脊柱后路钉棒系统 | 国械注准20173134057 | 该产品包括矫形用钉、矫形用棒及连接装置。产品采用符合GB/T 13810标准规定的TC4钛合金材料制成。钛合金产品表面可经着色阳极氧化或黑灰色阳极氧化处理。产品分灭菌和非灭菌两种交付状态。灭菌产品经辐照灭菌，灭菌有效期为4年。 |  | / | 北京市富乐科技开发有限公司 | 0 | 2023-09-12 14:08 | 挂网 |  |  | 2023-09-12 14:08
2303021641005211159 | 发改委平台导入的中选产品数据 | C01020900115058078340000155 | 胆道支架 | 支架长度（伸直后）188.0＋6.5/-5.5,侧翼间距170±4，外径φ2.35±0.09，内径φ1.4＋0.05/-0.13,先端内径φ1.0＋0.15/-0.05，先端到侧孔中心距离（侧孔位置）8.5±1.0 | PBD-1030-0717 | 聚合物 | 胆道支架ディスポーザブル胆管ステント | 国械注进20183130497 | 该胆道支架产品有预装式和非预装式。预装式产品由支架、推送器以及保护套部件构成。非预装式产品由支架、保护套或调直器构成。还有单独包装的推动器型号。支架由乙烯-醋酸乙烯共聚物和氧化铋制成，含有酞菁蓝染料。产品经环氧乙烷灭菌，一次性使用，灭菌有效期3年。 |  | 奥林巴斯贸易（上海）有限公司 | 奥林巴斯贸易（上海）有限公司 | 0 | 2023-09-12 14:08 | 挂网 |  |  | 2023-09-12 14:08
2303021641005211345 | 发改委平台导入的中选产品数据 | C03250508901061023660000058 | 脊柱复位内固定系统-U型钉 | 6.5×55 | CGW-I 48226555 | 钛合金 | 脊柱复位内固定系统 | 国械注准20143131872 | 该系统分为CGW-Ⅰ 系统，CSRS-Ⅰ 系统和CSRS-Ⅱ系统。产品由符合GB/T13810的TC4钛合金制造。CGW-Ⅰ型固定系统由光滑棍、网纹棍、椎弓根钉、自锁螺钉、角度U型钉、U型钉、偏口U型钉、封口椎弓根钉、椎弓根钩、椎板钩、万向块、万向侧块、左、右、侧块、固定块、光滑连接棍、网纹连接棍、连接块、锁固螺帽、垫高螺帽、球面螺帽、平面螺帽、固定垫片、盖、连接器、小螺钉、衬套、推拉力钉、连接杆组成。CSRS-Ⅰ 脊柱复位内固定系统由滑脱复位杆、推拉力钉、U型钉、角度U型钉、光滑棍、网纹棍、球面螺帽、锁固螺帽、垫高螺帽、小螺钉组成。CSRS-Ⅱ型固定系统由连接杆、椎弓根螺钉、椎板钩、平面螺帽组成。非灭菌包装。表面处理状态分为阳极化表面和非阳极化表面。 |  | / | 博能华医疗器械（北京）有限公司 | 0 | 2023-09-12 14:08 | 挂网 |  |  | 2023-09-12 14:08
2303021641005211445 | 发改委平台导入的中选产品数据 | C03160108903002001130000256 | 钛合金骨针 | 直径4.5mm,长度130mm | GZB 01 | 钛合金 | 钛合金骨针 | 国械注准20183461032 | 该产品采用符合GB/T13810标准的TC4钛合金材料制成，表面可经微弧阳极氧化处理，非灭菌包装。 |  |  | 江苏荷普医疗科技股份有限公司 | 0 | 2023-09-12 14:08 | 挂网 |  |  | 2023-09-12 14:08
2303021641005211529 | 发改委平台导入的中选产品数据 | C03140108703001092740001277 | 骨牵引针 | （螺纹针Ⅱ型）Φ1.5×140-50 | FQYP Ⅱ 03 | 钛合金 | 骨牵引针 | 京械注准20192040497 | 见附页 |  | / | 北京市富乐科技开发有限公司 | 0 | 2023-09-12 14:08 | 挂网 |  |  | 2023-09-12 14:08
2303021641005211537 | 发改委平台导入的中选产品数据 | C03250208901002049630000234 | 脊柱通用后路内固定器-连接棒 | φ5.5×150(阳极氧化) | GSS-Ⅶ型 | 钛合金 | 脊柱通用后路内固定器 | 国械注准20153130118 | 该产品分为GSS-VII型和GTS型。GSS-VII型由椎弓根螺钉、连接棒、横联装置、压紧螺母、脊柱矫形钩、中空螺钉、骶髂螺钉、侧方连接组成；GST型由连接棒、椎弓根螺钉、钛棒连接座、自断顶丝、长尾螺钉、压紧螺母、自断螺母、横联装置、骶髂螺钉、骶髂固定座、椎板连接棒组成。由符合GB/T 13810标准规定的TC4钛合金材料制成。表面可经阳极氧化处理。灭菌和非灭菌包装。 |  | / | 创生医疗器械（中国）有限公司 | 0 | 2023-09-12 14:08 | 挂网 |  |  | 2023-09-12 14:08
2303021641005211538 | 发改委平台导入的中选产品数据 | C07010108901004077590001049 | 内固定钛板 | V型，厚度(mm)：0.6，孔径(mm)：1.6，孔数：7，长度(mm)：27.2，宽度(mm)：3.8。 | YV0.6-12.1 | 纯钛 | 内固定钛板 | 国械注准20153132157 | 该产品选用符合GB/T13810-2017的纯钛材料（TA1G、TA2G、TA3G和TA4G）制造，表面无着色，或表面经着色阳极氧化处理或微弧阳极氧化处理。型式包括直型、异型及网型。分为灭菌包装和非灭菌包装，灭菌包装产品经伽玛射线辐照灭菌，灭菌有效期四年。 |  |  | 宁波慈北医疗器械有限公司 | 0 | 2023-09-12 14:08 | 挂网 |  |  | 2023-09-12 14:08
2303021641005211570 | 发改委平台导入的中选产品数据 | C03160108903002001130000689 | 钛合金骨针 | 直径4.0mm,长度470mm | GZZ 01 | 钛合金 | 钛合金骨针 | 国械注准20183461032 | 该产品采用符合GB/T13810标准的TC4钛合金材料制成，表面可经微弧阳极氧化处理，非灭菌包装。 |  |  | 江苏荷普医疗科技股份有限公司 | 0 | 2023-09-12 14:08 | 挂网 |  |  | 2023-09-12 14:08
2303021641005211634 | 发改委平台导入的中选产品数据 | C03140308704004039240000003 | 外固定支架 | （连接杆III 碳纤维）D：13 | MZH03 | 碳素及其他 | 外固定支架 | 冀械注准20192040111 | 由长短轴架体、全环、C环、半环、骨针夹头、万向夹头、延长加压调节器、长度调节装置、连接杆、各种形式的固定夹组成 |  | / | 河北博川医疗器械有限公司 | 0 | 2023-09-12 14:08 | 挂网 |  |  | 2023-09-12 14:08
2303021641005212000 | 发改委平台导入的中选产品数据 | C03160108903008001130000361 | 钛合金骨针 | 直径4.5mm,长度500mm | GZLW 06 | 钛合金 | 钛合金骨针 | 国械注准20183461032 | 该产品采用符合GB/T13810标准的TC4钛合金材料制成，表面可经微弧阳极氧化处理，非灭菌包装。 |  |  | 江苏荷普医疗科技股份有限公司 | 0 | 2023-09-12 14:08 | 挂网 |  |  | 2023-09-12 14:08
2303021641005212407 | 发改委平台导入的中选产品数据 | C03460211811232077590001290 | 内固定钛板 | V型，厚度(mm)：0.6，孔径(mm)：1.6，孔数：4，长度(mm)：18.7，宽度(mm)：3.8，表面阳极氧化。 | YV0.6-01.1Y | 纯钛 | 内固定钛板 | 国械注准20153132157 | 该产品选用符合GB/T13810-2017的纯钛材料（TA1G、TA2G、TA3G和TA4G）制造，表面无着色，或表面经着色阳极氧化处理或微弧阳极氧化处理。型式包括直型、异型及网型。分为灭菌包装和非灭菌包装，灭菌包装产品经伽玛射线辐照灭菌，灭菌有效期四年。 |  |  | 宁波慈北医疗器械有限公司 | 0 | 2023-09-12 14:08 | 挂网 |  |  | 2023-09-12 14:08
2303021641005212535 | 发改委平台导入的中选产品数据 | C03160108903008001130000818 | 钛合金骨针 | 直径3.5mm,长度430mm | GZLW 01 | 钛合金 | 钛合金骨针 | 国械注准20183461032 | 该产品采用符合GB/T13810标准的TC4钛合金材料制成，表面可经微弧阳极氧化处理，非灭菌包装。 |  |  | 江苏荷普医疗科技股份有限公司 | 0 | 2023-09-12 14:08 | 挂网 |  |  | 2023-09-12 14:08
2303021641005212768 | 发改委平台导入的中选产品数据 | C03140108703001092740001707 | 骨牵引针 | （螺纹针Ⅴ型）Φ5.0×180-50 | FQYP Ⅲ 09 | 钛合金 | 骨牵引针 | 京械注准20192040497 | 见附页 |  | / | 北京市富乐科技开发有限公司 | 0 | 2023-09-12 14:08 | 挂网 |  |  | 2023-09-12 14:08
2303021641005212794 | 发改委平台导入的中选产品数据 | C03200408900005106670000052 | 颈椎前路钉板内固定系统-螺钉 | φ3.0×22 | JZLD（灭菌） | 不区分 | 颈椎前路钉板内固定系统 | 国械注准20173134216 | 该产品由颈椎前路钛板和螺钉组成。由符合BG/T 13810标准规定的TC4钛合金材料制成。表面分为无着色和着色阳极氧化两种处理方式。灭菌和非灭菌包装。灭菌产品采用辐照剂量为25KGy~38KGy的Y射线辐照灭菌，灭菌有效期为5年。 |  |  | 山东康盛医疗器械有限公司 | 0 | 2023-09-12 14:08 | 挂网 |  |  | 2023-09-12 14:08
2303021641005212935 | 发改委平台导入的中选产品数据 | C03160108903008001130000190 | 钛合金骨针 | 直径4.5mm,长度25mm | GZLW 04 | 钛合金 | 钛合金骨针 | 国械注准20183461032 | 该产品采用符合GB/T13810标准的TC4钛合金材料制成，表面可经微弧阳极氧化处理，非灭菌包装。 |  |  | 江苏荷普医疗科技股份有限公司 | 0 | 2023-09-12 14:08 | 挂网 |  |  | 2023-09-12 14:08
2303021641005213028 | 黑龙江省高值医用耗材企业产品增补挂网2021年第一批次 | C03200408900006030250000083 | 颈椎前路钉板固定系统-椎体螺钉 | 4.0mm×16mm | JQB02-1 可变角自攻椎体螺钉Ⅱ | 不区分 | 颈椎前路钉板固定系统 | 国械注准20193130333 | 该产品由颈椎钢板、椎体螺钉、修正螺钉、锁紧螺钉和锁片组成。颈椎钢板由符合GB/T 13810规定的TA3纯钛材料制造，其余组件由符合GB/T 13810规定的TC4钛合金材料制造。产品表面或者未经阳极氧化处理、或者经着色阳极氧化处理或者经微弧阳极氧化处理。灭菌和非灭菌包装。灭菌包装产品经辐照灭菌，灭菌有限期为5年。 |  | / | 常州大章医疗器械有限公司 | 0 | 2023-09-12 14:08 | 挂网 |  |  | 2023-09-12 14:08
2303021641005213364 | 黑龙江省高值医用耗材企业产品增补挂网2021年第一批次 | C03160908000001162200000001 | 骨科外固定夹板 | MC-05401 | MC-05401 | 不区分 | 骨科外固定夹板 | 粤穗械备20210879号 | 采用铝合金和高分子材料制成；非无菌提供，一次性使用；不与体内使用的医疗器械连接。 |  |  | 美科瑞（广州）生物科技有限公司 | 0 | 2023-09-12 14:08 | 挂网 |  |  | 2023-09-12 14:08
2303021641005213388 | 发改委平台导入的中选产品数据 | C03250508901067023660000043 | 脊柱复位内固定系统-U型钉 | 6.5×70 | CGW-I 48646570 | 钛合金 | 脊柱复位内固定系统 | 国械注准20143131872 | 该系统分为CGW-Ⅰ 系统，CSRS-Ⅰ 系统和CSRS-Ⅱ系统。产品由符合GB/T13810的TC4钛合金制造。CGW-Ⅰ型固定系统由光滑棍、网纹棍、椎弓根钉、自锁螺钉、角度U型钉、U型钉、偏口U型钉、封口椎弓根钉、椎弓根钩、椎板钩、万向块、万向侧块、左、右、侧块、固定块、光滑连接棍、网纹连接棍、连接块、锁固螺帽、垫高螺帽、球面螺帽、平面螺帽、固定垫片、盖、连接器、小螺钉、衬套、推拉力钉、连接杆组成。CSRS-Ⅰ 脊柱复位内固定系统由滑脱复位杆、推拉力钉、U型钉、角度U型钉、光滑棍、网纹棍、球面螺帽、锁固螺帽、垫高螺帽、小螺钉组成。CSRS-Ⅱ型固定系统由连接杆、椎弓根螺钉、椎板钩、平面螺帽组成。非灭菌包装。表面处理状态分为阳极化表面和非阳极化表面。 |  | / | 博能华医疗器械（北京）有限公司 | 0 | 2023-09-12 14:08 | 挂网 |  |  | 2023-09-12 14:08
2303021641005213683 | 发改委平台导入的中选产品数据 | C03240308900000092740002903 | 脊柱前路钉棒系统-脊柱钉 | （US钉）5.5-φ7.5×40 | FJQD2 | 不区分 | 脊柱前路钉棒系统 | 国械注准20173134126 | 该产品包括脊柱钉、椎体垫片、脊柱棒、横连钩。产品采用符合GB/T13810标准规定的TC4钛合金材料制造，表面可经阳极氧化处理，非灭菌包装。 |  | / | 北京市富乐科技开发有限公司 | 0 | 2023-09-12 14:08 | 挂网 |  |  | 2023-09-12 14:08
2303021641005213872 | 发改委平台导入的中选产品数据 | C14171101000000069140000003 | 吸引管 | 直径1.24mm，箭镞鼓膜刀； | S1e； | 不区分 | 吸引管 | 国械注进20152052945 | 产品由吸引管体、吸引头和清洗杆组成,与人体接触部分的材料为符合ASTM F899的304不锈钢。产品采用辐照灭菌,一次性使用。 |  | 天津青松华药医药有限公司 | 青松医药集团股份有限公司 | 0 | 2023-09-12 14:08 | 挂网 |  |  | 2023-09-12 14:08
2303021641005213881 | 发改委平台导入的中选产品数据 | C03250508901003023660000329 | 脊柱复位内固定系统-U型钉 | 4.0×50 | CGW-I 48924050 | 钛合金 | 脊柱复位内固定系统 | 国械注准20143131872 | 该系统分为CGW-Ⅰ 系统，CSRS-Ⅰ 系统和CSRS-Ⅱ系统。产品由符合GB/T13810的TC4钛合金制造。CGW-Ⅰ型固定系统由光滑棍、网纹棍、椎弓根钉、自锁螺钉、角度U型钉、U型钉、偏口U型钉、封口椎弓根钉、椎弓根钩、椎板钩、万向块、万向侧块、左、右、侧块、固定块、光滑连接棍、网纹连接棍、连接块、锁固螺帽、垫高螺帽、球面螺帽、平面螺帽、固定垫片、盖、连接器、小螺钉、衬套、推拉力钉、连接杆组成。CSRS-Ⅰ 脊柱复位内固定系统由滑脱复位杆、推拉力钉、U型钉、角度U型钉、光滑棍、网纹棍、球面螺帽、锁固螺帽、垫高螺帽、小螺钉组成。CSRS-Ⅱ型固定系统由连接杆、椎弓根螺钉、椎板钩、平面螺帽组成。非灭菌包装。表面处理状态分为阳极化表面和非阳极化表面。 |  | / | 博能华医疗器械（北京）有限公司 | 0 | 2023-09-12 14:08 | 挂网 |  |  | 2023-09-12 14:08
2303021641005213948 | 发改委平台导入的中选产品数据 | C03260208901004026300000002 | 脊柱微创内固定系统-空心多轴螺钉 | （空心多轴螺钉 7.5 x 45）PathFinder NXT 经皮多轴螺钉 7.5 x 45 | 3505-7545 | 钛合金 | 脊柱微创内固定系统 PathFinder NXT Minimally Invasive Pedicle Screw System | 国械注进20153133057 | 该产品由椎弓根螺钉、螺塞和脊柱棒组成。椎弓根螺钉和螺塞由符合GB/T 13810 标准规定的TC4 ELI钛合金材料制成；脊柱棒由符合GB/T 13810 标准规定的纯钛(TA4)材料制成。表面经阳极氧化处理。非灭菌包装。 |  | 皆美（上海）医疗器械有限公司 | 皆美（上海）医疗器械有限公司 | 0 | 2023-09-12 14:08 | 挂网 |  |  | 2023-09-12 14:08
2303021641005213976 | 发改委平台导入的中选产品数据 | C03160108903002001130001656 | 钛合金骨针 | 直径1.2mm,长度400mm | GZZ 02 | 钛合金 | 钛合金骨针 | 国械注准20183461032 | 该产品采用符合GB/T13810标准的TC4钛合金材料制成，表面可经微弧阳极氧化处理，非灭菌包装。 |  |  | 江苏荷普医疗科技股份有限公司 | 0 | 2023-09-12 14:08 | 挂网 |  |  | 2023-09-12 14:08
2303021641005213994 | 发改委平台导入的中选产品数据 | C03250508901063023660000068 | 脊柱复位内固定系统-U型钉 | 7.0×25 | CGW-I 48207025 | 钛合金 | 脊柱复位内固定系统 | 国械注准20143131872 | 该系统分为CGW-Ⅰ 系统，CSRS-Ⅰ 系统和CSRS-Ⅱ系统。产品由符合GB/T13810的TC4钛合金制造。CGW-Ⅰ型固定系统由光滑棍、网纹棍、椎弓根钉、自锁螺钉、角度U型钉、U型钉、偏口U型钉、封口椎弓根钉、椎弓根钩、椎板钩、万向块、万向侧块、左、右、侧块、固定块、光滑连接棍、网纹连接棍、连接块、锁固螺帽、垫高螺帽、球面螺帽、平面螺帽、固定垫片、盖、连接器、小螺钉、衬套、推拉力钉、连接杆组成。CSRS-Ⅰ 脊柱复位内固定系统由滑脱复位杆、推拉力钉、U型钉、角度U型钉、光滑棍、网纹棍、球面螺帽、锁固螺帽、垫高螺帽、小螺钉组成。CSRS-Ⅱ型固定系统由连接杆、椎弓根螺钉、椎板钩、平面螺帽组成。非灭菌包装。表面处理状态分为阳极化表面和非阳极化表面。 |  | / | 博能华医疗器械（北京）有限公司 | 0 | 2023-09-12 14:08 | 挂网 |  |  | 2023-09-12 14:08
2303021641005214014 | 发改委平台导入的中选产品数据 | C03250208901002042230000093 | 脊柱后路内固定系统-钛棒 | Φ6.0×45，阳极氧化 | Devine-TL6.0型 | 钛合金 | 脊柱后路内固定系统 | 国械注准20143462104 | 该产品分为Devine-TL5.5型、Devine-TL6.0型、Devine-TL6.35型、Devine-CD型。其中Devine-TL5.5型、Devine-TL6.0型、Devine-TL6.35型由定向螺钉、万向螺钉、长尾定向螺钉、长尾万向螺钉、复位定向螺钉、复位万向螺钉、骶髂定向螺钉、钛棒、弧形钛棒、5.5可调横连接、5.5横联装置、6.0可调横连接、6.0横联装置、6.35可调横连接、6.35横联装置、椎弓根钩、宽刃钩、窄刃钩、宽刃斜坡钩、窄刃斜坡钩、腰椎上椎板钩、腰椎下椎板钩、体部延长钩、胸椎斜角钩、偏移钩、多米诺连接头、顶丝组成;Devine-CD型由连接棒、锥形连接棒、连接棒(弧形)、锥形连接棒(弧形)、椎弓根螺钉、钛棒连接座(一)、自断顶丝、横联装置、可调横连接、钛棒连接座(二)、骶髂螺钉、骶髂固定座、椎板连接棒组成。材料采用符合GB/T 13810中TC4钛合金,表面有阳极氧化处理和非阳极氧化两种处理状态。包装有灭菌和非灭菌包装。 |  |  | 常州奥斯迈医疗器械有限公司 | 0 | 2023-09-12 14:08 | 挂网 |  |  | 2023-09-12 14:08
2303021641005214056 | 发改委平台导入的中选产品数据 | C03240308900000092740003441 | 脊柱前路钉棒系统-脊柱钉 | （US长臂钉）5.5-φ4.5×35 | FJQD2 | 不区分 | 脊柱前路钉棒系统 | 国械注准20173134126 | 该产品包括脊柱钉、椎体垫片、脊柱棒、横连钩。产品采用符合GB/T13810标准规定的TC4钛合金材料制造，表面可经阳极氧化处理，非灭菌包装。 |  | / | 北京市富乐科技开发有限公司 | 0 | 2023-09-12 14:08 | 挂网 |  |  | 2023-09-12 14:08
2303021641005214112 | 发改委平台导入的中选产品数据 | C03111508002010092740016369 | 解剖型接骨板 | （1.5髁微型Ⅲ）右12孔 加压孔 | FYC06 | 纯钛 | 解剖型接骨板 | 国械注准20183461749 | 该产品由符合GB/T 13810-2007的TA2、TA3或TA4的纯钛材料制造，表面状态分为阳极氧化和本色状态两种，非灭菌状态提供 |  | / | 北京市富乐科技开发有限公司 | 0 | 2023-09-12 14:08 | 挂网 |  |  | 2023-09-12 14:08
2303021641005214567 | 黑龙江省高值医用耗材企业产品增补挂网2021年第一批次 | C03250208901001056100000033 | 胸腰椎后路内固定系统-连接棒 | （连接棒-1）φ6.0*170mm | NSSII 6.0型 | 钛合金 | 胸腰椎后路内固定系统 | 国械注准20213130018 | 该产品由矫形钉、螺母、连接棒、椎板钩、横连器、侧方连接器部分组成。该产品采用符合GB/T13810的规定的TC4钛合金材料制成。表面经着色阳极氧化处理。交付状态为灭菌和非灭菌。灭菌产品有效期5年 |  | / | 深圳市沃尔德外科医疗器械技术有限公司 | 0 | 2023-09-12 14:08 | 挂网 |  |  | 2023-09-12 14:08
2303021641005214620 | 黑龙江省高值医用耗材企业产品增补挂网2021年第一批次 | C07010108902004056100014593 | 钛合金异型接骨板及配套螺钉系统-接骨板 | （直形接骨板）厚度0.6mm，长度30mm | SSBP IV | 合金 | 钛合金异型接骨板及配套螺钉系统 | 国械注准20153132160 | 该产品由异型接骨板及螺钉组成。其中异型接骨板根据不同形状分为直、单叉、双叉、T、L、口字、U、H、树叉状、X、圆形的接骨板。由符合GB/T13810标准要求的TC4钛合金材料制成，产品表面经阳极氧化处理。环氧乙烷灭菌或非灭菌包装，无菌有效期5年。 |  | / | 深圳市沃尔德外科医疗器械技术有限公司 | 0 | 2023-09-12 14:08 | 挂网 |  |  | 2023-09-12 14:08
2303021641005214724 | 发改委平台导入的中选产品数据 | C03200408900008091220000165 | 颈椎前路钢板系统-螺钉 | （C-Mark 可调角度自钻螺钉(钛合金)）4.5×36mm | WGB4Z03 | 不区分 | 颈椎前路钢板系统 | 国械注准20173130342 | 颈椎前路钢板系统分为WGB4Z01型（Cervilock I 颈椎前路钢板系统）、WGB4Z02型（Cervilock II 颈椎前路钢板系统）、WGB4Z03型（C-Mark 颈椎前路钢板系统）和WGB4Z04型（Tarp颈椎前路钢板系统）和WGB4Z05型（NH颈椎前路钢板系统）。由钢板和螺钉组成。采用GB/T 13810中规定的TC4钛合金材料制造，产品表面可经阳极氧化处理。分为灭菌和非灭菌两种包装。 |  | / | 山东威高骨科材料股份有限公司 | 0 | 2023-09-12 14:08 | 挂网 |  |  | 2023-09-12 14:08
2303021641005214745 | 发改委平台导入的中选产品数据 | C03251208900000092740002248 | 脊柱后路钉棒系统-矫形用钉 | （UP单芯钉）4.5-φ7.5×50 | FJD3 | 不区分 | 脊柱后路钉棒系统 | 国械注准20173134057 | 该产品包括矫形用钉、矫形用棒及连接装置。产品采用符合GB/T 13810标准规定的TC4钛合金材料制成。钛合金产品表面可经着色阳极氧化或黑灰色阳极氧化处理。产品分灭菌和非灭菌两种交付状态。灭菌产品经辐照灭菌，灭菌有效期为4年。 |  | / | 北京市富乐科技开发有限公司 | 0 | 2023-09-12 14:08 | 挂网 |  |  | 2023-09-12 14:08
2303021641005214999 | 发改委平台导入的中选产品数据 | C03140208701004039240000054 | 外固定支架 | （反针杆固定夹Ⅱ 不锈钢）D：8，d:6 | MZH20 | 不锈钢 | 外固定支架 | 冀械注准20192040111 | 由长短轴架体、全环、C环、半环、骨针夹头、万向夹头、延长加压调节器、长度调节装置、连接杆、各种形式的固定夹组成 |  | / | 河北博川医疗器械有限公司 | 0 | 2023-09-12 14:08 | 挂网 |  |  | 2023-09-12 14:08
2303021641005215037 | 发改委平台导入的中选产品数据 | C03251008900000087250000059 | 脊柱内固定系统-自攻钉 | 5.0×55 | SP02 | 不区分 | 脊柱内固定系统 | 国械注准20153131057 | 该产品由自攻钉、可折断钉、可折断万向钉、万向钉、连接棒、横连器、侧方连接器、骨钩、自断螺钉、钉螺塞组成，产品采用符合GB/T13810标准的TC4钛合金材料制造，产品含灭菌和非灭菌包装。 |  |  | 北京中安泰华科技有限公司 | 0 | 2023-09-12 14:08 | 挂网 |  |  | 2023-09-12 14:08
2303021641005215038 | 发改委平台导入的中选产品数据 | C03250508901019023660000125 | 脊柱复位内固定系统-U型钉 | 4.0×20 | CGW-I 43144020 | 钛合金 | 脊柱复位内固定系统 | 国械注准20143131872 | 该系统分为CGW-Ⅰ 系统，CSRS-Ⅰ 系统和CSRS-Ⅱ系统。产品由符合GB/T13810的TC4钛合金制造。CGW-Ⅰ型固定系统由光滑棍、网纹棍、椎弓根钉、自锁螺钉、角度U型钉、U型钉、偏口U型钉、封口椎弓根钉、椎弓根钩、椎板钩、万向块、万向侧块、左、右、侧块、固定块、光滑连接棍、网纹连接棍、连接块、锁固螺帽、垫高螺帽、球面螺帽、平面螺帽、固定垫片、盖、连接器、小螺钉、衬套、推拉力钉、连接杆组成。CSRS-Ⅰ 脊柱复位内固定系统由滑脱复位杆、推拉力钉、U型钉、角度U型钉、光滑棍、网纹棍、球面螺帽、锁固螺帽、垫高螺帽、小螺钉组成。CSRS-Ⅱ型固定系统由连接杆、椎弓根螺钉、椎板钩、平面螺帽组成。非灭菌包装。表面处理状态分为阳极化表面和非阳极化表面。 |  | / | 博能华医疗器械（北京）有限公司 | 0 | 2023-09-12 14:08 | 挂网 |  |  | 2023-09-12 14:08
2303021641005215112 | 发改委平台导入的中选产品数据 | C03240308900000092740001582 | 脊柱前路钉棒系统-脊柱钉 | （单向钉）5.0-φ6.5×70 | FJQD1 | 不区分 | 脊柱前路钉棒系统 | 国械注准20173134126 | 该产品包括脊柱钉、椎体垫片、脊柱棒、横连钩。产品采用符合GB/T13810标准规定的TC4钛合金材料制造，表面可经阳极氧化处理，非灭菌包装。 |  | / | 北京市富乐科技开发有限公司 | 0 | 2023-09-12 14:08 | 挂网 |  |  | 2023-09-12 14:08
2303021641005215292 | 发改委平台导入的中选产品数据 | C03290109704006092740002445 | 椎间融合器 | （螺纹融合器）φ10×22 7° | FRY03 | 钛合金 | 椎间融合器 | 国械注准20183131751 | 该产品由柱形融合器、楔形融合器、弧形融合器、螺纹融合器、前路融合器和后路融合器组成。由符合GB/T 13810标准规定的TC4钛合金材料制成。产品表面可经阳极氧化处理。非灭菌包装。 |  | / | 北京市富乐科技开发有限公司 | 0 | 2023-09-12 14:08 | 挂网 |  |  | 2023-09-12 14:08
2303021641005215340 | 发改委平台导入的中选产品数据 | C03240308900000092740003104 | 脊柱前路钉棒系统-脊柱钉 | （US钉）5.0-φ7.5×50 | FJQD2 | 不区分 | 脊柱前路钉棒系统 | 国械注准20173134126 | 该产品包括脊柱钉、椎体垫片、脊柱棒、横连钩。产品采用符合GB/T13810标准规定的TC4钛合金材料制造，表面可经阳极氧化处理，非灭菌包装。 |  | / | 北京市富乐科技开发有限公司 | 0 | 2023-09-12 14:08 | 挂网 |  |  | 2023-09-12 14:08
2303021641005215444 | 发改委平台导入的中选产品数据 | C03240308900000092740002456 | 脊柱前路钉棒系统-脊柱钉 | （U形单芯钉）3.5-φ6.5×30 | FJQD2 | 不区分 | 脊柱前路钉棒系统 | 国械注准20173134126 | 该产品包括脊柱钉、椎体垫片、脊柱棒、横连钩。产品采用符合GB/T13810标准规定的TC4钛合金材料制造，表面可经阳极氧化处理，非灭菌包装。 |  | / | 北京市富乐科技开发有限公司 | 0 | 2023-09-12 14:08 | 挂网 |  |  | 2023-09-12 14:08
2303021641005215663 | 发改委平台导入的中选产品数据 | C03250508901003092740006758 | 脊柱后路钉棒系统-脊柱钉 | （SCHANZ椎弓根钉Ⅱ）φ6.5×70 | FJD4 | 钛合金 | 脊柱后路钉棒系统 | 国械注准20183131746 | 产品包括脊柱钉、横向连接器及脊柱棒。其中,脊柱钉包括椎弓根钉、SCHANZ椎弓根钉、SCHANZ椎弓根钉Ⅰ、SCHANZ椎弓根钉Ⅱ、Miko钉、Miko长臂钉、Miko万向钉、Miko长臂万向钉、PATH钉、PATH长臂钉、PATH万向钉、PATH长臂万向钉;横向连接器包括横连钩、X横连、可调连接器;脊柱棒包括Ⅰ形可调连接棒、Ⅱ形可调连接棒、Ⅲ形可调连接棒、直型连接棒、弯型连接棒、圆型横向连接棒、扁型横向连接棒。由符合GB/T 13810标准要求的TC4钛合金材料制成。钛合金产品表面可经阳极氧化着色处理。非灭菌包装。 |  | / | 北京市富乐科技开发有限公司 | 0 | 2023-09-12 14:08 | 挂网 |  |  | 2023-09-12 14:08
2303021641005215670 | 发改委平台导入的中选产品数据 | C03250608901003092740007110 | 脊柱后路钉棒系统-矫形用钉 | （自锁椎弓根钉）4.5-φ4.5×35 | FJD5 | 钛合金 | 脊柱后路钉棒系统 | 国械注准20183131758 | 该产品由矫形用钉、矫形用钩、矫形用棒及横向连接器组成，其中横向连接器包括横连钩、横连棒及连接器。产品采用符合GB/T 13810标准规定的TC4钛合金材料制成，矫形用棒还可采用符合GB/T 13810标准规定的TC4ELI钛合金材料制成。钛合金产品表面可经阳极氧化处理。非灭菌包装。 |  | / | 北京市富乐科技开发有限公司 | 0 | 2023-09-12 14:08 | 挂网 |  |  | 2023-09-12 14:08
2303021641005215697 | 发改委平台导入的中选产品数据 | C03140108703001092740004097 | 骨牵引针 | （螺纹针Ⅲ型）Φ5.0×200-50 | FQYN Ⅲ 05 | 钛合金 | 骨牵引针 | 京械注准20192040497 | 见附页 |  | / | 北京市富乐科技开发有限公司 | 0 | 2023-09-12 14:08 | 挂网 |  |  | 2023-09-12 14:08
2303021641005215877 | 黑龙江省高值医用耗材企业产品增补挂网2021年第一批次 | C03250608901019056100000109 | 胸腰椎后路内固定系统 | （多轴螺钉）φ5.5*35mm | NSSII 5.5型 | 钛合金 | 胸腰椎后路内固定系统 | 国械注准20213130018 | 该产品由矫形钉、螺母、连接棒、椎板钩、横连器、侧方连接器部分组成。该产品采用符合GB/T13810的规定的TC4钛合金材料制成。表面经着色阳极氧化处理。交付状态为灭菌和非灭菌。灭菌产品有效期5年 |  | / | 深圳市沃尔德外科医疗器械技术有限公司 | 0 | 2023-09-12 14:08 | 挂网 |  |  | 2023-09-12 14:08
2303021641005215896 | 发改委平台导入的中选产品数据 | C03160108903008001130000161 | 钛合金骨针 | 直径4.5mm,长度300mm | GZLW 04 | 钛合金 | 钛合金骨针 | 国械注准20183461032 | 该产品采用符合GB/T13810标准的TC4钛合金材料制成，表面可经微弧阳极氧化处理，非灭菌包装。 |  |  | 江苏荷普医疗科技股份有限公司 | 0 | 2023-09-12 14:08 | 挂网 |  |  | 2023-09-12 14:08
2303021641005215940 | 黑龙江省高值医用耗材企业产品增补挂网2021年第一批次 | C03110708003026056100000334 | 钛合金异型接骨板及配套螺钉系统 | （单叉形接骨板）厚度1.0mm，长度72mm | SACBPII | 钛合金 | 钛合金异型接骨板及配套螺钉系统 | 国械注准20153132160 | 该产品由异型接骨板及螺钉组成。其中异型接骨板根据不同形状分为直、单叉、双叉、T、L、口字、U、H、树叉状、X、圆形的接骨板。由符合GB/T13810标准要求的TC4钛合金材料制成，产品表面经阳极氧化处理。环氧乙烷灭菌或非灭菌包装，无菌有效期5年。 |  | / | 深圳市沃尔德外科医疗器械技术有限公司 | 0 | 2023-09-12 14:08 | 挂网 |  |  | 2023-09-12 14:08
2303021641005215968 | 发改委平台导入的中选产品数据 | C03240308900000092740002454 | 脊柱前路钉棒系统-脊柱钉 | （U形单芯钉）4.5-φ4.0×45 | FJQD2 | 不区分 | 脊柱前路钉棒系统 | 国械注准20173134126 | 该产品包括脊柱钉、椎体垫片、脊柱棒、横连钩。产品采用符合GB/T13810标准规定的TC4钛合金材料制造，表面可经阳极氧化处理，非灭菌包装。 |  | / | 北京市富乐科技开发有限公司 | 0 | 2023-09-12 14:08 | 挂网 |  |  | 2023-09-12 14:08
2303021641005216386 | 发改委平台导入的中选产品数据 | C03140308705002052140000095 | 组合式外固定支架-连接棒（环） | φ8.0×340mm | SWA I | 铝合金 | 组合式外固定支架 | 苏械注准20172040864 | 组合式外固定支架由连接杆类、夹杆类、连接件类、连接环类组件组成。该产品以非无菌状态提供。一次性使用。 |  |  | 江苏双羊医疗器械有限公司 | 0 | 2023-09-12 14:08 | 挂网 |  |  | 2023-09-12 14:08
2303021641005216481 | 发改委平台导入的中选产品数据 | C03120207903001049630000086 | 锁定金属接骨板系统-锁定螺钉 | φ2.4×28、锁定锥形自攻实心 | HCZ06 | 钛合金 | 锁定金属接骨板系统 | 国械注准20183130490 | 锁定金属接骨板系统由锁定板、锁定螺钉、填塞钉和金属接骨螺钉组成，材料采用符合GB 23102-2008要求的Ti-6Al-7Nb牌号钛合金。产品表面无着色。包装有灭菌和非灭菌包装，产品灭菌有效期5年。 |  | / | 创生医疗器械（中国）有限公司 | 0 | 2023-09-12 14:08 | 挂网 |  |  | 2023-09-12 14:08
2303021641005216517 | 发改委平台导入的中选产品数据 | C03160108903002001130000563 | 钛合金骨针 | 直径6.0mm,长度130mm | GZB 01 | 钛合金 | 钛合金骨针 | 国械注准20183461032 | 该产品采用符合GB/T13810标准的TC4钛合金材料制成，表面可经微弧阳极氧化处理，非灭菌包装。 |  |  | 江苏荷普医疗科技股份有限公司 | 0 | 2023-09-12 14:08 | 挂网 |  |  | 2023-09-12 14:08
2303021641005216711 | 发改委平台导入的中选产品数据 | C03240308900000092740003339 | 脊柱前路钉棒系统-脊柱钉 | （US长臂钉）5.0-φ7.0×50 | FJQD2 | 不区分 | 脊柱前路钉棒系统 | 国械注准20173134126 | 该产品包括脊柱钉、椎体垫片、脊柱棒、横连钩。产品采用符合GB/T13810标准规定的TC4钛合金材料制造，表面可经阳极氧化处理，非灭菌包装。 |  | / | 北京市富乐科技开发有限公司 | 0 | 2023-09-12 14:08 | 挂网 |  |  | 2023-09-12 14:08
2303021641005216800 | 发改委平台导入的中选产品数据 | C03240308900000092740003119 | 脊柱前路钉棒系统-脊柱钉 | （US钉）6.0-φ7.0×70 | FJQD2 | 不区分 | 脊柱前路钉棒系统 | 国械注准20173134126 | 该产品包括脊柱钉、椎体垫片、脊柱棒、横连钩。产品采用符合GB/T13810标准规定的TC4钛合金材料制造，表面可经阳极氧化处理，非灭菌包装。 |  | / | 北京市富乐科技开发有限公司 | 0 | 2023-09-12 14:08 | 挂网 |  |  | 2023-09-12 14:08
2303021641005216903 | 黑龙江省高值医用耗材企业产品增补挂网2021年第一批次 | C03250608901019056100000067 | 胸腰椎后路内固定系统 | （多轴螺钉）φ4.5*30mm | NSSII 5.5型 | 钛合金 | 胸腰椎后路内固定系统 | 国械注准20213130018 | 该产品由矫形钉、螺母、连接棒、椎板钩、横连器、侧方连接器部分组成。该产品采用符合GB/T13810的规定的TC4钛合金材料制成。表面经着色阳极氧化处理。交付状态为灭菌和非灭菌。灭菌产品有效期5年 |  | / | 深圳市沃尔德外科医疗器械技术有限公司 | 0 | 2023-09-12 14:08 | 挂网 |  |  | 2023-09-12 14:08
2303021641005216948 | 发改委平台导入的中选产品数据 | C03250908900002092740002805 | 脊柱后路钉棒系统-连接器 | （可调横向连接器）φ4.0×32 | FJG4 | 不区分 | 脊柱后路钉棒系统 | 国械注准20173134057 | 该产品包括矫形用钉、矫形用棒及连接装置。产品采用符合GB/T 13810标准规定的TC4钛合金材料制成。钛合金产品表面可经着色阳极氧化或黑灰色阳极氧化处理。产品分灭菌和非灭菌两种交付状态。灭菌产品经辐照灭菌，灭菌有效期为4年。 |  | / | 北京市富乐科技开发有限公司 | 0 | 2023-09-12 14:08 | 挂网 |  |  | 2023-09-12 14:08
2303021641005216993 | 发改委平台导入的中选产品数据 | C11020717211000115940000006 | 一次性使用肛肠吻合器 | 390mm*32mm | A PPH32 | 纯钛 | 一次性使用肛肠吻合器 | 冀械注准20192020096 | 由调节螺母、活动手柄、固定手柄外壳、后收紧圈、钉仓组件(包括钉仓套、钉仓、推钉片、环形刀以及吻合钉)、抵钉座组件（包括抵钉座盖帽、抵钉座连杆及抵钉座）、保险闸及附件（包括窥视镜、肛塞、扩肛器、带线棒）组成。 |  |  | 河北卫崭医疗科技有限公司 | 0 | 2023-09-12 14:08 | 挂网 |  |  | 2023-09-12 14:08
2303021641005217000 | 发改委平台导入的中选产品数据 | C03251208900000092740002134 | 脊柱后路钉棒系统-矫形用钉 | （UP单芯钉 双线）4.5-φ6.5×60 | FJD3 | 不区分 | 脊柱后路钉棒系统 | 国械注准20173134057 | 该产品包括矫形用钉、矫形用棒及连接装置。产品采用符合GB/T 13810标准规定的TC4钛合金材料制成。钛合金产品表面可经着色阳极氧化或黑灰色阳极氧化处理。产品分灭菌和非灭菌两种交付状态。灭菌产品经辐照灭菌，灭菌有效期为4年。 |  | / | 北京市富乐科技开发有限公司 | 0 | 2023-09-12 14:08 | 挂网 |  |  | 2023-09-12 14:08
2303021641005217127 | 发改委平台导入的中选产品数据 | C03250508901003023660000309 | 脊柱复位内固定系统-U型钉 | 6.5×60 | CGW-I 48926560 | 钛合金 | 脊柱复位内固定系统 | 国械注准20143131872 | 该系统分为CGW-Ⅰ 系统，CSRS-Ⅰ 系统和CSRS-Ⅱ系统。产品由符合GB/T13810的TC4钛合金制造。CGW-Ⅰ型固定系统由光滑棍、网纹棍、椎弓根钉、自锁螺钉、角度U型钉、U型钉、偏口U型钉、封口椎弓根钉、椎弓根钩、椎板钩、万向块、万向侧块、左、右、侧块、固定块、光滑连接棍、网纹连接棍、连接块、锁固螺帽、垫高螺帽、球面螺帽、平面螺帽、固定垫片、盖、连接器、小螺钉、衬套、推拉力钉、连接杆组成。CSRS-Ⅰ 脊柱复位内固定系统由滑脱复位杆、推拉力钉、U型钉、角度U型钉、光滑棍、网纹棍、球面螺帽、锁固螺帽、垫高螺帽、小螺钉组成。CSRS-Ⅱ型固定系统由连接杆、椎弓根螺钉、椎板钩、平面螺帽组成。非灭菌包装。表面处理状态分为阳极化表面和非阳极化表面。 |  | / | 博能华医疗器械（北京）有限公司 | 0 | 2023-09-12 14:08 | 挂网 |  |  | 2023-09-12 14:08
2303021641005217170 | 发改委平台导入的中选产品数据 | C03111508002010092740014546 | 解剖型接骨板 | （2.7Y型微型Ⅱ）2孔 加压孔 | FYC05 | 纯钛 | 解剖型接骨板 | 国械注准20183461749 | 该产品由符合GB/T 13810-2007的TA2、TA3或TA4的纯钛材料制造，表面状态分为阳极氧化和本色状态两种，非灭菌状态提供 |  | / | 北京市富乐科技开发有限公司 | 0 | 2023-09-12 14:08 | 挂网 |  |  | 2023-09-12 14:08
2303021641005217537 | 发改委平台导入的中选产品数据 | C03200408900008091220000172 | 颈椎前路钢板系统-螺钉 | （C-Mark 可调角度自钻螺钉(钛合金)）4.35×13mm | WGB4Z03 | 不区分 | 颈椎前路钢板系统 | 国械注准20173130342 | 颈椎前路钢板系统分为WGB4Z01型（Cervilock I 颈椎前路钢板系统）、WGB4Z02型（Cervilock II 颈椎前路钢板系统）、WGB4Z03型（C-Mark 颈椎前路钢板系统）和WGB4Z04型（Tarp颈椎前路钢板系统）和WGB4Z05型（NH颈椎前路钢板系统）。由钢板和螺钉组成。采用GB/T 13810中规定的TC4钛合金材料制造，产品表面可经阳极氧化处理。分为灭菌和非灭菌两种包装。 |  | / | 山东威高骨科材料股份有限公司 | 0 | 2023-09-12 14:08 | 挂网 |  |  | 2023-09-12 14:08
2303021641005217565 | 发改委平台导入的中选产品数据 | C03140108703001092740003077 | 骨牵引针 | （螺纹针Ⅳ型）Φ4.0×250 | FQYPⅠ07 | 钛合金 | 骨牵引针 | 京械注准20192040497 | 见附页 |  | / | 北京市富乐科技开发有限公司 | 0 | 2023-09-12 14:08 | 挂网 |  |  | 2023-09-12 14:08
2303021641005217734 | 发改委平台导入的中选产品数据 | C03111508002002092740006688 | 直型接骨板 | （1.5直型Ⅴ）6孔 | FZP04 | 纯钛 | 直型接骨板 | 国械注准20183131779 | 该产品材料为符合GB/T13810的TA2或TA3或TA4纯钛材料，表面状态分为经阳极氧化处理或未着色两种。非灭菌包装。 |  | / | 北京市富乐科技开发有限公司 | 0 | 2023-09-12 14:08 | 挂网 |  |  | 2023-09-12 14:08
2303021641005217749 | 发改委平台导入的中选产品数据 | C03250208901002023660000009 | 脊柱复位内固定系统-棍 | 6.0×300 | CGW-I 41160300 | 钛合金 | 脊柱复位内固定系统 | 国械注准20143131872 | 该系统分为CGW-Ⅰ 系统，CSRS-Ⅰ 系统和CSRS-Ⅱ系统。产品由符合GB/T13810的TC4钛合金制造。CGW-Ⅰ型固定系统由光滑棍、网纹棍、椎弓根钉、自锁螺钉、角度U型钉、U型钉、偏口U型钉、封口椎弓根钉、椎弓根钩、椎板钩、万向块、万向侧块、左、右、侧块、固定块、光滑连接棍、网纹连接棍、连接块、锁固螺帽、垫高螺帽、球面螺帽、平面螺帽、固定垫片、盖、连接器、小螺钉、衬套、推拉力钉、连接杆组成。CSRS-Ⅰ 脊柱复位内固定系统由滑脱复位杆、推拉力钉、U型钉、角度U型钉、光滑棍、网纹棍、球面螺帽、锁固螺帽、垫高螺帽、小螺钉组成。CSRS-Ⅱ型固定系统由连接杆、椎弓根螺钉、椎板钩、平面螺帽组成。非灭菌包装。表面处理状态分为阳极化表面和非阳极化表面。 |  | / | 博能华医疗器械（北京）有限公司 | 0 | 2023-09-12 14:08 | 挂网 |  |  | 2023-09-12 14:08
2303021641005217762 | 发改委平台导入的中选产品数据 | C03160108903002001130000634 | 钛合金骨针 | 直径1.0mm,长度170mm | GZB 01 | 钛合金 | 钛合金骨针 | 国械注准20183461032 | 该产品采用符合GB/T13810标准的TC4钛合金材料制成，表面可经微弧阳极氧化处理，非灭菌包装。 |  |  | 江苏荷普医疗科技股份有限公司 | 0 | 2023-09-12 14:08 | 挂网 |  |  | 2023-09-12 14:08
2303021641005217773 | 发改委平台导入的中选产品数据 | C03250908900002092740003287 | 脊柱后路钉棒系统-连接器 | （可调横向连接器）φ6.5×27 | FJG4 | 不区分 | 脊柱后路钉棒系统 | 国械注准20173134057 | 该产品包括矫形用钉、矫形用棒及连接装置。产品采用符合GB/T 13810标准规定的TC4钛合金材料制成。钛合金产品表面可经着色阳极氧化或黑灰色阳极氧化处理。产品分灭菌和非灭菌两种交付状态。灭菌产品经辐照灭菌，灭菌有效期为4年。 |  | / | 北京市富乐科技开发有限公司 | 0 | 2023-09-12 14:08 | 挂网 |  |  | 2023-09-12 14:08
2303021641005217959 | 发改委平台导入的中选产品数据 | C03111508002010092740016171 | 解剖型接骨板 | （2.4X形微型Ⅳ）5孔 加压孔 | FYC02 | 纯钛 | 解剖型接骨板 | 国械注准20183461749 | 该产品由符合GB/T 13810-2007的TA2、TA3或TA4的纯钛材料制造，表面状态分为阳极氧化和本色状态两种，非灭菌状态提供 |  | / | 北京市富乐科技开发有限公司 | 0 | 2023-09-12 14:08 | 挂网 |  |  | 2023-09-12 14:08
2303021641005218531 | 发改委平台导入的中选产品数据 | C03251208900000092740001834 | 脊柱后路钉棒系统-矫形用钉 | （UP单芯钉 双线）5.0-φ8.0×75 | FJD3 | 不区分 | 脊柱后路钉棒系统 | 国械注准20173134057 | 该产品包括矫形用钉、矫形用棒及连接装置。产品采用符合GB/T 13810标准规定的TC4钛合金材料制成。钛合金产品表面可经着色阳极氧化或黑灰色阳极氧化处理。产品分灭菌和非灭菌两种交付状态。灭菌产品经辐照灭菌，灭菌有效期为4年。 |  | / | 北京市富乐科技开发有限公司 | 0 | 2023-09-12 14:08 | 挂网 |  |  | 2023-09-12 14:08
2303021641005218860 | 发改委平台导入的中选产品数据 | C03160108903002001130000110 | 钛合金骨针 | 直径4.0mm,长度170mm | GZB 01 | 钛合金 | 钛合金骨针 | 国械注准20183461032 | 该产品采用符合GB/T13810标准的TC4钛合金材料制成，表面可经微弧阳极氧化处理，非灭菌包装。 |  |  | 江苏荷普医疗科技股份有限公司 | 0 | 2023-09-12 14:08 | 挂网 |  |  | 2023-09-12 14:08
2303021641005218871 | 发改委平台导入的中选产品数据 | C03140308704002052140000041 | 组合式外固定支架-连接棒(环) | φ8 L320mm | SWA I | 碳素及其他 | 组合式外固定支架 | 苏械注准20172040864 | 组合式外固定支架由连接杆类、夹杆类、连接件类、连接环类组件组成。该产品以非无菌状态提供。一次性使用。 |  |  | 江苏双羊医疗器械有限公司 | 0 | 2023-09-12 14:08 | 挂网 |  |  | 2023-09-12 14:08
2303021641005218963 | 发改委平台导入的中选产品数据 | C03250908900002092740002983 | 脊柱后路钉棒系统-连接器 | （可调横向连接器）φ5.0×81 | FJG4 | 不区分 | 脊柱后路钉棒系统 | 国械注准20173134057 | 该产品包括矫形用钉、矫形用棒及连接装置。产品采用符合GB/T 13810标准规定的TC4钛合金材料制成。钛合金产品表面可经着色阳极氧化或黑灰色阳极氧化处理。产品分灭菌和非灭菌两种交付状态。灭菌产品经辐照灭菌，灭菌有效期为4年。 |  | / | 北京市富乐科技开发有限公司 | 0 | 2023-09-12 14:08 | 挂网 |  |  | 2023-09-12 14:08
2303021641005218997 | 发改委平台导入的中选产品数据 | C03111508002010092740015178 | 解剖型接骨板 | （1.5X形微型）4孔 加压孔 | FYC02 | 纯钛 | 解剖型接骨板 | 国械注准20183461749 | 该产品由符合GB/T 13810-2007的TA2、TA3或TA4的纯钛材料制造，表面状态分为阳极氧化和本色状态两种，非灭菌状态提供 |  | / | 北京市富乐科技开发有限公司 | 0 | 2023-09-12 14:08 | 挂网 |  |  | 2023-09-12 14:08
2303021641005219255 | 发改委平台导入的中选产品数据 | C03160108903008061400000045 | 金属髓内针 | （钛合金、非灭菌）φ4.0*250 | GZL02 | 钛合金 | 金属髓内针 | 国械注准20173131498 | 该产品由符合GB4234.1标准规定的00Cr18Ni14Mo3不锈钢材料或符合GB/T13810标准规定的TC4钛合金材料制成。钛合金材料产品表面无着色或经微弧阳极氧化表面处理。灭菌和非灭菌包装。灭菌包装产品经辐照灭菌，有效期为5年。 |  |  | 江苏安格尔医疗器械有限公司 | 0 | 2023-09-12 14:08 | 挂网 |  |  | 2023-09-12 14:08
2303021641005219339 | 发改委平台导入的中选产品数据 | C03250808900002092740003389 | 脊柱后路钉棒系统-横向连接器 | （可调横连双钩）φ5.0×25 | FJG4 | 不区分 | 脊柱后路钉棒系统 | 国械注准20183131758 | 该产品由矫形用钉、矫形用钩、矫形用棒及横向连接器组成，其中横向连接器包括横连钩、横连棒及连接器。产品采用符合GB/T 13810标准规定的TC4钛合金材料制成，矫形用棒还可采用符合GB/T 13810标准规定的TC4ELI钛合金材料制成。钛合金产品表面可经阳极氧化处理。非灭菌包装。 |  | / | 北京市富乐科技开发有限公司 | 0 | 2023-09-12 14:08 | 挂网 |  |  | 2023-09-12 14:08
2303021641005219416 | 黑龙江省高值医用耗材企业产品增补挂网2021年第一批次 | C03250508901055056100000291 | 胸腰椎后路内固定系统 | （多轴复位螺钉）φ7.5*65mm | NSSII 6.0型 | 钛合金 | 胸腰椎后路内固定系统 | 国械注准20213130018 | 该产品由矫形钉、螺母、连接棒、椎板钩、横连器、侧方连接器部分组成。该产品采用符合GB/T13810的规定的TC4钛合金材料制成。表面经着色阳极氧化处理。交付状态为灭菌和非灭菌。灭菌产品有效期5年 |  | / | 深圳市沃尔德外科医疗器械技术有限公司 | 0 | 2023-09-12 14:08 | 挂网 |  |  | 2023-09-12 14:08
2303021641005219488 | 发改委平台导入的中选产品数据 | C03250608901067023660000036 | 脊柱复位内固定系统-U型钉 | 5.5×55 | CGW-I 48635555 | 钛合金 | 脊柱复位内固定系统 | 国械注准20143131872 | 该系统分为CGW-Ⅰ 系统，CSRS-Ⅰ 系统和CSRS-Ⅱ系统。产品由符合GB/T13810的TC4钛合金制造。CGW-Ⅰ型固定系统由光滑棍、网纹棍、椎弓根钉、自锁螺钉、角度U型钉、U型钉、偏口U型钉、封口椎弓根钉、椎弓根钩、椎板钩、万向块、万向侧块、左、右、侧块、固定块、光滑连接棍、网纹连接棍、连接块、锁固螺帽、垫高螺帽、球面螺帽、平面螺帽、固定垫片、盖、连接器、小螺钉、衬套、推拉力钉、连接杆组成。CSRS-Ⅰ 脊柱复位内固定系统由滑脱复位杆、推拉力钉、U型钉、角度U型钉、光滑棍、网纹棍、球面螺帽、锁固螺帽、垫高螺帽、小螺钉组成。CSRS-Ⅱ型固定系统由连接杆、椎弓根螺钉、椎板钩、平面螺帽组成。非灭菌包装。表面处理状态分为阳极化表面和非阳极化表面。 |  | / | 博能华医疗器械（北京）有限公司 | 0 | 2023-09-12 14:08 | 挂网 |  |  | 2023-09-12 14:08
2303021641005219501 | 发改委平台导入的中选产品数据 | C03140408701009039240000006 | 外固定支架 | （单槽大偏 不锈钢）D：2.5,H:6,L：12 | MZH39 | 不锈钢 | 外固定支架 | 冀械注准20192040111 | 由长短轴架体、全环、C环、半环、骨针夹头、万向夹头、延长加压调节器、长度调节装置、连接杆、各种形式的固定夹组成 |  | / | 河北博川医疗器械有限公司 | 0 | 2023-09-12 14:08 | 挂网 |  |  | 2023-09-12 14:08
2303021641005219610 | 发改委平台导入的中选产品数据 | C03120507903023092740001279 | 空心钉系统-空心螺钉 | （DHC空心螺钉）Φ6.5×50-16 | FD-Ⅰ03 | 钛合金 | 空心钉系统 | 国械注准20183131759 | 该产品由UHC空心螺钉、DHC空心螺钉、LHC空心螺钉和垫圈组成，由符合GB/T 13810标准规定的TC4钛合金材料制成。表面可经阳极氧化处理。非灭菌包装。 |  | / | 北京市富乐科技开发有限公司 | 0 | 2023-09-12 14:08 | 挂网 |  |  | 2023-09-12 14:08
2303021641005219649 | 发改委平台导入的中选产品数据 | C03140108701002011940000014 | 骨牵引针 | PQYLS螺纹型直径为Φ3.0长度为60mm，65mm，70mm，75mm，80mm，85mm，90mm，95mm，100mm，110mm，120mm，130mm，140mm，150mm，160mm，170mm，180mm，190mm，200mm，210mm。 | 钢材螺纹型 | 不锈钢 | 骨牵引针 | 冀石械备20160075号 | 该产品由头部、针体和尾部组成，分为螺纹型和光圆型两种型式，由不锈钢和钛材制成。可重复使用。非无菌产品。 |  | / | 河北普世达医疗器械有限公司 | 0 | 2023-09-12 14:08 | 挂网 |  |  | 2023-09-12 14:08
2303021641005219914 | 黑龙江省高值医用耗材企业产品增补挂网2021年第一批次 | C03200408900001056100000009 | 颈椎前路内固定系统-螺钉 | （固定角应急自攻钉）φ4.0×11mm | ACP III | 不区分 | 颈椎前路内固定系统 | 国械注准20203130048 | 该产品由脊柱接骨板和接骨螺钉组成。其中脊柱接骨板组成部件包括接骨板主体及弹片或压紧盖板。接骨板由符合GB/T13810的TA3纯钛材料制成，接骨板中的弹片或压紧盖板由符合GB/T 13810的TC4ELI或TC20钛合金材料制成，钉类由符合GB/T 13810的TC4ELI钛合金材料制成。产品表面经着色阳极氧化，含灭菌和非灭菌两种包装。产品灭菌有效期为5年。 |  | / | 深圳市沃尔德外科医疗器械技术有限公司 | 0 | 2023-09-12 14:08 | 挂网 |  |  | 2023-09-12 14:08
2303021641005220066 | 发改委平台导入的中选产品数据 | C03120507903023092740001118 | 空心钉系统-空心螺钉 | （DHC空心螺钉）Φ7.0×45-16 | FD-Ⅰ02 | 钛合金 | 空心钉系统 | 国械注准20183131759 | 该产品由UHC空心螺钉、DHC空心螺钉、LHC空心螺钉和垫圈组成，由符合GB/T 13810标准规定的TC4钛合金材料制成。表面可经阳极氧化处理。非灭菌包装。 |  | / | 北京市富乐科技开发有限公司 | 0 | 2023-09-12 14:08 | 挂网 |  |  | 2023-09-12 14:08
2303021641005220137 | 发改委平台导入的中选产品数据 | C03240308900000092740003265 | 脊柱前路钉棒系统-脊柱钉 | （US长臂钉）5.5-φ5.5×50 | FJQD2 | 不区分 | 脊柱前路钉棒系统 | 国械注准20173134126 | 该产品包括脊柱钉、椎体垫片、脊柱棒、横连钩。产品采用符合GB/T13810标准规定的TC4钛合金材料制造，表面可经阳极氧化处理，非灭菌包装。 |  | / | 北京市富乐科技开发有限公司 | 0 | 2023-09-12 14:08 | 挂网 |  |  | 2023-09-12 14:08
2303021641005220189 | 发改委平台导入的中选产品数据 | C03251208900000092740002355 | 脊柱后路钉棒系统-矫形用钉 | （UP单芯钉）5.5-φ7.5×55 | FJD3 | 不区分 | 脊柱后路钉棒系统 | 国械注准20173134057 | 该产品包括矫形用钉、矫形用棒及连接装置。产品采用符合GB/T 13810标准规定的TC4钛合金材料制成。钛合金产品表面可经着色阳极氧化或黑灰色阳极氧化处理。产品分灭菌和非灭菌两种交付状态。灭菌产品经辐照灭菌，灭菌有效期为4年。 |  | / | 北京市富乐科技开发有限公司 | 0 | 2023-09-12 14:08 | 挂网 |  |  | 2023-09-12 14:08
2303021641005220222 | 发改委平台导入的中选产品数据 | C03251208900000092740002294 | 脊柱后路钉棒系统-矫形用钉 | （UP单芯钉）5.0-φ4.5×45 | FJD3 | 不区分 | 脊柱后路钉棒系统 | 国械注准20173134057 | 该产品包括矫形用钉、矫形用棒及连接装置。产品采用符合GB/T 13810标准规定的TC4钛合金材料制成。钛合金产品表面可经着色阳极氧化或黑灰色阳极氧化处理。产品分灭菌和非灭菌两种交付状态。灭菌产品经辐照灭菌，灭菌有效期为4年。 |  | / | 北京市富乐科技开发有限公司 | 0 | 2023-09-12 14:08 | 挂网 |  |  | 2023-09-12 14:08
2303021641005220291 | 黑龙江省高值医用耗材企业产品增补挂网2021年第一批次 | C07010108902004056100014201 | 钛合金异型接骨板及配套螺钉系统-接骨板 | （直形接骨板）厚度0.6mm，长度55mm | SCBP III | 合金 | 钛合金异型接骨板及配套螺钉系统 | 国械注准20153132160 | 该产品由异型接骨板及螺钉组成。其中异型接骨板根据不同形状分为直、单叉、双叉、T、L、口字、U、H、树叉状、X、圆形的接骨板。由符合GB/T13810标准要求的TC4钛合金材料制成，产品表面经阳极氧化处理。环氧乙烷灭菌或非灭菌包装，无菌有效期5年。 |  | / | 深圳市沃尔德外科医疗器械技术有限公司 | 0 | 2023-09-12 14:08 | 挂网 |  |  | 2023-09-12 14:08
2303021641005220491 | 发改委平台导入的中选产品数据 | C03160108903008001130001231 | 钛合金骨针 | 直径2.0mm,长度130mm | GZLW 01 | 钛合金 | 钛合金骨针 | 国械注准20183461032 | 该产品采用符合GB/T13810标准的TC4钛合金材料制成，表面可经微弧阳极氧化处理，非灭菌包装。 |  |  | 江苏荷普医疗科技股份有限公司 | 0 | 2023-09-12 14:08 | 挂网 |  |  | 2023-09-12 14:08
2303021641005220572 | 发改委平台导入的中选产品数据 | C03210108901002092740004726 | 颈椎后路钉板系统-颈椎后路板 | （颈椎后路板）37×5×1 5孔 | FJH-A08 | 纯钛 | 颈椎后路钉板系统 | 国械注准20153131627 | 该产品由颈椎后路板和配套用钉组成。其中颈椎后路板由符合GB/T13810标准规定的TA2或TA3或TA4纯钛材料制成，配套用钉由符合GB/T13810标准规定的TC4钛合金材料制成。表面分为阳极氧化处理状态以及本色状态。非灭菌包装。 |  | / | 北京市富乐科技开发有限公司 | 0 | 2023-09-12 14:08 | 挂网 |  |  | 2023-09-12 14:08
2303021641005220994 | 发改委平台导入的中选产品数据 | C03250808900002092740003448 | 脊柱后路钉棒系统-横向连接器 | （可调横连双钩）φ4.0×30 | FJG4 | 不区分 | 脊柱后路钉棒系统 | 国械注准20183131758 | 该产品由矫形用钉、矫形用钩、矫形用棒及横向连接器组成，其中横向连接器包括横连钩、横连棒及连接器。产品采用符合GB/T 13810标准规定的TC4钛合金材料制成，矫形用棒还可采用符合GB/T 13810标准规定的TC4ELI钛合金材料制成。钛合金产品表面可经阳极氧化处理。非灭菌包装。 |  | / | 北京市富乐科技开发有限公司 | 0 | 2023-09-12 14:08 | 挂网 |  |  | 2023-09-12 14:08
2303021641005221434 | 发改委平台导入的中选产品数据 | C03250608901003092740007137 | 脊柱后路钉棒系统-矫形用钉 | （自锁椎弓根钉）3.5-φ6.0×30 | FJD5 | 钛合金 | 脊柱后路钉棒系统 | 国械注准20183131758 | 该产品由矫形用钉、矫形用钩、矫形用棒及横向连接器组成，其中横向连接器包括横连钩、横连棒及连接器。产品采用符合GB/T 13810标准规定的TC4钛合金材料制成，矫形用棒还可采用符合GB/T 13810标准规定的TC4ELI钛合金材料制成。钛合金产品表面可经阳极氧化处理。非灭菌包装。 |  | / | 北京市富乐科技开发有限公司 | 0 | 2023-09-12 14:08 | 挂网 |  |  | 2023-09-12 14:08
2303021641005221441 | 发改委平台导入的中选产品数据 | C03140108703001092740001985 | 骨牵引针 | （螺纹针Ⅶ型）Φ5.0×100-30 | FQYPⅠ11 | 钛合金 | 骨牵引针 | 京械注准20192040497 | 见附页 |  | / | 北京市富乐科技开发有限公司 | 0 | 2023-09-12 14:08 | 挂网 |  |  | 2023-09-12 14:08
2303021641005221930 | 发改委平台导入的中选产品数据 | C03250908900002092740003253 | 脊柱后路钉棒系统-连接器 | （可调横向连接器）φ3.5×21 | FJG4 | 不区分 | 脊柱后路钉棒系统 | 国械注准20173134057 | 该产品包括矫形用钉、矫形用棒及连接装置。产品采用符合GB/T 13810标准规定的TC4钛合金材料制成。钛合金产品表面可经着色阳极氧化或黑灰色阳极氧化处理。产品分灭菌和非灭菌两种交付状态。灭菌产品经辐照灭菌，灭菌有效期为4年。 |  | / | 北京市富乐科技开发有限公司 | 0 | 2023-09-12 14:08 | 挂网 |  |  | 2023-09-12 14:08
2303021641005221964 | 发改委平台导入的中选产品数据 | C03240308900000092740003289 | 脊柱前路钉棒系统-脊柱钉 | （US长臂钉）5.5-φ5.5×45 | FJQD2 | 不区分 | 脊柱前路钉棒系统 | 国械注准20173134126 | 该产品包括脊柱钉、椎体垫片、脊柱棒、横连钩。产品采用符合GB/T13810标准规定的TC4钛合金材料制造，表面可经阳极氧化处理，非灭菌包装。 |  | / | 北京市富乐科技开发有限公司 | 0 | 2023-09-12 14:08 | 挂网 |  |  | 2023-09-12 14:08
2303021641005222090 | 发改委平台导入的中选产品数据 | C03250608901003092740007006 | 脊柱后路钉棒系统-矫形用钉 | （自锁椎弓根钉）5.5-φ5.5×40 | FJD5 | 钛合金 | 脊柱后路钉棒系统 | 国械注准20183131758 | 该产品由矫形用钉、矫形用钩、矫形用棒及横向连接器组成，其中横向连接器包括横连钩、横连棒及连接器。产品采用符合GB/T 13810标准规定的TC4钛合金材料制成，矫形用棒还可采用符合GB/T 13810标准规定的TC4ELI钛合金材料制成。钛合金产品表面可经阳极氧化处理。非灭菌包装。 |  | / | 北京市富乐科技开发有限公司 | 0 | 2023-09-12 14:08 | 挂网 |  |  | 2023-09-12 14:08
2303021641005222222 | 发改委平台导入的中选产品数据 | C03251208900000092740002492 | 脊柱后路钉棒系统-矫形用钉 | （UP单芯钉）5.5-φ7.0×65 | FJD3 | 不区分 | 脊柱后路钉棒系统 | 国械注准20173134057 | 该产品包括矫形用钉、矫形用棒及连接装置。产品采用符合GB/T 13810标准规定的TC4钛合金材料制成。钛合金产品表面可经着色阳极氧化或黑灰色阳极氧化处理。产品分灭菌和非灭菌两种交付状态。灭菌产品经辐照灭菌，灭菌有效期为4年。 |  | / | 北京市富乐科技开发有限公司 | 0 | 2023-09-12 14:08 | 挂网 |  |  | 2023-09-12 14:08
2303021641005222273 | 发改委平台导入的中选产品数据 | C03240308900000092740003271 | 脊柱前路钉棒系统-脊柱钉 | （US长臂钉）5.5-φ7.5×50 | FJQD2 | 不区分 | 脊柱前路钉棒系统 | 国械注准20173134126 | 该产品包括脊柱钉、椎体垫片、脊柱棒、横连钩。产品采用符合GB/T13810标准规定的TC4钛合金材料制造，表面可经阳极氧化处理，非灭菌包装。 |  | / | 北京市富乐科技开发有限公司 | 0 | 2023-09-12 14:08 | 挂网 |  |  | 2023-09-12 14:08
2303021641005222330 | 发改委平台导入的中选产品数据 | C03160108903008001130000615 | 钛合金骨针 | 直径5.0mm,长度500mm | GZLW 09 | 钛合金 | 钛合金骨针 | 国械注准20183461032 | 该产品采用符合GB/T13810标准的TC4钛合金材料制成，表面可经微弧阳极氧化处理，非灭菌包装。 |  |  | 江苏荷普医疗科技股份有限公司 | 0 | 2023-09-12 14:08 | 挂网 |  |  | 2023-09-12 14:08
2303021641005222511 | 发改委平台导入的中选产品数据 | C03160108903008001130000782 | 钛合金骨针 | 直径4.0mm,长度50mm | GZLW 10 | 钛合金 | 钛合金骨针 | 国械注准20183461032 | 该产品采用符合GB/T13810标准的TC4钛合金材料制成，表面可经微弧阳极氧化处理，非灭菌包装。 |  |  | 江苏荷普医疗科技股份有限公司 | 0 | 2023-09-12 14:08 | 挂网 |  |  | 2023-09-12 14:08
2303021641005222957 | 发改委平台导入的中选产品数据 | C03240308900000092740001546 | 脊柱前路钉棒系统-脊柱钉 | （单向钉）5.0-φ5.5×40 | FJQD1 | 不区分 | 脊柱前路钉棒系统 | 国械注准20173134126 | 该产品包括脊柱钉、椎体垫片、脊柱棒、横连钩。产品采用符合GB/T13810标准规定的TC4钛合金材料制造，表面可经阳极氧化处理，非灭菌包装。 |  | / | 北京市富乐科技开发有限公司 | 0 | 2023-09-12 14:08 | 挂网 |  |  | 2023-09-12 14:08
2303021641005223071 | 发改委平台导入的中选产品数据 | C03111508002010092740016358 | 解剖型接骨板 | （1.5髁微型Ⅲ）左2孔 加压孔 | FYC06 | 纯钛 | 解剖型接骨板 | 国械注准20183461749 | 该产品由符合GB/T 13810-2007的TA2、TA3或TA4的纯钛材料制造，表面状态分为阳极氧化和本色状态两种，非灭菌状态提供 |  | / | 北京市富乐科技开发有限公司 | 0 | 2023-09-12 14:08 | 挂网 |  |  | 2023-09-12 14:08
2303021641005223083 | 发改委平台导入的中选产品数据 | C03160108903002001130000224 | 钛合金骨针 | 直径6.0mm,长度170mm | GZB 01 | 钛合金 | 钛合金骨针 | 国械注准20183461032 | 该产品采用符合GB/T13810标准的TC4钛合金材料制成，表面可经微弧阳极氧化处理，非灭菌包装。 |  |  | 江苏荷普医疗科技股份有限公司 | 0 | 2023-09-12 14:08 | 挂网 |  |  | 2023-09-12 14:08
2303021641005223257 | 发改委平台导入的中选产品数据 | C03260208901007042230000165 | 脊柱后路内固定系统-长尾定向螺钉 | Φ7.5×45，阳极氧化 | Devine-TL5.5型 | 钛合金 | 脊柱后路内固定系统 | 国械注准20143462104 | 该产品分为Devine-TL5.5型、Devine-TL6.0型、Devine-TL6.35型、Devine-CD型。其中Devine-TL5.5型、Devine-TL6.0型、Devine-TL6.35型由定向螺钉、万向螺钉、长尾定向螺钉、长尾万向螺钉、复位定向螺钉、复位万向螺钉、骶髂定向螺钉、钛棒、弧形钛棒、5.5可调横连接、5.5横联装置、6.0可调横连接、6.0横联装置、6.35可调横连接、6.35横联装置、椎弓根钩、宽刃钩、窄刃钩、宽刃斜坡钩、窄刃斜坡钩、腰椎上椎板钩、腰椎下椎板钩、体部延长钩、胸椎斜角钩、偏移钩、多米诺连接头、顶丝组成;Devine-CD型由连接棒、锥形连接棒、连接棒(弧形)、锥形连接棒(弧形)、椎弓根螺钉、钛棒连接座(一)、自断顶丝、横联装置、可调横连接、钛棒连接座(二)、骶髂螺钉、骶髂固定座、椎板连接棒组成。材料采用符合GB/T 13810中TC4钛合金,表面有阳极氧化处理和非阳极氧化两种处理状态。包装有灭菌和非灭菌包装。 |  |  | 常州奥斯迈医疗器械有限公司 | 0 | 2023-09-12 14:08 | 挂网 |  |  | 2023-09-12 14:08
2303021641005223767 | 发改委平台导入的中选产品数据 | C03160108903008001130001398 | 钛合金骨针 | 直径2.8mm,长度100mm | GZLW 02 | 钛合金 | 钛合金骨针 | 国械注准20183461032 | 该产品采用符合GB/T13810标准的TC4钛合金材料制成，表面可经微弧阳极氧化处理，非灭菌包装。 |  |  | 江苏荷普医疗科技股份有限公司 | 0 | 2023-09-12 14:08 | 挂网 |  |  | 2023-09-12 14:08
2303021641005223950 | 发改委平台导入的中选产品数据 | C03160108903002001130000190 | 钛合金骨针 | 直径5.0mm,长度440mm | GZB 01 | 钛合金 | 钛合金骨针 | 国械注准20183461032 | 该产品采用符合GB/T13810标准的TC4钛合金材料制成，表面可经微弧阳极氧化处理，非灭菌包装。 |  |  | 江苏荷普医疗科技股份有限公司 | 0 | 2023-09-12 14:08 | 挂网 |  |  | 2023-09-12 14:08
2303021641005224274 | 发改委平台导入的中选产品数据 | C03210108901002092740005035 | 颈椎后路钉板系统-颈椎后路板 | （颈椎后路板）51×9×3 4孔 | FJH-A11 | 纯钛 | 颈椎后路钉板系统 | 国械注准20153131627 | 该产品由颈椎后路板和配套用钉组成。其中颈椎后路板由符合GB/T13810标准规定的TA2或TA3或TA4纯钛材料制成，配套用钉由符合GB/T13810标准规定的TC4钛合金材料制成。表面分为阳极氧化处理状态以及本色状态。非灭菌包装。 |  | / | 北京市富乐科技开发有限公司 | 0 | 2023-09-12 14:08 | 挂网 |  |  | 2023-09-12 14:08
2303021641005224314 | 黑龙江省高值医用耗材企业产品增补挂网2021年第一批次 | C03110708003026056100000489 | 钛合金异型接骨板及配套螺钉系统 | （单叉形接骨板）厚度0.6mm，长度62mm | SACBPII | 钛合金 | 钛合金异型接骨板及配套螺钉系统 | 国械注准20153132160 | 该产品由异型接骨板及螺钉组成。其中异型接骨板根据不同形状分为直、单叉、双叉、T、L、口字、U、H、树叉状、X、圆形的接骨板。由符合GB/T13810标准要求的TC4钛合金材料制成，产品表面经阳极氧化处理。环氧乙烷灭菌或非灭菌包装，无菌有效期5年。 |  | / | 深圳市沃尔德外科医疗器械技术有限公司 | 0 | 2023-09-12 14:08 | 挂网 |  |  | 2023-09-12 14:08
2303021641005224387 | 发改委平台导入的中选产品数据 | C01061300400003016100000054 | 一次性使用输卵管造影导管及附件 | 3.3mm(10Fr) | A2型 | 不区分 | 一次性使用输卵管造影导管及附件 | 苏械注准20172181690 | 一次性使用输卵管造影导管根据导管头部的形式不同分为A1型、A2型、A3型、B型及C1型、C2型，产品根据导管端头的外径大小来区分产品的规格。该产品以无菌状态提供，经环氧乙烷灭菌，一次性使用。 |  | 不适用 | 江苏康博医疗器械有限公司 | 0 | 2023-09-12 14:08 | 挂网 |  |  | 2023-09-12 14:08
2303021641005224465 | 发改委平台导入的中选产品数据 | C03160108903002001130001002 | 钛合金骨针 | 直径5.0mm,长度370mm | GZZ 01 | 钛合金 | 钛合金骨针 | 国械注准20183461032 | 该产品采用符合GB/T13810标准的TC4钛合金材料制成，表面可经微弧阳极氧化处理，非灭菌包装。 |  |  | 江苏荷普医疗科技股份有限公司 | 0 | 2023-09-12 14:08 | 挂网 |  |  | 2023-09-12 14:08
2303021641005224467 | 发改委平台导入的中选产品数据 | C03260208901015106670000371 | 脊柱后路钉棒内固定系统 | 固定复位螺钉φ6.5×45 | RFIV | 钛合金 | 脊柱后路钉棒内固定系统 | 国械注准20173134211 | 该产品由矫形用钉（固定螺钉、固定复位螺钉、多轴螺钉、多轴复位螺钉、固定复位螺钉、加长固定螺钉、长螺纹固定螺钉）、连接杆、横连杆装配、多米诺接头、矫形用钩（固定复位钩、椎板钩、横突钩、复位骨钩）、侧方连接器、连接座、顶丝、自断顶丝、复位螺塞、自断螺塞组成。多轴复位螺钉球形环由符合GB/T 13810标准规定的TA3纯钛材料制成，其余组件均由符合GB/T 13810标准规定的TC4钛合金材料制成。表面分为无着色和着色阳极氧化两种处理方式。产品的交付状态有灭菌状态和非灭菌状态2种形式。灭菌状态交付的产品采用辐照剂量为25KGy~38KGy的射线辐照灭菌。灭菌有效期为5年。 |  |  | 山东康盛医疗器械有限公司 | 0 | 2023-09-12 14:08 | 挂网 |  |  | 2023-09-12 14:08
2303021641005224641 | 发改委平台导入的中选产品数据 | C07030414000002054560000023 | 回填牙胶 | 锥度0.06,全长l :≥28 mm,尖端直径d1 :0.35±0.07mm;距尖端3mm处的直径d2:0.53±0.07mm,d3:1.31±0.07mm,绿色 | 825-0635 | 不区分 | 回填牙胶Gutta Percha | 国械注进20143636250 | 本产品由反式-1,4-聚异戊二烯(马来树胶)(15%-25%)、氧化锌(60%-70%)、硫酸钡(8%-18%)、碳酸钙(1%-10%)、蜜蜡(1%-10%)、2,6-二叔丁基对甲酚(BHT)(＜1%)及染色剂(黄色和红色)(＜1%)组成。 |  | 卡瓦盛邦（上海）牙科医疗器械有限公司 | 卡瓦盛邦（上海）牙科医疗器械有限公司 | 0 | 2023-09-12 14:08 | 挂网 |  |  | 2023-09-12 14:08
2303021641005224642 | 发改委平台导入的中选产品数据 | C03111508002010092740017146 | 解剖型接骨板 | （2.4髁微型Ⅲ）右2孔 | FYC06 | 纯钛 | 解剖型接骨板 | 国械注准20183461749 | 该产品由符合GB/T 13810-2007的TA2、TA3或TA4的纯钛材料制造，表面状态分为阳极氧化和本色状态两种，非灭菌状态提供 |  | / | 北京市富乐科技开发有限公司 | 0 | 2023-09-12 14:08 | 挂网 |  |  | 2023-09-12 14:08
2303021641005224713 | 发改委平台导入的中选产品数据 | C03250508901019023660000171 | 脊柱复位内固定系统-U型钉 | 6.5×40 | CGW-I 43146540 | 钛合金 | 脊柱复位内固定系统 | 国械注准20143131872 | 该系统分为CGW-Ⅰ 系统，CSRS-Ⅰ 系统和CSRS-Ⅱ系统。产品由符合GB/T13810的TC4钛合金制造。CGW-Ⅰ型固定系统由光滑棍、网纹棍、椎弓根钉、自锁螺钉、角度U型钉、U型钉、偏口U型钉、封口椎弓根钉、椎弓根钩、椎板钩、万向块、万向侧块、左、右、侧块、固定块、光滑连接棍、网纹连接棍、连接块、锁固螺帽、垫高螺帽、球面螺帽、平面螺帽、固定垫片、盖、连接器、小螺钉、衬套、推拉力钉、连接杆组成。CSRS-Ⅰ 脊柱复位内固定系统由滑脱复位杆、推拉力钉、U型钉、角度U型钉、光滑棍、网纹棍、球面螺帽、锁固螺帽、垫高螺帽、小螺钉组成。CSRS-Ⅱ型固定系统由连接杆、椎弓根螺钉、椎板钩、平面螺帽组成。非灭菌包装。表面处理状态分为阳极化表面和非阳极化表面。 |  | / | 博能华医疗器械（北京）有限公司 | 0 | 2023-09-12 14:08 | 挂网 |  |  | 2023-09-12 14:08
2303021641005225020 | 发改委平台导入的中选产品数据 | C03160108903008001130001111 | 钛合金骨针 | 直径2.5mm,长度290mm | GZLW 01 | 钛合金 | 钛合金骨针 | 国械注准20183461032 | 该产品采用符合GB/T13810标准的TC4钛合金材料制成，表面可经微弧阳极氧化处理，非灭菌包装。 |  |  | 江苏荷普医疗科技股份有限公司 | 0 | 2023-09-12 14:08 | 挂网 |  |  | 2023-09-12 14:08
2303021641005225125 | 发改委平台导入的中选产品数据 | C03290209701007025910000026 | 椎间融合器 | A: 0˚, H: 5mm, L: 14mm | 165-65146 | 聚醚醚酮（PEEK） | 椎间融合器 | 国械注许20163460023 | 该产品由符合YY/T0660标准规定的聚醚醚酮（PEEK）材料制成，分型为：OPTIMA LT1，显影钉采用符合ISO 13782标准规定的纯钽材料制成。无菌包装。 |  | 联合医疗仪器有限公司 | 联贸医疗用品技术（上海）有限公司 | 0 | 2023-09-12 14:08 | 挂网 |  |  | 2023-09-12 14:08
2303021641005225321 | 发改委平台导入的中选产品数据 | C03260208901015106670000398 | 脊柱后路钉棒内固定系统 | 固定复位螺钉φ5.0×50 | RFIV | 钛合金 | 脊柱后路钉棒内固定系统 | 国械注准20173134211 | 该产品由矫形用钉（固定螺钉、固定复位螺钉、多轴螺钉、多轴复位螺钉、固定复位螺钉、加长固定螺钉、长螺纹固定螺钉）、连接杆、横连杆装配、多米诺接头、矫形用钩（固定复位钩、椎板钩、横突钩、复位骨钩）、侧方连接器、连接座、顶丝、自断顶丝、复位螺塞、自断螺塞组成。多轴复位螺钉球形环由符合GB/T 13810标准规定的TA3纯钛材料制成，其余组件均由符合GB/T 13810标准规定的TC4钛合金材料制成。表面分为无着色和着色阳极氧化两种处理方式。产品的交付状态有灭菌状态和非灭菌状态2种形式。灭菌状态交付的产品采用辐照剂量为25KGy~38KGy的射线辐照灭菌。灭菌有效期为5年。 |  |  | 山东康盛医疗器械有限公司 | 0 | 2023-09-12 14:08 | 挂网 |  |  | 2023-09-12 14:08
2303021641005225416 | 发改委平台导入的中选产品数据 | C03251208900000092740002131 | 脊柱后路钉棒系统-矫形用钉 | （UP单芯钉 双线）5.0-φ3.5×10 | FJD3 | 不区分 | 脊柱后路钉棒系统 | 国械注准20173134057 | 该产品包括矫形用钉、矫形用棒及连接装置。产品采用符合GB/T 13810标准规定的TC4钛合金材料制成。钛合金产品表面可经着色阳极氧化或黑灰色阳极氧化处理。产品分灭菌和非灭菌两种交付状态。灭菌产品经辐照灭菌，灭菌有效期为4年。 |  | / | 北京市富乐科技开发有限公司 | 0 | 2023-09-12 14:08 | 挂网 |  |  | 2023-09-12 14:08
2303021641005225579 | 发改委平台导入的中选产品数据 | C03160108903002001130000123 | 钛合金骨针 | 直径4.0mm,长度360mm | GZB 01 | 钛合金 | 钛合金骨针 | 国械注准20183461032 | 该产品采用符合GB/T13810标准的TC4钛合金材料制成，表面可经微弧阳极氧化处理，非灭菌包装。 |  |  | 江苏荷普医疗科技股份有限公司 | 0 | 2023-09-12 14:08 | 挂网 |  |  | 2023-09-12 14:08
2303021641005225919 | 发改委平台导入的中选产品数据 | C03160108903002001130001046 | 钛合金骨针 | 直径3.5mm,长度260mm | GZZ 01 | 钛合金 | 钛合金骨针 | 国械注准20183461032 | 该产品采用符合GB/T13810标准的TC4钛合金材料制成，表面可经微弧阳极氧化处理，非灭菌包装。 |  |  | 江苏荷普医疗科技股份有限公司 | 0 | 2023-09-12 14:08 | 挂网 |  |  | 2023-09-12 14:08
2303021641005226030 | 发改委平台导入的中选产品数据 | C03240308900000092740003105 | 脊柱前路钉棒系统-脊柱钉 | （US钉）3.5-φ7.0×40 | FJQD2 | 不区分 | 脊柱前路钉棒系统 | 国械注准20173134126 | 该产品包括脊柱钉、椎体垫片、脊柱棒、横连钩。产品采用符合GB/T13810标准规定的TC4钛合金材料制造，表面可经阳极氧化处理，非灭菌包装。 |  | / | 北京市富乐科技开发有限公司 | 0 | 2023-09-12 14:08 | 挂网 |  |  | 2023-09-12 14:08
2303021641005226066 | 发改委平台导入的中选产品数据 | C03140108703001092740002974 | 骨牵引针 | （螺纹针Ⅶ型）Φ5.0×150-40 | FQYN Ⅱ 11 | 钛合金 | 骨牵引针 | 京械注准20192040497 | 见附页 |  | / | 北京市富乐科技开发有限公司 | 0 | 2023-09-12 14:08 | 挂网 |  |  | 2023-09-12 14:08
2303021641005226216 | 发改委平台导入的中选产品数据 | C07030414000002054560000020 | 回填牙胶 | 锥度0.05,全长l :≥28 mm,尖端直径d1 :0.25±0.05mm;距尖端3mm处的直径d2:0.40±0.05mm,d3:0.80±0.05mm,红色 | 822-0825 | 不区分 | 回填牙胶Gutta Percha | 国械注进20143636250 | 本产品由反式-1,4-聚异戊二烯(马来树胶)(15%-25%)、氧化锌(60%-70%)、硫酸钡(8%-18%)、碳酸钙(1%-10%)、蜜蜡(1%-10%)、2,6-二叔丁基对甲酚(BHT)(＜1%)及染色剂(黄色和红色)(＜1%)组成。 |  | 卡瓦盛邦（上海）牙科医疗器械有限公司 | 卡瓦盛邦（上海）牙科医疗器械有限公司 | 0 | 2023-09-12 14:08 | 挂网 |  |  | 2023-09-12 14:08
2303021641005226358 | 发改委平台导入的中选产品数据 | C03240308900000092740002541 | 脊柱前路钉棒系统-脊柱钉 | （U形单芯钉）6.0-φ7.5×55 | FJQD2 | 不区分 | 脊柱前路钉棒系统 | 国械注准20173134126 | 该产品包括脊柱钉、椎体垫片、脊柱棒、横连钩。产品采用符合GB/T13810标准规定的TC4钛合金材料制造，表面可经阳极氧化处理，非灭菌包装。 |  | / | 北京市富乐科技开发有限公司 | 0 | 2023-09-12 14:08 | 挂网 |  |  | 2023-09-12 14:08
2303021641005226409 | 发改委平台导入的中选产品数据 | C03160108903002001130001144 | 钛合金骨针 | 直径2.5mm,长度490mm | GZZ 01 | 钛合金 | 钛合金骨针 | 国械注准20183461032 | 该产品采用符合GB/T13810标准的TC4钛合金材料制成，表面可经微弧阳极氧化处理，非灭菌包装。 |  |  | 江苏荷普医疗科技股份有限公司 | 0 | 2023-09-12 14:08 | 挂网 |  |  | 2023-09-12 14:08
2303021641005226601 | 发改委平台导入的中选产品数据 | C03140108703001092740004553 | 骨牵引针 | （螺纹针Ⅸ型）Φ3.0×140-15 | FQYPⅠ13 | 钛合金 | 骨牵引针 | 京械注准20192040497 | 见附页 |  | / | 北京市富乐科技开发有限公司 | 0 | 2023-09-12 14:08 | 挂网 |  |  | 2023-09-12 14:08
2303021641005226686 | 发改委平台导入的中选产品数据 | C03250908900002092740003298 | 脊柱后路钉棒系统-连接器 | （可调横向连接器）φ6.0×89 | FJG4 | 不区分 | 脊柱后路钉棒系统 | 国械注准20173134057 | 该产品包括矫形用钉、矫形用棒及连接装置。产品采用符合GB/T 13810标准规定的TC4钛合金材料制成。钛合金产品表面可经着色阳极氧化或黑灰色阳极氧化处理。产品分灭菌和非灭菌两种交付状态。灭菌产品经辐照灭菌，灭菌有效期为4年。 |  | / | 北京市富乐科技开发有限公司 | 0 | 2023-09-12 14:08 | 挂网 |  |  | 2023-09-12 14:08
2303021641005226720 | 黑龙江省高值医用耗材企业产品增补挂网2021年第一批次 | C03250408901001056100000019 | 胸腰椎后路内固定系统-侧方连接器 | （侧方连接器）30mm | NSSI 5.5型 | 钛合金 | 胸腰椎后路内固定系统 | 国械注准20213130018 | 该产品由矫形钉、螺母、连接棒、椎板钩、横连器、侧方连接器部分组成。该产品采用符合GB/T13810的规定的TC4钛合金材料制成。表面经着色阳极氧化处理。交付状态为灭菌和非灭菌。灭菌产品有效期5年 |  | / | 深圳市沃尔德外科医疗器械技术有限公司 | 0 | 2023-09-12 14:08 | 挂网 |  |  | 2023-09-12 14:08
2303021641005226755 | 发改委平台导入的中选产品数据 | C03160108903002001130000525 | 钛合金骨针 | 直径3.5mm,长度410mm | GZB 01 | 钛合金 | 钛合金骨针 | 国械注准20183461032 | 该产品采用符合GB/T13810标准的TC4钛合金材料制成，表面可经微弧阳极氧化处理，非灭菌包装。 |  |  | 江苏荷普医疗科技股份有限公司 | 0 | 2023-09-12 14:08 | 挂网 |  |  | 2023-09-12 14:08
2303021641005226919 | 发改委平台导入的中选产品数据 | C03250908900002092740002815 | 脊柱后路钉棒系统-连接器 | （可调横向连接器）φ7.0×39 | FJG4 | 不区分 | 脊柱后路钉棒系统 | 国械注准20173134057 | 该产品包括矫形用钉、矫形用棒及连接装置。产品采用符合GB/T 13810标准规定的TC4钛合金材料制成。钛合金产品表面可经着色阳极氧化或黑灰色阳极氧化处理。产品分灭菌和非灭菌两种交付状态。灭菌产品经辐照灭菌，灭菌有效期为4年。 |  | / | 北京市富乐科技开发有限公司 | 0 | 2023-09-12 14:08 | 挂网 |  |  | 2023-09-12 14:08
2303021641005227044 | 黑龙江省高值医用耗材企业产品增补挂网2021年第一批次 | C03250608901055056100000168 | 胸腰椎后路内固定系统 | （多轴螺钉）φ6.0*35mm | NSSI 6.0型 | 钛合金 | 胸腰椎后路内固定系统 | 国械注准20213130018 | 该产品由矫形钉、螺母、连接棒、椎板钩、横连器、侧方连接器部分组成。该产品采用符合GB/T13810的规定的TC4钛合金材料制成。表面经着色阳极氧化处理。交付状态为灭菌和非灭菌。灭菌产品有效期5年 |  | / | 深圳市沃尔德外科医疗器械技术有限公司 | 0 | 2023-09-12 14:08 | 挂网 |  |  | 2023-09-12 14:08
2303021641005227111 | 发改委平台导入的中选产品数据 | C03111508002010092740017018 | 解剖型接骨板 | （2.0髁微型Ⅲ）右12孔 | FYC06 | 纯钛 | 解剖型接骨板 | 国械注准20183461749 | 该产品由符合GB/T 13810-2007的TA2、TA3或TA4的纯钛材料制造，表面状态分为阳极氧化和本色状态两种，非灭菌状态提供 |  | / | 北京市富乐科技开发有限公司 | 0 | 2023-09-12 14:08 | 挂网 |  |  | 2023-09-12 14:08
2303021641005227301 | 发改委平台导入的中选产品数据 | C03250508901019023660000001 | 脊柱复位内固定系统-U型钉 | 6.5×70 | CGW-I 43146570 | 钛合金 | 脊柱复位内固定系统 | 国械注准20143131872 | 该系统分为CGW-Ⅰ 系统，CSRS-Ⅰ 系统和CSRS-Ⅱ系统。产品由符合GB/T13810的TC4钛合金制造。CGW-Ⅰ型固定系统由光滑棍、网纹棍、椎弓根钉、自锁螺钉、角度U型钉、U型钉、偏口U型钉、封口椎弓根钉、椎弓根钩、椎板钩、万向块、万向侧块、左、右、侧块、固定块、光滑连接棍、网纹连接棍、连接块、锁固螺帽、垫高螺帽、球面螺帽、平面螺帽、固定垫片、盖、连接器、小螺钉、衬套、推拉力钉、连接杆组成。CSRS-Ⅰ 脊柱复位内固定系统由滑脱复位杆、推拉力钉、U型钉、角度U型钉、光滑棍、网纹棍、球面螺帽、锁固螺帽、垫高螺帽、小螺钉组成。CSRS-Ⅱ型固定系统由连接杆、椎弓根螺钉、椎板钩、平面螺帽组成。非灭菌包装。表面处理状态分为阳极化表面和非阳极化表面。 |  | / | 博能华医疗器械（北京）有限公司 | 0 | 2023-09-12 14:08 | 挂网 |  |  | 2023-09-12 14:08
2303021641005227554 | 发改委平台导入的中选产品数据 | C03290209704004092740001205 | 椎间融合器 | （异形楔形融合器）12.5×15×4.0 7° | FRY01 Ⅱ | 钛合金 | 椎间融合器 | 国械注准20183131751 | 该产品由柱形融合器、楔形融合器、弧形融合器、螺纹融合器、前路融合器和后路融合器组成。由符合GB/T 13810标准规定的TC4钛合金材料制成。产品表面可经阳极氧化处理。非灭菌包装。 |  | / | 北京市富乐科技开发有限公司 | 0 | 2023-09-12 14:08 | 挂网 |  |  | 2023-09-12 14:08
2303021641005227786 | 发改委平台导入的中选产品数据 | C03140108703001092740001390 | 骨牵引针 | （螺纹针Ⅶ型）Φ1.0×300 | FQYN Ⅲ 11 | 钛合金 | 骨牵引针 | 京械注准20192040497 | 见附页 |  | / | 北京市富乐科技开发有限公司 | 0 | 2023-09-12 14:08 | 挂网 |  |  | 2023-09-12 14:08
2303021641005227843 | 发改委平台导入的中选产品数据 | C03120507903023092740001142 | 空心钉系统-空心螺钉 | （DHC空心螺钉）Φ6.0×60-32 | FD-Ⅰ02 | 钛合金 | 空心钉系统 | 国械注准20183131759 | 该产品由UHC空心螺钉、DHC空心螺钉、LHC空心螺钉和垫圈组成，由符合GB/T 13810标准规定的TC4钛合金材料制成。表面可经阳极氧化处理。非灭菌包装。 |  | / | 北京市富乐科技开发有限公司 | 0 | 2023-09-12 14:08 | 挂网 |  |  | 2023-09-12 14:08
2303021641005227895 | 黑龙江省高值医用耗材企业产品增补挂网2021年第一批次 | C07010208902008056100003414 | 微小型接骨板、螺钉系统-螺钉 | （自攻自钻支抗钉Ⅱ型）Φ1.5*3.0mm | K2SSD01 | 合金 | 微小型接骨板、螺钉系统 | 国械注准20153131763 | 该产品由不同型号的微小型接骨板及配套螺钉组成，接骨板材料的化学成分、显微组织符合GB/T13810中的纯钛，螺钉材料的化学成分、显微组织符合GB/T13810中的Ti6A14V，产品表面经过阳极化处理，一次性使用，有灭菌包装及非无菌包装 |  | / | 深圳市沃尔德外科医疗器械技术有限公司 | 0 | 2023-09-12 14:08 | 挂网 |  |  | 2023-09-12 14:08
2303021641005227973 | 发改委平台导入的中选产品数据 | C03160108903002001130000626 | 钛合金骨针 | 直径1.2mm,长度140mm | GZB 01 | 钛合金 | 钛合金骨针 | 国械注准20183461032 | 该产品采用符合GB/T13810标准的TC4钛合金材料制成，表面可经微弧阳极氧化处理，非灭菌包装。 |  |  | 江苏荷普医疗科技股份有限公司 | 0 | 2023-09-12 14:08 | 挂网 |  |  | 2023-09-12 14:08
2303021641005227983 | 发改委平台导入的中选产品数据 | C03200408900004091220000037 | 颈椎前路钢板系统-螺钉 | （C-Mark 固定角度自钻螺钉(钛合金)）4.35×36mm | WGB4Z03 | 不区分 | 颈椎前路钢板系统 | 国械注准20173130342 | 颈椎前路钢板系统分为WGB4Z01型（Cervilock I 颈椎前路钢板系统）、WGB4Z02型（Cervilock II 颈椎前路钢板系统）、WGB4Z03型（C-Mark 颈椎前路钢板系统）和WGB4Z04型（Tarp颈椎前路钢板系统）和WGB4Z05型（NH颈椎前路钢板系统）。由钢板和螺钉组成。采用GB/T 13810中规定的TC4钛合金材料制造，产品表面可经阳极氧化处理。分为灭菌和非灭菌两种包装。 |  | / | 山东威高骨科材料股份有限公司 | 0 | 2023-09-12 14:08 | 挂网 |  |  | 2023-09-12 14:08
2303021641005228142 | 发改委平台导入的中选产品数据 | C03250908900002092740003217 | 脊柱后路钉棒系统-连接器 | （可调横向连接器）φ5.5×65 | FJG4 | 不区分 | 脊柱后路钉棒系统 | 国械注准20173134057 | 该产品包括矫形用钉、矫形用棒及连接装置。产品采用符合GB/T 13810标准规定的TC4钛合金材料制成。钛合金产品表面可经着色阳极氧化或黑灰色阳极氧化处理。产品分灭菌和非灭菌两种交付状态。灭菌产品经辐照灭菌，灭菌有效期为4年。 |  | / | 北京市富乐科技开发有限公司 | 0 | 2023-09-12 14:08 | 挂网 |  |  | 2023-09-12 14:08
2303021641005228249 | 发改委平台导入的中选产品数据 | C03111408002004092740000056 | 解剖型接骨板 | （结构异型Ⅹ）右 大 | FYS04 | 纯钛 | 解剖型接骨板 | 国械注准20183461749 | 该产品由符合GB/T 13810-2007的TA2、TA3或TA4的纯钛材料制造，表面状态分为阳极氧化和本色状态两种，非灭菌状态提供 |  | / | 北京市富乐科技开发有限公司 | 0 | 2023-09-12 14:08 | 挂网 |  |  | 2023-09-12 14:08
2303021641005228333 | 发改委平台导入的中选产品数据 | C03200408900004091220000039 | 颈椎前路钢板系统-螺钉 | （C-Mark 固定角度自钻螺钉(钛合金)）4.35×13mm | WGB4Z03 | 不区分 | 颈椎前路钢板系统 | 国械注准20173130342 | 颈椎前路钢板系统分为WGB4Z01型（Cervilock I 颈椎前路钢板系统）、WGB4Z02型（Cervilock II 颈椎前路钢板系统）、WGB4Z03型（C-Mark 颈椎前路钢板系统）和WGB4Z04型（Tarp颈椎前路钢板系统）和WGB4Z05型（NH颈椎前路钢板系统）。由钢板和螺钉组成。采用GB/T 13810中规定的TC4钛合金材料制造，产品表面可经阳极氧化处理。分为灭菌和非灭菌两种包装。 |  | / | 山东威高骨科材料股份有限公司 | 0 | 2023-09-12 14:08 | 挂网 |  |  | 2023-09-12 14:08
2303021641005228355 | 发改委平台导入的中选产品数据 | C03111508002010092740016136 | 解剖型接骨板 | （1.5髁微型Ⅱ）4孔 | FYC06 | 纯钛 | 解剖型接骨板 | 国械注准20183461749 | 该产品由符合GB/T 13810-2007的TA2、TA3或TA4的纯钛材料制造，表面状态分为阳极氧化和本色状态两种，非灭菌状态提供 |  | / | 北京市富乐科技开发有限公司 | 0 | 2023-09-12 14:08 | 挂网 |  |  | 2023-09-12 14:08
2303021641005228745 | 发改委平台导入的中选产品数据 | C03140308704002052140000032 | 组合式外固定支架-连接棒(环) | φ8 L380mm | SWA I | 碳素及其他 | 组合式外固定支架 | 苏械注准20172040864 | 组合式外固定支架由连接杆类、夹杆类、连接件类、连接环类组件组成。该产品以非无菌状态提供。一次性使用。 |  |  | 江苏双羊医疗器械有限公司 | 0 | 2023-09-12 14:08 | 挂网 |  |  | 2023-09-12 14:08
2303021641005228755 | 发改委平台导入的中选产品数据 | C03250908900002092740002871 | 脊柱后路钉棒系统-连接器 | （可调横向连接器）φ6.5×36 | FJG4 | 不区分 | 脊柱后路钉棒系统 | 国械注准20173134057 | 该产品包括矫形用钉、矫形用棒及连接装置。产品采用符合GB/T 13810标准规定的TC4钛合金材料制成。钛合金产品表面可经着色阳极氧化或黑灰色阳极氧化处理。产品分灭菌和非灭菌两种交付状态。灭菌产品经辐照灭菌，灭菌有效期为4年。 |  | / | 北京市富乐科技开发有限公司 | 0 | 2023-09-12 14:08 | 挂网 |  |  | 2023-09-12 14:08
2303021641005228845 | 黑龙江省高值医用耗材企业产品增补挂网2021年第一批次 | C03160908000001162200000009 | 骨科外固定夹板 | MC-05102 | MC-05102 | 不区分 | 骨科外固定夹板 | 粤穗械备20210879号 | 采用铝合金和高分子材料制成；非无菌提供，一次性使用；不与体内使用的医疗器械连接。 |  |  | 美科瑞（广州）生物科技有限公司 | 0 | 2023-09-12 14:08 | 挂网 |  |  | 2023-09-12 14:08
2303021641005228885 | 发改委平台导入的中选产品数据 | C03250808900002092740003422 | 脊柱后路钉棒系统-横向连接器 | （可调横连双钩）φ5.5×46 | FJG4 | 不区分 | 脊柱后路钉棒系统 | 国械注准20183131758 | 该产品由矫形用钉、矫形用钩、矫形用棒及横向连接器组成，其中横向连接器包括横连钩、横连棒及连接器。产品采用符合GB/T 13810标准规定的TC4钛合金材料制成，矫形用棒还可采用符合GB/T 13810标准规定的TC4ELI钛合金材料制成。钛合金产品表面可经阳极氧化处理。非灭菌包装。 |  | / | 北京市富乐科技开发有限公司 | 0 | 2023-09-12 14:08 | 挂网 |  |  | 2023-09-12 14:08
2303021641005228909 | 发改委平台导入的中选产品数据 | C03120507903023092740001195 | 空心钉系统-空心螺钉 | （DHC空心螺钉）Φ6.5×40-16 | FD-Ⅰ03 | 钛合金 | 空心钉系统 | 国械注准20183131759 | 该产品由UHC空心螺钉、DHC空心螺钉、LHC空心螺钉和垫圈组成，由符合GB/T 13810标准规定的TC4钛合金材料制成。表面可经阳极氧化处理。非灭菌包装。 |  | / | 北京市富乐科技开发有限公司 | 0 | 2023-09-12 14:08 | 挂网 |  |  | 2023-09-12 14:08
2303021641005228920 | 发改委平台导入的中选产品数据 | C03250508901061023660000042 | 脊柱复位内固定系统-U型钉 | 6.5×30 | CGW-I 48226530 | 钛合金 | 脊柱复位内固定系统 | 国械注准20143131872 | 该系统分为CGW-Ⅰ 系统，CSRS-Ⅰ 系统和CSRS-Ⅱ系统。产品由符合GB/T13810的TC4钛合金制造。CGW-Ⅰ型固定系统由光滑棍、网纹棍、椎弓根钉、自锁螺钉、角度U型钉、U型钉、偏口U型钉、封口椎弓根钉、椎弓根钩、椎板钩、万向块、万向侧块、左、右、侧块、固定块、光滑连接棍、网纹连接棍、连接块、锁固螺帽、垫高螺帽、球面螺帽、平面螺帽、固定垫片、盖、连接器、小螺钉、衬套、推拉力钉、连接杆组成。CSRS-Ⅰ 脊柱复位内固定系统由滑脱复位杆、推拉力钉、U型钉、角度U型钉、光滑棍、网纹棍、球面螺帽、锁固螺帽、垫高螺帽、小螺钉组成。CSRS-Ⅱ型固定系统由连接杆、椎弓根螺钉、椎板钩、平面螺帽组成。非灭菌包装。表面处理状态分为阳极化表面和非阳极化表面。 |  | / | 博能华医疗器械（北京）有限公司 | 0 | 2023-09-12 14:08 | 挂网 |  |  | 2023-09-12 14:08
2303021641005229011 | 发改委平台导入的中选产品数据 | C03210108901002092740005298 | 颈椎后路钉板系统-颈椎后路板 | （颈椎后路板）89×9×3 8孔 | FJH-A04 | 纯钛 | 颈椎后路钉板系统 | 国械注准20153131627 | 该产品由颈椎后路板和配套用钉组成。其中颈椎后路板由符合GB/T13810标准规定的TA2或TA3或TA4纯钛材料制成，配套用钉由符合GB/T13810标准规定的TC4钛合金材料制成。表面分为阳极氧化处理状态以及本色状态。非灭菌包装。 |  | / | 北京市富乐科技开发有限公司 | 0 | 2023-09-12 14:08 | 挂网 |  |  | 2023-09-12 14:08
2303021641005229369 | 发改委平台导入的中选产品数据 | C03251208900000092740001961 | 脊柱后路钉棒系统-矫形用钉 | （UP单芯钉 双线）4.5-φ4.0×50 | FJD3 | 不区分 | 脊柱后路钉棒系统 | 国械注准20173134057 | 该产品包括矫形用钉、矫形用棒及连接装置。产品采用符合GB/T 13810标准规定的TC4钛合金材料制成。钛合金产品表面可经着色阳极氧化或黑灰色阳极氧化处理。产品分灭菌和非灭菌两种交付状态。灭菌产品经辐照灭菌，灭菌有效期为4年。 |  | / | 北京市富乐科技开发有限公司 | 0 | 2023-09-12 14:08 | 挂网 |  |  | 2023-09-12 14:08
2303021641005229450 | 发改委平台导入的中选产品数据 | C03140108703001092740002200 | 骨牵引针 | （螺纹针Ⅶ型）Φ6.0×200-55 | FQYNⅠ11 | 钛合金 | 骨牵引针 | 京械注准20192040497 | 见附页 |  | / | 北京市富乐科技开发有限公司 | 0 | 2023-09-12 14:08 | 挂网 |  |  | 2023-09-12 14:08
2303021641005229465 | 发改委平台导入的中选产品数据 | C07010108901004077590001299 | 内固定钛板 | I型双排，厚度(mm)：0.8，孔径(mm)：2.1，孔数：5，长度(mm)：19.1，宽度(mm)：15.5。 | ZI0.8-213 | 纯钛 | 内固定钛板 | 国械注准20153132157 | 该产品选用符合GB/T13810-2017的纯钛材料（TA1G、TA2G、TA3G和TA4G）制造，表面无着色，或表面经着色阳极氧化处理或微弧阳极氧化处理。型式包括直型、异型及网型。分为灭菌包装和非灭菌包装，灭菌包装产品经伽玛射线辐照灭菌，灭菌有效期四年。 |  |  | 宁波慈北医疗器械有限公司 | 0 | 2023-09-12 14:08 | 挂网 |  |  | 2023-09-12 14:08
2303021641005229473 | 发改委平台导入的中选产品数据 | C07010108901004077590000923 | 内固定钛板 | L型左钝角，厚度(mm)：0.6，孔径(mm)：1.6，孔数：4，长度(mm)：19.6，宽度(mm)：7.8。 | YL0.6-36.3 | 纯钛 | 内固定钛板 | 国械注准20153132157 | 该产品选用符合GB/T13810-2017的纯钛材料（TA1G、TA2G、TA3G和TA4G）制造，表面无着色，或表面经着色阳极氧化处理或微弧阳极氧化处理。型式包括直型、异型及网型。分为灭菌包装和非灭菌包装，灭菌包装产品经伽玛射线辐照灭菌，灭菌有效期四年。 |  |  | 宁波慈北医疗器械有限公司 | 0 | 2023-09-12 14:08 | 挂网 |  |  | 2023-09-12 14:08
2303021641005229519 | 发改委平台导入的中选产品数据 | C03251208900000092740002091 | 脊柱后路钉棒系统-矫形用钉 | （UP单芯钉 双线）4.5-φ5.0×35 | FJD3 | 不区分 | 脊柱后路钉棒系统 | 国械注准20173134057 | 该产品包括矫形用钉、矫形用棒及连接装置。产品采用符合GB/T 13810标准规定的TC4钛合金材料制成。钛合金产品表面可经着色阳极氧化或黑灰色阳极氧化处理。产品分灭菌和非灭菌两种交付状态。灭菌产品经辐照灭菌，灭菌有效期为4年。 |  | / | 北京市富乐科技开发有限公司 | 0 | 2023-09-12 14:08 | 挂网 |  |  | 2023-09-12 14:08
2303021641005229585 | 发改委平台导入的中选产品数据 | C03160108903002001130001230 | 钛合金骨针 | 直径3.5mm,长度490mm | GZZ 01 | 钛合金 | 钛合金骨针 | 国械注准20183461032 | 该产品采用符合GB/T13810标准的TC4钛合金材料制成，表面可经微弧阳极氧化处理，非灭菌包装。 |  |  | 江苏荷普医疗科技股份有限公司 | 0 | 2023-09-12 14:08 | 挂网 |  |  | 2023-09-12 14:08
2303021641005229855 | 发改委平台导入的中选产品数据 | C03111508002010092740016357 | 解剖型接骨板 | （1.5髁微型Ⅲ）左11孔 加压孔 | FYC06 | 纯钛 | 解剖型接骨板 | 国械注准20183461749 | 该产品由符合GB/T 13810-2007的TA2、TA3或TA4的纯钛材料制造，表面状态分为阳极氧化和本色状态两种，非灭菌状态提供 |  | / | 北京市富乐科技开发有限公司 | 0 | 2023-09-12 14:08 | 挂网 |  |  | 2023-09-12 14:08
2303021641005229944 | 发改委平台导入的中选产品数据 | C03250908900002092740003306 | 脊柱后路钉棒系统-连接器 | （可调横向连接器）φ6.5×60 | FJG4 | 不区分 | 脊柱后路钉棒系统 | 国械注准20173134057 | 该产品包括矫形用钉、矫形用棒及连接装置。产品采用符合GB/T 13810标准规定的TC4钛合金材料制成。钛合金产品表面可经着色阳极氧化或黑灰色阳极氧化处理。产品分灭菌和非灭菌两种交付状态。灭菌产品经辐照灭菌，灭菌有效期为4年。 |  | / | 北京市富乐科技开发有限公司 | 0 | 2023-09-12 14:08 | 挂网 |  |  | 2023-09-12 14:08
2303021641005230026 | 发改委平台导入的中选产品数据 | C03120507903023092740001295 | 空心钉系统-空心螺钉 | （DHC空心螺钉）Φ6.0×90-16 | FD-Ⅰ03 | 钛合金 | 空心钉系统 | 国械注准20183131759 | 该产品由UHC空心螺钉、DHC空心螺钉、LHC空心螺钉和垫圈组成，由符合GB/T 13810标准规定的TC4钛合金材料制成。表面可经阳极氧化处理。非灭菌包装。 |  | / | 北京市富乐科技开发有限公司 | 0 | 2023-09-12 14:08 | 挂网 |  |  | 2023-09-12 14:08
2303021641005230040 | 发改委平台导入的中选产品数据 | C03140308704002052140000037 | 组合式外固定支架-连接棒(环) | φ5.0×220mm | SWA I | 碳素及其他 | 组合式外固定支架 | 苏械注准20172040864 | 组合式外固定支架由连接杆类、夹杆类、连接件类、连接环类组件组成。该产品以非无菌状态提供。一次性使用。 |  |  | 江苏双羊医疗器械有限公司 | 0 | 2023-09-12 14:08 | 挂网 |  |  | 2023-09-12 14:08
2303021641005230231 | 发改委平台导入的中选产品数据 | C03250208901005060830004028 | 脊柱内固定器-钉棒系统-连接棒 | （连接棒）φ6.0×135mm（经阳极氧化处理） | J2X08-S型 | 钛合金 | 脊柱内固定器-钉棒系统 | 国械注准20153130590 | 该产品包括矫形用棒、椎弓根钉、矫形用钩、横向连接器、螺钉、螺母组成，具体详见型号规格列表，采用符合GB/T13810标准规定的TC4钛合金制成，产品表面有经阳极氧化处理和未经阳极氧化处理两种状态，灭菌和非灭菌两种包装。 |  | / | 浙江科惠医疗器械股份有限公司 | 0 | 2023-09-12 14:08 | 挂网 |  |  | 2023-09-12 14:08
2303021641005230267 | 发改委平台导入的中选产品数据 | C03160108903002001130001831 | 钛合金骨针 | 直径1.5mm,长度500mm | GZZ 04 | 钛合金 | 钛合金骨针 | 国械注准20183461032 | 该产品采用符合GB/T13810标准的TC4钛合金材料制成，表面可经微弧阳极氧化处理，非灭菌包装。 |  |  | 江苏荷普医疗科技股份有限公司 | 0 | 2023-09-12 14:08 | 挂网 |  |  | 2023-09-12 14:08
2303021641005230367 | 发改委平台导入的中选产品数据 | C03140108703001092740002017 | 骨牵引针 | （螺纹针Ⅶ型）Φ5.0×200-50 | FQYPⅠ11 | 钛合金 | 骨牵引针 | 京械注准20192040497 | 见附页 |  | / | 北京市富乐科技开发有限公司 | 0 | 2023-09-12 14:08 | 挂网 |  |  | 2023-09-12 14:08
2303021641005230369 | 发改委平台导入的中选产品数据 | C03251208900000092740001934 | 脊柱后路钉棒系统-矫形用钉 | （UP单芯钉 双线）6.0-φ8.5×75 | FJD3 | 不区分 | 脊柱后路钉棒系统 | 国械注准20173134057 | 该产品包括矫形用钉、矫形用棒及连接装置。产品采用符合GB/T 13810标准规定的TC4钛合金材料制成。钛合金产品表面可经着色阳极氧化或黑灰色阳极氧化处理。产品分灭菌和非灭菌两种交付状态。灭菌产品经辐照灭菌，灭菌有效期为4年。 |  | / | 北京市富乐科技开发有限公司 | 0 | 2023-09-12 14:08 | 挂网 |  |  | 2023-09-12 14:08
2303021641005230393 | 发改委平台导入的中选产品数据 | C03111508002010092740013898 | 解剖型接骨板 | （2.4X形微型）8孔 加压孔 | FYC02 | 纯钛 | 解剖型接骨板 | 国械注准20183461749 | 该产品由符合GB/T 13810-2007的TA2、TA3或TA4的纯钛材料制造，表面状态分为阳极氧化和本色状态两种，非灭菌状态提供 |  | / | 北京市富乐科技开发有限公司 | 0 | 2023-09-12 14:08 | 挂网 |  |  | 2023-09-12 14:08
2303021641005230593 | 发改委平台导入的中选产品数据 | C03140208701004039240000452 | 外固定支架 | （反双针杆固定夹 不锈钢）D：4 | MZH22 | 不锈钢 | 外固定支架 | 冀械注准20192040111 | 由长短轴架体、全环、C环、半环、骨针夹头、万向夹头、延长加压调节器、长度调节装置、连接杆、各种形式的固定夹组成 |  | / | 河北博川医疗器械有限公司 | 0 | 2023-09-12 14:08 | 挂网 |  |  | 2023-09-12 14:08
2303021641005230847 | 发改委平台导入的中选产品数据 | C03250608901003092740006891 | 脊柱后路钉棒系统-矫形用钉 | （自锁椎弓根钉）6.0-φ3.5×14 | FJD5 | 钛合金 | 脊柱后路钉棒系统 | 国械注准20183131758 | 该产品由矫形用钉、矫形用钩、矫形用棒及横向连接器组成，其中横向连接器包括横连钩、横连棒及连接器。产品采用符合GB/T 13810标准规定的TC4钛合金材料制成，矫形用棒还可采用符合GB/T 13810标准规定的TC4ELI钛合金材料制成。钛合金产品表面可经阳极氧化处理。非灭菌包装。 |  | / | 北京市富乐科技开发有限公司 | 0 | 2023-09-12 14:08 | 挂网 |  |  | 2023-09-12 14:08
2303021641005230923 | 发改委平台导入的中选产品数据 | C03111508002010092740016964 | 解剖型接骨板 | （2.7髁微型Ⅱ）6孔 | FYC06 | 纯钛 | 解剖型接骨板 | 国械注准20183461749 | 该产品由符合GB/T 13810-2007的TA2、TA3或TA4的纯钛材料制造，表面状态分为阳极氧化和本色状态两种，非灭菌状态提供 |  | / | 北京市富乐科技开发有限公司 | 0 | 2023-09-12 14:08 | 挂网 |  |  | 2023-09-12 14:08
2303021641005231240 | 发改委平台导入的中选产品数据 | C03250908900002092740003304 | 脊柱后路钉棒系统-连接器 | （可调横向连接器）φ5.5×47 | FJG4 | 不区分 | 脊柱后路钉棒系统 | 国械注准20173134057 | 该产品包括矫形用钉、矫形用棒及连接装置。产品采用符合GB/T 13810标准规定的TC4钛合金材料制成。钛合金产品表面可经着色阳极氧化或黑灰色阳极氧化处理。产品分灭菌和非灭菌两种交付状态。灭菌产品经辐照灭菌，灭菌有效期为4年。 |  | / | 北京市富乐科技开发有限公司 | 0 | 2023-09-12 14:08 | 挂网 |  |  | 2023-09-12 14:08
2303021641005231522 | 发改委平台导入的中选产品数据 | C03250808900001092740000744 | 脊柱后路钉棒系统-横连钩 | （横连双钩）φ5.5×20 | FJG4 | 不区分 | 脊柱后路钉棒系统 | 国械注准20183131758 | 该产品由矫形用钉、矫形用钩、矫形用棒及横向连接器组成，其中横向连接器包括横连钩、横连棒及连接器。产品采用符合GB/T 13810标准规定的TC4钛合金材料制成，矫形用棒还可采用符合GB/T 13810标准规定的TC4ELI钛合金材料制成。钛合金产品表面可经阳极氧化处理。非灭菌包装。 |  | / | 北京市富乐科技开发有限公司 | 0 | 2023-09-12 14:08 | 挂网 |  |  | 2023-09-12 14:08
2303021641005231761 | 发改委平台导入的中选产品数据 | C01020900115058078340000106 | 胆道支架 | 支架长度（伸直后）68.0＋6.5/-5.5,侧翼间距50±4，外径φ3.2±0.1，内径φ2.4＋0.1/-0.13,先端内径φ1.95＋0.15/-0.0，先端到侧孔中心距离（侧孔位置）8.5±1.0 | PBD-1030-1005 | 聚合物 | 胆道支架ディスポーザブル胆管ステント | 国械注进20183130497 | 该胆道支架产品有预装式和非预装式。预装式产品由支架、推送器以及保护套部件构成。非预装式产品由支架、保护套或调直器构成。还有单独包装的推动器型号。支架由乙烯-醋酸乙烯共聚物和氧化铋制成，含有酞菁蓝染料。产品经环氧乙烷灭菌，一次性使用，灭菌有效期3年。 |  | 奥林巴斯贸易（上海）有限公司 | 奥林巴斯贸易（上海）有限公司 | 0 | 2023-09-12 14:08 | 挂网 |  |  | 2023-09-12 14:08
2303021641005231767 | 黑龙江省高值医用耗材企业产品增补挂网2021年第一批次 | C14171503500000019820000015 | 非功能性聚乙烯醇封闭式负压引流护创材料 | 20*10 | GH-Ⅱ | 不区分 | 非功能性聚乙烯醇封闭式负压引流护创材料 | 京械注准20142140047 | 本产品主要由海绵、负压吸引管路及接头配件（大三通1个、小三通2个、二通1个或根据需要选配）组成。产品经环氧乙烷灭菌，一次性使用。 |  | 不适用 | 北京光辉天成医疗科技有限公司 | 0 | 2023-09-12 14:08 | 挂网 |  |  | 2023-09-12 14:08
2303021641005231785 | 发改委平台导入的中选产品数据 | C03250908900002092740002846 | 脊柱后路钉棒系统-连接器 | （可调横向连接器）φ4.0×58 | FJG4 | 不区分 | 脊柱后路钉棒系统 | 国械注准20173134057 | 该产品包括矫形用钉、矫形用棒及连接装置。产品采用符合GB/T 13810标准规定的TC4钛合金材料制成。钛合金产品表面可经着色阳极氧化或黑灰色阳极氧化处理。产品分灭菌和非灭菌两种交付状态。灭菌产品经辐照灭菌，灭菌有效期为4年。 |  | / | 北京市富乐科技开发有限公司 | 0 | 2023-09-12 14:08 | 挂网 |  |  | 2023-09-12 14:08
2303021641005231879 | 发改委平台导入的中选产品数据 | C03250508901021023660000211 | 脊柱复位内固定系统-偏口U型钉 | 7.5×65 | CGW-I 43137565 | 钛合金 | 脊柱复位内固定系统 | 国械注准20143131872 | 该系统分为CGW-Ⅰ 系统，CSRS-Ⅰ 系统和CSRS-Ⅱ系统。产品由符合GB/T13810的TC4钛合金制造。CGW-Ⅰ型固定系统由光滑棍、网纹棍、椎弓根钉、自锁螺钉、角度U型钉、U型钉、偏口U型钉、封口椎弓根钉、椎弓根钩、椎板钩、万向块、万向侧块、左、右、侧块、固定块、光滑连接棍、网纹连接棍、连接块、锁固螺帽、垫高螺帽、球面螺帽、平面螺帽、固定垫片、盖、连接器、小螺钉、衬套、推拉力钉、连接杆组成。CSRS-Ⅰ 脊柱复位内固定系统由滑脱复位杆、推拉力钉、U型钉、角度U型钉、光滑棍、网纹棍、球面螺帽、锁固螺帽、垫高螺帽、小螺钉组成。CSRS-Ⅱ型固定系统由连接杆、椎弓根螺钉、椎板钩、平面螺帽组成。非灭菌包装。表面处理状态分为阳极化表面和非阳极化表面。 |  | / | 博能华医疗器械（北京）有限公司 | 0 | 2023-09-12 14:08 | 挂网 |  |  | 2023-09-12 14:08
2303021641005231884 | 黑龙江省高值医用耗材企业产品增补挂网2021年第一批次 | C03430210702006042800000438 | 膝关节假体-胫骨垫片 | 2026-02-13 | 后稳定型 | 普通聚乙烯 | 膝关节假体 | 国械注准20163130281 | 该产品由股骨假体、胫骨垫片、胫骨盘、髌骨假体组成。股 骨假体、胫骨盘由符合YY 0117.3标准规定的铸造钴铬钼合金 材料制成，胫骨垫片、髌骨假体由符合ISO 5834-2标准规定 的1型超高分子量聚乙烯材料制成。灭菌和非灭菌包装。 |  |  | 经纬医疗器材制造（深圳）有限公司 | 0 | 2023-09-12 14:08 | 挂网 |  |  | 2023-09-12 14:08
2303021641005232182 | 发改委平台导入的中选产品数据 | C03111108001012001130000091 | 金属锁定接骨板 | 10孔左 | YSQZL40胫骨远端外侧叉型锁定板 | 不锈钢 | 金属锁定接骨板 | 国械注准20193131937 | 该产品采用符合GB4234标准规定的00Cr18Ni14Mo3不锈钢或GB/T13810标准规定的TA3纯钛材料制成，纯钛表面允许阳极氧化处理，产品交付状态为无菌和非无菌两种形式。一次性使用。 |  | / | 江苏荷普医疗科技股份有限公司 | 0 | 2023-09-12 14:08 | 挂网 |  |  | 2023-09-12 14:08
2303021641005232237 | 黑龙江省高值医用耗材企业产品增补挂网2021年第一批次 | C03250208901001056100000112 | 胸腰椎后路内固定系统-连接棒 | （连接棒-1）φ6.0*55mm | NSSII 6.0型 | 钛合金 | 胸腰椎后路内固定系统 | 国械注准20213130018 | 该产品由矫形钉、螺母、连接棒、椎板钩、横连器、侧方连接器部分组成。该产品采用符合GB/T13810的规定的TC4钛合金材料制成。表面经着色阳极氧化处理。交付状态为灭菌和非灭菌。灭菌产品有效期5年 |  | / | 深圳市沃尔德外科医疗器械技术有限公司 | 0 | 2023-09-12 14:08 | 挂网 |  |  | 2023-09-12 14:08
2303021641005232391 | 黑龙江省高值医用耗材企业产品增补挂网2021年第一批次 | C03250608901021056100000037 | 胸腰椎后路内固定系统 | （椎弓根螺钉）φ8.5*65mm | NSSII 5.5型 | 钛合金 | 胸腰椎后路内固定系统 | 国械注准20213130018 | 该产品由矫形钉、螺母、连接棒、椎板钩、横连器、侧方连接器部分组成。该产品采用符合GB/T13810的规定的TC4钛合金材料制成。表面经着色阳极氧化处理。交付状态为灭菌和非灭菌。灭菌产品有效期5年 |  | / | 深圳市沃尔德外科医疗器械技术有限公司 | 0 | 2023-09-12 14:08 | 挂网 |  |  | 2023-09-12 14:08
2303021641005232564 | 发改委平台导入的中选产品数据 | C03111508002010092740016394 | 解剖型接骨板 | （1.5髁微型Ⅲ）左9孔 | FYC06 | 纯钛 | 解剖型接骨板 | 国械注准20183461749 | 该产品由符合GB/T 13810-2007的TA2、TA3或TA4的纯钛材料制造，表面状态分为阳极氧化和本色状态两种，非灭菌状态提供 |  | / | 北京市富乐科技开发有限公司 | 0 | 2023-09-12 14:08 | 挂网 |  |  | 2023-09-12 14:08
2303021641005232585 | 发改委平台导入的中选产品数据 | C03290109704006092740002353 | 椎间融合器 | （螺纹融合器）φ10×13 7° | FRY03 | 钛合金 | 椎间融合器 | 国械注准20183131751 | 该产品由柱形融合器、楔形融合器、弧形融合器、螺纹融合器、前路融合器和后路融合器组成。由符合GB/T 13810标准规定的TC4钛合金材料制成。产品表面可经阳极氧化处理。非灭菌包装。 |  | / | 北京市富乐科技开发有限公司 | 0 | 2023-09-12 14:08 | 挂网 |  |  | 2023-09-12 14:08
2303021641005232754 | 发改委平台导入的中选产品数据 | C03120207903001049630000094 | 锁定金属接骨板系统-锁定螺钉 | φ2.0×24、锁定锥形自攻实心 | HCZ06 | 钛合金 | 锁定金属接骨板系统 | 国械注准20183130490 | 锁定金属接骨板系统由锁定板、锁定螺钉、填塞钉和金属接骨螺钉组成，材料采用符合GB 23102-2008要求的Ti-6Al-7Nb牌号钛合金。产品表面无着色。包装有灭菌和非灭菌包装，产品灭菌有效期5年。 |  | / | 创生医疗器械（中国）有限公司 | 0 | 2023-09-12 14:08 | 挂网 |  |  | 2023-09-12 14:08
2303021641005232902 | 发改委平台导入的中选产品数据 | C03160108903008001130001103 | 钛合金骨针 | 直径4.5mm,长度320mm | GZLW 01 | 钛合金 | 钛合金骨针 | 国械注准20183461032 | 该产品采用符合GB/T13810标准的TC4钛合金材料制成，表面可经微弧阳极氧化处理，非灭菌包装。 |  |  | 江苏荷普医疗科技股份有限公司 | 0 | 2023-09-12 14:08 | 挂网 |  |  | 2023-09-12 14:08
2303021641005232921 | 黑龙江省高值医用耗材企业产品增补挂网2021年第一批次 | C03250608901057056100000061 | 胸腰椎后路内固定系统 | （椎弓根螺钉）φ6.0*40mm | NSSI 6.0型 | 钛合金 | 胸腰椎后路内固定系统 | 国械注准20213130018 | 该产品由矫形钉、螺母、连接棒、椎板钩、横连器、侧方连接器部分组成。该产品采用符合GB/T13810的规定的TC4钛合金材料制成。表面经着色阳极氧化处理。交付状态为灭菌和非灭菌。灭菌产品有效期5年 |  | / | 深圳市沃尔德外科医疗器械技术有限公司 | 0 | 2023-09-12 14:08 | 挂网 |  |  | 2023-09-12 14:08
2303021641005232932 | 发改委平台导入的中选产品数据 | C03250708902001092740001036 | 脊柱后路钉棒系统-螺帽 | （螺塞）φ8 六方型 | FJD5 | 钛合金 | 脊柱后路钉棒系统 | 国械注准20183131758 | 该产品由矫形用钉、矫形用钩、矫形用棒及横向连接器组成，其中横向连接器包括横连钩、横连棒及连接器。产品采用符合GB/T 13810标准规定的TC4钛合金材料制成，矫形用棒还可采用符合GB/T 13810标准规定的TC4ELI钛合金材料制成。钛合金产品表面可经阳极氧化处理。非灭菌包装。 |  | / | 北京市富乐科技开发有限公司 | 0 | 2023-09-12 14:08 | 挂网 |  |  | 2023-09-12 14:08
2303021641005233079 | 发改委平台导入的中选产品数据 | C03240308900000092740001559 | 脊柱前路钉棒系统-脊柱钉 | （单向钉）6.0-φ4.0×30 | FJQD1 | 不区分 | 脊柱前路钉棒系统 | 国械注准20173134126 | 该产品包括脊柱钉、椎体垫片、脊柱棒、横连钩。产品采用符合GB/T13810标准规定的TC4钛合金材料制造，表面可经阳极氧化处理，非灭菌包装。 |  | / | 北京市富乐科技开发有限公司 | 0 | 2023-09-12 14:08 | 挂网 |  |  | 2023-09-12 14:08
2303021641005233338 | 发改委平台导入的中选产品数据 | C03250508901061023660000045 | 脊柱复位内固定系统-U型钉 | 6.5×40 | CGW-I 48226540 | 钛合金 | 脊柱复位内固定系统 | 国械注准20143131872 | 该系统分为CGW-Ⅰ 系统，CSRS-Ⅰ 系统和CSRS-Ⅱ系统。产品由符合GB/T13810的TC4钛合金制造。CGW-Ⅰ型固定系统由光滑棍、网纹棍、椎弓根钉、自锁螺钉、角度U型钉、U型钉、偏口U型钉、封口椎弓根钉、椎弓根钩、椎板钩、万向块、万向侧块、左、右、侧块、固定块、光滑连接棍、网纹连接棍、连接块、锁固螺帽、垫高螺帽、球面螺帽、平面螺帽、固定垫片、盖、连接器、小螺钉、衬套、推拉力钉、连接杆组成。CSRS-Ⅰ 脊柱复位内固定系统由滑脱复位杆、推拉力钉、U型钉、角度U型钉、光滑棍、网纹棍、球面螺帽、锁固螺帽、垫高螺帽、小螺钉组成。CSRS-Ⅱ型固定系统由连接杆、椎弓根螺钉、椎板钩、平面螺帽组成。非灭菌包装。表面处理状态分为阳极化表面和非阳极化表面。 |  | / | 博能华医疗器械（北京）有限公司 | 0 | 2023-09-12 14:08 | 挂网 |  |  | 2023-09-12 14:08
2303021641005233351 | 发改委平台导入的中选产品数据 | C03140108703001092740002273 | 骨牵引针 | （螺纹针Ⅶ型）Φ0.8×100 | FQYP Ⅱ 11 | 钛合金 | 骨牵引针 | 京械注准20192040497 | 见附页 |  | / | 北京市富乐科技开发有限公司 | 0 | 2023-09-12 14:08 | 挂网 |  |  | 2023-09-12 14:08
2303021641005233537 | 发改委平台导入的中选产品数据 | C03160108903008001130000861 | 钛合金骨针 | 直径2.8mm,长度40mm | GZLW 01 | 钛合金 | 钛合金骨针 | 国械注准20183461032 | 该产品采用符合GB/T13810标准的TC4钛合金材料制成，表面可经微弧阳极氧化处理，非灭菌包装。 |  |  | 江苏荷普医疗科技股份有限公司 | 0 | 2023-09-12 14:08 | 挂网 |  |  | 2023-09-12 14:08
2303021641005233599 | 黑龙江省高值医用耗材企业产品增补挂网2021年第一批次 | C03250608901019056100000051 | 胸腰椎后路内固定系统 | （多轴螺钉）φ7.0*80mm | NSSII 6.0型 | 钛合金 | 胸腰椎后路内固定系统 | 国械注准20213130018 | 该产品由矫形钉、螺母、连接棒、椎板钩、横连器、侧方连接器部分组成。该产品采用符合GB/T13810的规定的TC4钛合金材料制成。表面经着色阳极氧化处理。交付状态为灭菌和非灭菌。灭菌产品有效期5年 |  | / | 深圳市沃尔德外科医疗器械技术有限公司 | 0 | 2023-09-12 14:08 | 挂网 |  |  | 2023-09-12 14:08
2303021641005233665 | 发改委平台导入的中选产品数据 | C03250908900002092740003351 | 脊柱后路钉棒系统-连接器 | （可调横向连接器）φ3.5×38 | FJG4 | 不区分 | 脊柱后路钉棒系统 | 国械注准20173134057 | 该产品包括矫形用钉、矫形用棒及连接装置。产品采用符合GB/T 13810标准规定的TC4钛合金材料制成。钛合金产品表面可经着色阳极氧化或黑灰色阳极氧化处理。产品分灭菌和非灭菌两种交付状态。灭菌产品经辐照灭菌，灭菌有效期为4年。 |  | / | 北京市富乐科技开发有限公司 | 0 | 2023-09-12 14:08 | 挂网 |  |  | 2023-09-12 14:08
2303021641005233678 | 发改委平台导入的中选产品数据 | C03250908900002092740003142 | 脊柱后路钉棒系统-连接器 | （可调横向连接器）φ7.0×28 | FJG4 | 不区分 | 脊柱后路钉棒系统 | 国械注准20173134057 | 该产品包括矫形用钉、矫形用棒及连接装置。产品采用符合GB/T 13810标准规定的TC4钛合金材料制成。钛合金产品表面可经着色阳极氧化或黑灰色阳极氧化处理。产品分灭菌和非灭菌两种交付状态。灭菌产品经辐照灭菌，灭菌有效期为4年。 |  | / | 北京市富乐科技开发有限公司 | 0 | 2023-09-12 14:08 | 挂网 |  |  | 2023-09-12 14:08
2303021641005233786 | 黑龙江省高值医用耗材企业产品增补挂网2021年第一批次 | C03250208901001056100000037 | 胸腰椎后路内固定系统-连接棒 | （连接棒-1）φ6.0*70mm | NSSII 6.0型 | 钛合金 | 胸腰椎后路内固定系统 | 国械注准20213130018 | 该产品由矫形钉、螺母、连接棒、椎板钩、横连器、侧方连接器部分组成。该产品采用符合GB/T13810的规定的TC4钛合金材料制成。表面经着色阳极氧化处理。交付状态为灭菌和非灭菌。灭菌产品有效期5年 |  | / | 深圳市沃尔德外科医疗器械技术有限公司 | 0 | 2023-09-12 14:08 | 挂网 |  |  | 2023-09-12 14:08
2303021641005234401 | 发改委平台导入的中选产品数据 | C03250908900002092740003080 | 脊柱后路钉棒系统-连接器 | （可调横向连接器）φ4.5×39 | FJG4 | 不区分 | 脊柱后路钉棒系统 | 国械注准20173134057 | 该产品包括矫形用钉、矫形用棒及连接装置。产品采用符合GB/T 13810标准规定的TC4钛合金材料制成。钛合金产品表面可经着色阳极氧化或黑灰色阳极氧化处理。产品分灭菌和非灭菌两种交付状态。灭菌产品经辐照灭菌，灭菌有效期为4年。 |  | / | 北京市富乐科技开发有限公司 | 0 | 2023-09-12 14:08 | 挂网 |  |  | 2023-09-12 14:08
2303021641005234507 | 发改委平台导入的中选产品数据 | C01020900115058078340000026 | 胆道支架 | 支架长度（伸直后）148.0＋6.5/-5.5,侧翼间距130±4，外径φ2.35±0.09，内径φ1.4＋0.05/-0.13,先端内径φ1.0＋0.15/-0.05，先端到侧孔中心距离（侧孔位置）8.5±1.0 | PBD-1032-0713 | 聚合物 | 胆道支架ディスポーザブル胆管ステント | 国械注进20183130497 | 该胆道支架产品有预装式和非预装式。预装式产品由支架、推送器以及保护套部件构成。非预装式产品由支架、保护套或调直器构成。还有单独包装的推动器型号。支架由乙烯-醋酸乙烯共聚物和氧化铋制成，含有酞菁蓝染料。产品经环氧乙烷灭菌，一次性使用，灭菌有效期3年。 |  | 奥林巴斯贸易（上海）有限公司 | 奥林巴斯贸易（上海）有限公司 | 0 | 2023-09-12 14:08 | 挂网 |  |  | 2023-09-12 14:08
2303021641005234521 | 发改委平台导入的中选产品数据 | C03240308900000092740003292 | 脊柱前路钉棒系统-脊柱钉 | （US长臂钉）3.5-φ6.5×40 | FJQD2 | 不区分 | 脊柱前路钉棒系统 | 国械注准20173134126 | 该产品包括脊柱钉、椎体垫片、脊柱棒、横连钩。产品采用符合GB/T13810标准规定的TC4钛合金材料制造，表面可经阳极氧化处理，非灭菌包装。 |  | / | 北京市富乐科技开发有限公司 | 0 | 2023-09-12 14:08 | 挂网 |  |  | 2023-09-12 14:08
2303021641005234818 | 发改委平台导入的中选产品数据 | C03240308900000092740003382 | 脊柱前路钉棒系统-脊柱钉 | （US长臂钉）6.0-φ5.5×35 | FJQD2 | 不区分 | 脊柱前路钉棒系统 | 国械注准20173134126 | 该产品包括脊柱钉、椎体垫片、脊柱棒、横连钩。产品采用符合GB/T13810标准规定的TC4钛合金材料制造，表面可经阳极氧化处理，非灭菌包装。 |  | / | 北京市富乐科技开发有限公司 | 0 | 2023-09-12 14:08 | 挂网 |  |  | 2023-09-12 14:08
2303021641005235104 | 黑龙江省高值医用耗材企业产品增补挂网2021年第一批次 | C03250408901001056100000030 | 胸腰椎后路内固定系统-侧方连接器 | （侧方连接器）50mm | NSSII 5.5型 | 钛合金 | 胸腰椎后路内固定系统 | 国械注准20213130018 | 该产品由矫形钉、螺母、连接棒、椎板钩、横连器、侧方连接器部分组成。该产品采用符合GB/T13810的规定的TC4钛合金材料制成。表面经着色阳极氧化处理。交付状态为灭菌和非灭菌。灭菌产品有效期5年 |  | / | 深圳市沃尔德外科医疗器械技术有限公司 | 0 | 2023-09-12 14:08 | 挂网 |  |  | 2023-09-12 14:08
2303021641005235228 | 发改委平台导入的中选产品数据 | C03160108903008001130000261 | 钛合金骨针 | 直径2.8mm,长度400mm | GZLW 05 | 钛合金 | 钛合金骨针 | 国械注准20183461032 | 该产品采用符合GB/T13810标准的TC4钛合金材料制成，表面可经微弧阳极氧化处理，非灭菌包装。 |  |  | 江苏荷普医疗科技股份有限公司 | 0 | 2023-09-12 14:08 | 挂网 |  |  | 2023-09-12 14:08
2303021641005235268 | 发改委平台导入的中选产品数据 | C03250508901063023660000063 | 脊柱复位内固定系统-U型钉 | 7.0×40 | CGW-I 48207040 | 钛合金 | 脊柱复位内固定系统 | 国械注准20143131872 | 该系统分为CGW-Ⅰ 系统，CSRS-Ⅰ 系统和CSRS-Ⅱ系统。产品由符合GB/T13810的TC4钛合金制造。CGW-Ⅰ型固定系统由光滑棍、网纹棍、椎弓根钉、自锁螺钉、角度U型钉、U型钉、偏口U型钉、封口椎弓根钉、椎弓根钩、椎板钩、万向块、万向侧块、左、右、侧块、固定块、光滑连接棍、网纹连接棍、连接块、锁固螺帽、垫高螺帽、球面螺帽、平面螺帽、固定垫片、盖、连接器、小螺钉、衬套、推拉力钉、连接杆组成。CSRS-Ⅰ 脊柱复位内固定系统由滑脱复位杆、推拉力钉、U型钉、角度U型钉、光滑棍、网纹棍、球面螺帽、锁固螺帽、垫高螺帽、小螺钉组成。CSRS-Ⅱ型固定系统由连接杆、椎弓根螺钉、椎板钩、平面螺帽组成。非灭菌包装。表面处理状态分为阳极化表面和非阳极化表面。 |  | / | 博能华医疗器械（北京）有限公司 | 0 | 2023-09-12 14:08 | 挂网 |  |  | 2023-09-12 14:08
2303021641005235787 | 发改委平台导入的中选产品数据 | C03240308900000092740003360 | 脊柱前路钉棒系统-脊柱钉 | （US长臂钉）5.0-φ6.5×65 | FJQD2 | 不区分 | 脊柱前路钉棒系统 | 国械注准20173134126 | 该产品包括脊柱钉、椎体垫片、脊柱棒、横连钩。产品采用符合GB/T13810标准规定的TC4钛合金材料制造，表面可经阳极氧化处理，非灭菌包装。 |  | / | 北京市富乐科技开发有限公司 | 0 | 2023-09-12 14:08 | 挂网 |  |  | 2023-09-12 14:08
2303021641005235976 | 发改委平台导入的中选产品数据 | C03140108703001092740004213 | 骨牵引针 | （螺纹针Ⅸ型）Φ5.0×110-30 | FQYN Ⅲ 13 | 钛合金 | 骨牵引针 | 京械注准20192040497 | 见附页 |  | / | 北京市富乐科技开发有限公司 | 0 | 2023-09-12 14:08 | 挂网 |  |  | 2023-09-12 14:08
2303021641005236044 | 发改委平台导入的中选产品数据 | C03111508002010092740014926 | 解剖型接骨板 | （2.0X形微型Ⅲ）10孔 加压孔 | FYC02 | 纯钛 | 解剖型接骨板 | 国械注准20183461749 | 该产品由符合GB/T 13810-2007的TA2、TA3或TA4的纯钛材料制造，表面状态分为阳极氧化和本色状态两种，非灭菌状态提供 |  | / | 北京市富乐科技开发有限公司 | 0 | 2023-09-12 14:08 | 挂网 |  |  | 2023-09-12 14:08
2303021641005236131 | 发改委平台导入的中选产品数据 | C03160108903002001130001653 | 钛合金骨针 | 直径2.5mm,长度25mm | GZZ 02 | 钛合金 | 钛合金骨针 | 国械注准20183461032 | 该产品采用符合GB/T13810标准的TC4钛合金材料制成，表面可经微弧阳极氧化处理，非灭菌包装。 |  |  | 江苏荷普医疗科技股份有限公司 | 0 | 2023-09-12 14:08 | 挂网 |  |  | 2023-09-12 14:08
2303021641005236366 | 发改委平台导入的中选产品数据 | C03260208901007042230000113 | 脊柱后路内固定系统-长尾定向螺钉 | Φ6.0×45，阳极氧化 | Devine-TL5.5型 | 钛合金 | 脊柱后路内固定系统 | 国械注准20143462104 | 该产品分为Devine-TL5.5型、Devine-TL6.0型、Devine-TL6.35型、Devine-CD型。其中Devine-TL5.5型、Devine-TL6.0型、Devine-TL6.35型由定向螺钉、万向螺钉、长尾定向螺钉、长尾万向螺钉、复位定向螺钉、复位万向螺钉、骶髂定向螺钉、钛棒、弧形钛棒、5.5可调横连接、5.5横联装置、6.0可调横连接、6.0横联装置、6.35可调横连接、6.35横联装置、椎弓根钩、宽刃钩、窄刃钩、宽刃斜坡钩、窄刃斜坡钩、腰椎上椎板钩、腰椎下椎板钩、体部延长钩、胸椎斜角钩、偏移钩、多米诺连接头、顶丝组成;Devine-CD型由连接棒、锥形连接棒、连接棒(弧形)、锥形连接棒(弧形)、椎弓根螺钉、钛棒连接座(一)、自断顶丝、横联装置、可调横连接、钛棒连接座(二)、骶髂螺钉、骶髂固定座、椎板连接棒组成。材料采用符合GB/T 13810中TC4钛合金,表面有阳极氧化处理和非阳极氧化两种处理状态。包装有灭菌和非灭菌包装。 |  |  | 常州奥斯迈医疗器械有限公司 | 0 | 2023-09-12 14:08 | 挂网 |  |  | 2023-09-12 14:08
2303021641005236422 | 发改委平台导入的中选产品数据 | C03160108903008001130000064 | 钛合金骨针 | 直径5.0mm,长度50mm | GZLW 03 | 钛合金 | 钛合金骨针 | 国械注准20183461032 | 该产品采用符合GB/T13810标准的TC4钛合金材料制成，表面可经微弧阳极氧化处理，非灭菌包装。 |  |  | 江苏荷普医疗科技股份有限公司 | 0 | 2023-09-12 14:08 | 挂网 |  |  | 2023-09-12 14:08
2303021641005236506 | 发改委平台导入的中选产品数据 | C03120507903023092740001006 | 空心钉系统-空心螺钉 | （DHC空心螺钉）Φ6.0×50-16 | FD-Ⅰ01 | 钛合金 | 空心钉系统 | 国械注准20183131759 | 该产品由UHC空心螺钉、DHC空心螺钉、LHC空心螺钉和垫圈组成，由符合GB/T 13810标准规定的TC4钛合金材料制成。表面可经阳极氧化处理。非灭菌包装。 |  | / | 北京市富乐科技开发有限公司 | 0 | 2023-09-12 14:08 | 挂网 |  |  | 2023-09-12 14:08
2303021641005236745 | 发改委平台导入的中选产品数据 | C03160108903002001130000010 | 钛合金骨针 | 直径2.8mm,长度40mm | GZB 01 | 钛合金 | 钛合金骨针 | 国械注准20183461032 | 该产品采用符合GB/T13810标准的TC4钛合金材料制成，表面可经微弧阳极氧化处理，非灭菌包装。 |  |  | 江苏荷普医疗科技股份有限公司 | 0 | 2023-09-12 14:08 | 挂网 |  |  | 2023-09-12 14:08
2303021641005236749 | 发改委平台导入的中选产品数据 | C03240308900000092740001599 | 脊柱前路钉棒系统-脊柱钉 | （单向钉）5.0-φ4.5×35 | FJQD1 | 不区分 | 脊柱前路钉棒系统 | 国械注准20173134126 | 该产品包括脊柱钉、椎体垫片、脊柱棒、横连钩。产品采用符合GB/T13810标准规定的TC4钛合金材料制造，表面可经阳极氧化处理，非灭菌包装。 |  | / | 北京市富乐科技开发有限公司 | 0 | 2023-09-12 14:08 | 挂网 |  |  | 2023-09-12 14:08
2303021641005236780 | 发改委平台导入的中选产品数据 | C03120207903001049630000052 | 锁定金属接骨板系统-锁定螺钉 | φ2.0×28、锁定锥形自攻实心 | HCZ06 | 钛合金 | 锁定金属接骨板系统 | 国械注准20183130490 | 锁定金属接骨板系统由锁定板、锁定螺钉、填塞钉和金属接骨螺钉组成，材料采用符合GB 23102-2008要求的Ti-6Al-7Nb牌号钛合金。产品表面无着色。包装有灭菌和非灭菌包装，产品灭菌有效期5年。 |  | / | 创生医疗器械（中国）有限公司 | 0 | 2023-09-12 14:08 | 挂网 |  |  | 2023-09-12 14:08
2303021641005236893 | 发改委平台导入的中选产品数据 | C03160108903008001130001352 | 钛合金骨针 | 直径5.0mm,长度450mm | GZLW 02 | 钛合金 | 钛合金骨针 | 国械注准20183461032 | 该产品采用符合GB/T13810标准的TC4钛合金材料制成，表面可经微弧阳极氧化处理，非灭菌包装。 |  |  | 江苏荷普医疗科技股份有限公司 | 0 | 2023-09-12 14:08 | 挂网 |  |  | 2023-09-12 14:08
2303021641005237176 | 发改委平台导入的中选产品数据 | C03250908900002092740002996 | 脊柱后路钉棒系统-连接器 | （可调横向连接器）φ5.5×86 | FJG4 | 不区分 | 脊柱后路钉棒系统 | 国械注准20173134057 | 该产品包括矫形用钉、矫形用棒及连接装置。产品采用符合GB/T 13810标准规定的TC4钛合金材料制成。钛合金产品表面可经着色阳极氧化或黑灰色阳极氧化处理。产品分灭菌和非灭菌两种交付状态。灭菌产品经辐照灭菌，灭菌有效期为4年。 |  | / | 北京市富乐科技开发有限公司 | 0 | 2023-09-12 14:08 | 挂网 |  |  | 2023-09-12 14:08
2303021641005237244 | 黑龙江省高值医用耗材企业产品增补挂网2021年第一批次 | C03250608901019056100000079 | 胸腰椎后路内固定系统 | （多轴螺钉）φ8.0*75mm | NSSII 6.0型 | 钛合金 | 胸腰椎后路内固定系统 | 国械注准20213130018 | 该产品由矫形钉、螺母、连接棒、椎板钩、横连器、侧方连接器部分组成。该产品采用符合GB/T13810的规定的TC4钛合金材料制成。表面经着色阳极氧化处理。交付状态为灭菌和非灭菌。灭菌产品有效期5年 |  | / | 深圳市沃尔德外科医疗器械技术有限公司 | 0 | 2023-09-12 14:08 | 挂网 |  |  | 2023-09-12 14:08
2303021641005237396 | 发改委平台导入的中选产品数据 | C03120507903016092740000098 | 锁定接骨螺钉 | （锁定螺钉）φ3.5×10 | FKDS23 | 钛合金 | 锁定接骨螺钉 | 国械注准20153131865 | 锁定接骨螺钉由锁定螺钉、填塞钉I、填塞钉II、连接螺塞组成。产品由符合GB/T13810标准规定的TC4钛合金材料制成，表面状态分为阳极氧化或本色状态两种，非灭菌状态提供。 |  | / | 北京市富乐科技开发有限公司 | 0 | 2023-09-12 14:08 | 挂网 |  |  | 2023-09-12 14:08
2303021641005237505 | 发改委平台导入的中选产品数据 | C03480311301004054690000196 | 电动磨头 | 杆的直径2.35mm 总长度70mm，头部直径：0.8MM | TCS960.3608 | 不锈钢 | 电动磨头 | 粤珠械备20180073 | 本产品由普通磨头、可弯磨头组件和外套管组成，普通磨头包括西瓜磨头、宝石磨头、切吸型、林德曼磨头、圆锥磨头、椭圆形西瓜磨头等；可弯磨头组件由磨头、可弯磨头操作手柄组成。采用符合YY/T0294.1-2016代号为B、M不锈钢制造。 | 珠海维尔康生物科技有限公司 |  | 珠海维尔康生物科技有限公司 | 0 | 2023-09-12 14:08 | 挂网 |  |  | 2023-09-12 14:08
2303021641005237518 | 发改委平台导入的中选产品数据 | C03250608901069023660000052 | 脊柱复位内固定系统-U型钉 | 5.0×45 | CGW-I 48615045 | 钛合金 | 脊柱复位内固定系统 | 国械注准20143131872 | 该系统分为CGW-Ⅰ 系统，CSRS-Ⅰ 系统和CSRS-Ⅱ系统。产品由符合GB/T13810的TC4钛合金制造。CGW-Ⅰ型固定系统由光滑棍、网纹棍、椎弓根钉、自锁螺钉、角度U型钉、U型钉、偏口U型钉、封口椎弓根钉、椎弓根钩、椎板钩、万向块、万向侧块、左、右、侧块、固定块、光滑连接棍、网纹连接棍、连接块、锁固螺帽、垫高螺帽、球面螺帽、平面螺帽、固定垫片、盖、连接器、小螺钉、衬套、推拉力钉、连接杆组成。CSRS-Ⅰ 脊柱复位内固定系统由滑脱复位杆、推拉力钉、U型钉、角度U型钉、光滑棍、网纹棍、球面螺帽、锁固螺帽、垫高螺帽、小螺钉组成。CSRS-Ⅱ型固定系统由连接杆、椎弓根螺钉、椎板钩、平面螺帽组成。非灭菌包装。表面处理状态分为阳极化表面和非阳极化表面。 |  | / | 博能华医疗器械（北京）有限公司 | 0 | 2023-09-12 14:08 | 挂网 |  |  | 2023-09-12 14:08
2303021641005237595 | 发改委平台导入的中选产品数据 | C03210108901002092740004732 | 颈椎后路钉板系统-颈椎后路板 | （颈椎后路板）29×5×0.6 5孔 | FJH-A08 | 纯钛 | 颈椎后路钉板系统 | 国械注准20153131627 | 该产品由颈椎后路板和配套用钉组成。其中颈椎后路板由符合GB/T13810标准规定的TA2或TA3或TA4纯钛材料制成，配套用钉由符合GB/T13810标准规定的TC4钛合金材料制成。表面分为阳极氧化处理状态以及本色状态。非灭菌包装。 |  | / | 北京市富乐科技开发有限公司 | 0 | 2023-09-12 14:08 | 挂网 |  |  | 2023-09-12 14:08
2303021641005237729 | 发改委平台导入的中选产品数据 | C03251208900000092740002127 | 脊柱后路钉棒系统-矫形用钉 | （UP单芯钉 双线）3.5-φ4.5×25 | FJD3 | 不区分 | 脊柱后路钉棒系统 | 国械注准20173134057 | 该产品包括矫形用钉、矫形用棒及连接装置。产品采用符合GB/T 13810标准规定的TC4钛合金材料制成。钛合金产品表面可经着色阳极氧化或黑灰色阳极氧化处理。产品分灭菌和非灭菌两种交付状态。灭菌产品经辐照灭菌，灭菌有效期为4年。 |  | / | 北京市富乐科技开发有限公司 | 0 | 2023-09-12 14:08 | 挂网 |  |  | 2023-09-12 14:08
2303021641005237835 | 发改委平台导入的中选产品数据 | C01020900115058078340000040 | 胆道支架 | 支架长度（伸直后）78.0＋6.5/-5.5,侧翼间距60±4，外径φ2.35±0.09，内径φ1.4＋0.05/-0.13,先端内径φ1.0＋0.15/-0.05，先端到侧孔中心距离（侧孔位置）8.5±1.0 | PBD-1030-0706 | 聚合物 | 胆道支架ディスポーザブル胆管ステント | 国械注进20183130497 | 该胆道支架产品有预装式和非预装式。预装式产品由支架、推送器以及保护套部件构成。非预装式产品由支架、保护套或调直器构成。还有单独包装的推动器型号。支架由乙烯-醋酸乙烯共聚物和氧化铋制成，含有酞菁蓝染料。产品经环氧乙烷灭菌，一次性使用，灭菌有效期3年。 |  | 奥林巴斯贸易（上海）有限公司 | 奥林巴斯贸易（上海）有限公司 | 0 | 2023-09-12 14:08 | 挂网 |  |  | 2023-09-12 14:08
2303021641005238026 | 发改委平台导入的中选产品数据 | C03250908900002092740003361 | 脊柱后路钉棒系统-连接器 | （可调横向连接器）φ6.0×41 | FJG4 | 不区分 | 脊柱后路钉棒系统 | 国械注准20173134057 | 该产品包括矫形用钉、矫形用棒及连接装置。产品采用符合GB/T 13810标准规定的TC4钛合金材料制成。钛合金产品表面可经着色阳极氧化或黑灰色阳极氧化处理。产品分灭菌和非灭菌两种交付状态。灭菌产品经辐照灭菌，灭菌有效期为4年。 |  | / | 北京市富乐科技开发有限公司 | 0 | 2023-09-12 14:08 | 挂网 |  |  | 2023-09-12 14:08
2303021641005238198 | 发改委平台导入的中选产品数据 | C03111508002010092740015447 | 解剖型接骨板 | （1.5X形微型Ⅳ）4孔 加压孔 | FYC02 | 纯钛 | 解剖型接骨板 | 国械注准20183461749 | 该产品由符合GB/T 13810-2007的TA2、TA3或TA4的纯钛材料制造，表面状态分为阳极氧化和本色状态两种，非灭菌状态提供 |  | / | 北京市富乐科技开发有限公司 | 0 | 2023-09-12 14:08 | 挂网 |  |  | 2023-09-12 14:08
2303021641005238446 | 发改委平台导入的中选产品数据 | C03250808900001092740000665 | 脊柱后路钉棒系统-横连钩 | （横连双钩）φ3.5×30 | FJG4 | 不区分 | 脊柱后路钉棒系统 | 国械注准20183131758 | 该产品由矫形用钉、矫形用钩、矫形用棒及横向连接器组成，其中横向连接器包括横连钩、横连棒及连接器。产品采用符合GB/T 13810标准规定的TC4钛合金材料制成，矫形用棒还可采用符合GB/T 13810标准规定的TC4ELI钛合金材料制成。钛合金产品表面可经阳极氧化处理。非灭菌包装。 |  | / | 北京市富乐科技开发有限公司 | 0 | 2023-09-12 14:08 | 挂网 |  |  | 2023-09-12 14:08
2303021641005238517 | 发改委平台导入的中选产品数据 | C03240308900000092740002268 | 脊柱前路钉棒系统-脊柱钉 | （U形单芯钉）5.0-φ5.0×40 | FJQD2 | 不区分 | 脊柱前路钉棒系统 | 国械注准20173134126 | 该产品包括脊柱钉、椎体垫片、脊柱棒、横连钩。产品采用符合GB/T13810标准规定的TC4钛合金材料制造，表面可经阳极氧化处理，非灭菌包装。 |  | / | 北京市富乐科技开发有限公司 | 0 | 2023-09-12 14:08 | 挂网 |  |  | 2023-09-12 14:08
2303021641005238615 | 发改委平台导入的中选产品数据 | C03140108703001092740002920 | 骨牵引针 | （螺纹针Ⅶ型）Φ2.0×60-7 | FQYN Ⅱ 11 | 钛合金 | 骨牵引针 | 京械注准20192040497 | 见附页 |  | / | 北京市富乐科技开发有限公司 | 0 | 2023-09-12 14:08 | 挂网 |  |  | 2023-09-12 14:08
2303021641005238939 | 发改委平台导入的中选产品数据 | C03250808900002092740003416 | 脊柱后路钉棒系统-横向连接器 | （可调横连双钩）φ5.5×25 | FJG4 | 不区分 | 脊柱后路钉棒系统 | 国械注准20183131758 | 该产品由矫形用钉、矫形用钩、矫形用棒及横向连接器组成，其中横向连接器包括横连钩、横连棒及连接器。产品采用符合GB/T 13810标准规定的TC4钛合金材料制成，矫形用棒还可采用符合GB/T 13810标准规定的TC4ELI钛合金材料制成。钛合金产品表面可经阳极氧化处理。非灭菌包装。 |  | / | 北京市富乐科技开发有限公司 | 0 | 2023-09-12 14:08 | 挂网 |  |  | 2023-09-12 14:08
2303021641005238977 | 发改委平台导入的中选产品数据 | C03120507903023092740000996 | 空心钉系统-空心螺钉 | （DHC空心螺钉）Φ7.0×90-32 | FD-Ⅰ01 | 钛合金 | 空心钉系统 | 国械注准20183131759 | 该产品由UHC空心螺钉、DHC空心螺钉、LHC空心螺钉和垫圈组成，由符合GB/T 13810标准规定的TC4钛合金材料制成。表面可经阳极氧化处理。非灭菌包装。 |  | / | 北京市富乐科技开发有限公司 | 0 | 2023-09-12 14:08 | 挂网 |  |  | 2023-09-12 14:08
2303021641005239173 | 发改委平台导入的中选产品数据 | C03290109704006092740002359 | 椎间融合器 | （螺纹融合器）φ11×21 0° | FRY03 | 钛合金 | 椎间融合器 | 国械注准20183131751 | 该产品由柱形融合器、楔形融合器、弧形融合器、螺纹融合器、前路融合器和后路融合器组成。由符合GB/T 13810标准规定的TC4钛合金材料制成。产品表面可经阳极氧化处理。非灭菌包装。 |  | / | 北京市富乐科技开发有限公司 | 0 | 2023-09-12 14:08 | 挂网 |  |  | 2023-09-12 14:08
2303021641005239217 | 发改委平台导入的中选产品数据 | C03250508901063023660000017 | 脊柱复位内固定系统-U型钉 | 7.0×55 | CGW-I 48207055 | 钛合金 | 脊柱复位内固定系统 | 国械注准20143131872 | 该系统分为CGW-Ⅰ 系统，CSRS-Ⅰ 系统和CSRS-Ⅱ系统。产品由符合GB/T13810的TC4钛合金制造。CGW-Ⅰ型固定系统由光滑棍、网纹棍、椎弓根钉、自锁螺钉、角度U型钉、U型钉、偏口U型钉、封口椎弓根钉、椎弓根钩、椎板钩、万向块、万向侧块、左、右、侧块、固定块、光滑连接棍、网纹连接棍、连接块、锁固螺帽、垫高螺帽、球面螺帽、平面螺帽、固定垫片、盖、连接器、小螺钉、衬套、推拉力钉、连接杆组成。CSRS-Ⅰ 脊柱复位内固定系统由滑脱复位杆、推拉力钉、U型钉、角度U型钉、光滑棍、网纹棍、球面螺帽、锁固螺帽、垫高螺帽、小螺钉组成。CSRS-Ⅱ型固定系统由连接杆、椎弓根螺钉、椎板钩、平面螺帽组成。非灭菌包装。表面处理状态分为阳极化表面和非阳极化表面。 |  | / | 博能华医疗器械（北京）有限公司 | 0 | 2023-09-12 14:08 | 挂网 |  |  | 2023-09-12 14:08
2303021641005239253 | 发改委平台导入的中选产品数据 | C03240308900000092740001503 | 脊柱前路钉棒系统-脊柱钉 | （单向钉）5.5-φ5.5×25 | FJQD1 | 不区分 | 脊柱前路钉棒系统 | 国械注准20173134126 | 该产品包括脊柱钉、椎体垫片、脊柱棒、横连钩。产品采用符合GB/T13810标准规定的TC4钛合金材料制造，表面可经阳极氧化处理，非灭菌包装。 |  | / | 北京市富乐科技开发有限公司 | 0 | 2023-09-12 14:08 | 挂网 |  |  | 2023-09-12 14:08
2303021641005239291 | 黑龙江省高值医用耗材企业产品增补挂网2021年第一批次 | C03250608901019056100000063 | 胸腰椎后路内固定系统 | （多轴螺钉）φ7.0*30mm | NSSII 6.0型 | 钛合金 | 胸腰椎后路内固定系统 | 国械注准20213130018 | 该产品由矫形钉、螺母、连接棒、椎板钩、横连器、侧方连接器部分组成。该产品采用符合GB/T13810的规定的TC4钛合金材料制成。表面经着色阳极氧化处理。交付状态为灭菌和非灭菌。灭菌产品有效期5年 |  | / | 深圳市沃尔德外科医疗器械技术有限公司 | 0 | 2023-09-12 14:08 | 挂网 |  |  | 2023-09-12 14:08
2303021641005239350 | 发改委平台导入的中选产品数据 | C03160108903008001130000269 | 钛合金骨针 | 直径4.5mm,长度25mm | GZLW 05 | 钛合金 | 钛合金骨针 | 国械注准20183461032 | 该产品采用符合GB/T13810标准的TC4钛合金材料制成，表面可经微弧阳极氧化处理，非灭菌包装。 |  |  | 江苏荷普医疗科技股份有限公司 | 0 | 2023-09-12 14:08 | 挂网 |  |  | 2023-09-12 14:08
2303021641005239385 | 发改委平台导入的中选产品数据 | C03140308703004001560000003 | 骨科外固定支架-连接棒(环) | Φ7 | C型连接弓 | 钛合金 | 骨科外固定支架 | 鲁械注准20172040871 | 该产品由轴向调节部分和骨钉调节固定部分组成。轴向调节部分主要由：主轴、主轴连接套、联接弓或连接环组成。骨钉调节固定部分主要由：夹块、骨钉固定柄、紧固螺钉组成。 |  | / | 山东航维骨科医疗器械股份有限公司 | 0 | 2023-09-12 14:08 | 挂网 |  |  | 2023-09-12 14:08
2303021641005239454 | 黑龙江省高值医用耗材企业产品增补挂网2021年第一批次 | C14171503500000054840000332 | 一次性使用体外引流系统. | Y10075L1200 | Y10075L1200 | 不区分 | 一次性使用体外引流系统 | 鲁械注准20192140649 | 一次性使用体外引流系统主要由引流容器（手雷式、弹簧式、瓶式、手雷式＋袋式）、外科引流管、引导针组成。 |  |  | 山东百多安医疗器械股份有限公司 | 0 | 2023-09-12 14:08 | 挂网 |  |  | 2023-09-12 14:08
2303021641005239468 | 发改委平台导入的中选产品数据 | C03250808900001092740000848 | 脊柱后路钉棒系统-横连钩 | （横连双钩）φ4.5×70 | FJG4 | 不区分 | 脊柱后路钉棒系统 | 国械注准20183131758 | 该产品由矫形用钉、矫形用钩、矫形用棒及横向连接器组成，其中横向连接器包括横连钩、横连棒及连接器。产品采用符合GB/T 13810标准规定的TC4钛合金材料制成，矫形用棒还可采用符合GB/T 13810标准规定的TC4ELI钛合金材料制成。钛合金产品表面可经阳极氧化处理。非灭菌包装。 |  | / | 北京市富乐科技开发有限公司 | 0 | 2023-09-12 14:08 | 挂网 |  |  | 2023-09-12 14:08
2303021641005239521 | 发改委平台导入的中选产品数据 | C03251208900000092740001916 | 脊柱后路钉棒系统-矫形用钉 | （UP单芯钉 双线）3.5-φ7.5×60 | FJD3 | 不区分 | 脊柱后路钉棒系统 | 国械注准20173134057 | 该产品包括矫形用钉、矫形用棒及连接装置。产品采用符合GB/T 13810标准规定的TC4钛合金材料制成。钛合金产品表面可经着色阳极氧化或黑灰色阳极氧化处理。产品分灭菌和非灭菌两种交付状态。灭菌产品经辐照灭菌，灭菌有效期为4年。 |  | / | 北京市富乐科技开发有限公司 | 0 | 2023-09-12 14:08 | 挂网 |  |  | 2023-09-12 14:08
2303021641005239654 | 发改委平台导入的中选产品数据 | C03250908900002092740002894 | 脊柱后路钉棒系统-连接器 | （可调横向连接器）φ3.5×48 | FJG4 | 不区分 | 脊柱后路钉棒系统 | 国械注准20173134057 | 该产品包括矫形用钉、矫形用棒及连接装置。产品采用符合GB/T 13810标准规定的TC4钛合金材料制成。钛合金产品表面可经着色阳极氧化或黑灰色阳极氧化处理。产品分灭菌和非灭菌两种交付状态。灭菌产品经辐照灭菌，灭菌有效期为4年。 |  | / | 北京市富乐科技开发有限公司 | 0 | 2023-09-12 14:08 | 挂网 |  |  | 2023-09-12 14:08
2303021641005240222 | 发改委平台导入的中选产品数据 | C03160108903008001130000431 | 钛合金骨针 | 直径4.5mm,长度100mm | GZLW 07 | 钛合金 | 钛合金骨针 | 国械注准20183461032 | 该产品采用符合GB/T13810标准的TC4钛合金材料制成，表面可经微弧阳极氧化处理，非灭菌包装。 |  |  | 江苏荷普医疗科技股份有限公司 | 0 | 2023-09-12 14:08 | 挂网 |  |  | 2023-09-12 14:08
2303021641005240270 | 发改委平台导入的中选产品数据 | C03140108703001092740005435 | 骨牵引针 | （螺纹针Ⅱ型）Φ6.0×180-60 | FQYNⅠ03 | 钛合金 | 骨牵引针 | 京械注准20192040497 | 见附页 |  | / | 北京市富乐科技开发有限公司 | 0 | 2023-09-12 14:08 | 挂网 |  |  | 2023-09-12 14:08
2303021641005240311 | 发改委平台导入的中选产品数据 | C03160108903008001130001170 | 钛合金骨针 | 直径6.0mm,长度50mm | GZLW 01 | 钛合金 | 钛合金骨针 | 国械注准20183461032 | 该产品采用符合GB/T13810标准的TC4钛合金材料制成，表面可经微弧阳极氧化处理，非灭菌包装。 |  |  | 江苏荷普医疗科技股份有限公司 | 0 | 2023-09-12 14:08 | 挂网 |  |  | 2023-09-12 14:08
2303021641005240433 | 黑龙江省高值医用耗材企业产品增补挂网2021年第一批次 | C03260208901003090980000041 | 脊柱微创螺钉-长尾螺钉 | VIPER PRIME 长尾螺钉, 5x55MM | 186750255 | 钛合金 | 脊柱微创螺钉Viper Prime Screws | 国械注进20193130439 | 该产品由长尾螺钉组成，由符合ASTM F136 标准要求的Ti-6Al-4V ELI钛合金材料制成，表面经着色阳极氧化处理。非灭菌包装和γ灭菌包装，无菌有效期5年。 |  | 强生（上海）医疗器材有限公司 | 强生（上海）医疗器材有限公司 | 0 | 2023-09-12 14:08 | 挂网 |  |  | 2023-09-12 14:08
2303021641005240528 | 发改委平台导入的中选产品数据 | C03250808900002092740003350 | 脊柱后路钉棒系统-横向连接器 | （可调横连双钩）φ7.0×55 | FJG4 | 不区分 | 脊柱后路钉棒系统 | 国械注准20183131758 | 该产品由矫形用钉、矫形用钩、矫形用棒及横向连接器组成，其中横向连接器包括横连钩、横连棒及连接器。产品采用符合GB/T 13810标准规定的TC4钛合金材料制成，矫形用棒还可采用符合GB/T 13810标准规定的TC4ELI钛合金材料制成。钛合金产品表面可经阳极氧化处理。非灭菌包装。 |  | / | 北京市富乐科技开发有限公司 | 0 | 2023-09-12 14:08 | 挂网 |  |  | 2023-09-12 14:08
2303021641005240691 | 发改委平台导入的中选产品数据 | C03160108903002001130001199 | 钛合金骨针 | 直径1.2mm,长度330mm | GZZ 01 | 钛合金 | 钛合金骨针 | 国械注准20183461032 | 该产品采用符合GB/T13810标准的TC4钛合金材料制成，表面可经微弧阳极氧化处理，非灭菌包装。 |  |  | 江苏荷普医疗科技股份有限公司 | 0 | 2023-09-12 14:08 | 挂网 |  |  | 2023-09-12 14:08
2303021641005240954 | 发改委平台导入的中选产品数据 | C03290109704006092740002667 | 椎间融合器 | （椎间置换后路融合器）28×11×10 0° | FRY05Ⅰ | 钛合金 | 椎间融合器 | 国械注准20183131751 | 该产品由柱形融合器、楔形融合器、弧形融合器、螺纹融合器、前路融合器和后路融合器组成。由符合GB/T 13810标准规定的TC4钛合金材料制成。产品表面可经阳极氧化处理。非灭菌包装。 |  | / | 北京市富乐科技开发有限公司 | 0 | 2023-09-12 14:08 | 挂网 |  |  | 2023-09-12 14:08
2303021641005241059 | 发改委平台导入的中选产品数据 | C03120507903023092740000984 | 空心钉系统-空心螺钉 | （DHC空心螺钉）Φ6.5×110-16 | FD-Ⅰ01 | 钛合金 | 空心钉系统 | 国械注准20183131759 | 该产品由UHC空心螺钉、DHC空心螺钉、LHC空心螺钉和垫圈组成，由符合GB/T 13810标准规定的TC4钛合金材料制成。表面可经阳极氧化处理。非灭菌包装。 |  | / | 北京市富乐科技开发有限公司 | 0 | 2023-09-12 14:08 | 挂网 |  |  | 2023-09-12 14:08
2303021641005241076 | 发改委平台导入的中选产品数据 | C03250608901003092740006839 | 脊柱后路钉棒系统-矫形用钉 | （自锁椎弓根钉）3.5-φ6.5×65 | FJD5 | 钛合金 | 脊柱后路钉棒系统 | 国械注准20183131758 | 该产品由矫形用钉、矫形用钩、矫形用棒及横向连接器组成，其中横向连接器包括横连钩、横连棒及连接器。产品采用符合GB/T 13810标准规定的TC4钛合金材料制成，矫形用棒还可采用符合GB/T 13810标准规定的TC4ELI钛合金材料制成。钛合金产品表面可经阳极氧化处理。非灭菌包装。 |  | / | 北京市富乐科技开发有限公司 | 0 | 2023-09-12 14:08 | 挂网 |  |  | 2023-09-12 14:08
2303021641005241140 | 发改委平台导入的中选产品数据 | C01070700000000144940000002 | 导引套管 | 导引套管，带有一个金属环。长220cm, 直径5F 一次性使用，无菌包装； | GBS-41-05-220 | 不区分 | 导引套管 | 国械注进20182661952 | 导引套管由PTFE组成，其中金属环由铂铱合金组成，接头由聚丙烯组成。产品经环氧乙烷灭菌，一次性使用。货架有效期5年。 |  | 美迪云（广东）科技有限公司 | 美迪云（广东）科技有限公司 | 0 | 2023-09-12 14:08 | 挂网 |  |  | 2023-09-12 14:08
2303021641005241291 | 发改委平台导入的中选产品数据 | C03160108903008001130000724 | 钛合金骨针 | 直径2.0mm,长度100mm | GZLW 10 | 钛合金 | 钛合金骨针 | 国械注准20183461032 | 该产品采用符合GB/T13810标准的TC4钛合金材料制成，表面可经微弧阳极氧化处理，非灭菌包装。 |  |  | 江苏荷普医疗科技股份有限公司 | 0 | 2023-09-12 14:08 | 挂网 |  |  | 2023-09-12 14:08
2303021641005241506 | 发改委平台导入的中选产品数据 | C03160108903002001130001657 | 钛合金骨针 | 直径2.0mm,长度100mm | GZZ 02 | 钛合金 | 钛合金骨针 | 国械注准20183461032 | 该产品采用符合GB/T13810标准的TC4钛合金材料制成，表面可经微弧阳极氧化处理，非灭菌包装。 |  |  | 江苏荷普医疗科技股份有限公司 | 0 | 2023-09-12 14:08 | 挂网 |  |  | 2023-09-12 14:08
2303021641005241583 | 发改委平台导入的中选产品数据 | C03120207903003049630000296 | 锁定金属接骨板系统-锁定螺钉 | φ5.0×22、锁定锥形 自攻自钻 | HCZ06 | 钛合金 | 锁定金属接骨板系统 | 国械注准20183130490 | 锁定金属接骨板系统由锁定板、锁定螺钉、填塞钉和金属接骨螺钉组成，材料采用符合GB 23102-2008要求的Ti-6Al-7Nb牌号钛合金。产品表面无着色。包装有灭菌和非灭菌包装，产品灭菌有效期5年。 |  | / | 创生医疗器械（中国）有限公司 | 0 | 2023-09-12 14:08 | 挂网 |  |  | 2023-09-12 14:08
2303021641005241703 | 发改委平台导入的中选产品数据 | C03120207903005092740003031 | 锁定接骨螺钉 | （锁定螺钉）φ3.5×12 | FSBT24 | 钛合金 | 锁定接骨螺钉 | 国械注准20153131865 | 锁定接骨螺钉由锁定螺钉、填塞钉I、填塞钉II、连接螺塞组成。产品由符合GB/T13810标准规定的TC4钛合金材料制成，表面状态分为阳极氧化或本色状态两种，非灭菌状态提供。 |  | / | 北京市富乐科技开发有限公司 | 0 | 2023-09-12 14:08 | 挂网 |  |  | 2023-09-12 14:08
2303021641005241837 | 发改委平台导入的中选产品数据 | C03250508901069023660000002 | 脊柱复位内固定系统-U型钉 | 4.5×35 | CGW-I 48624535 | 钛合金 | 脊柱复位内固定系统 | 国械注准20143131872 | 该系统分为CGW-Ⅰ 系统，CSRS-Ⅰ 系统和CSRS-Ⅱ系统。产品由符合GB/T13810的TC4钛合金制造。CGW-Ⅰ型固定系统由光滑棍、网纹棍、椎弓根钉、自锁螺钉、角度U型钉、U型钉、偏口U型钉、封口椎弓根钉、椎弓根钩、椎板钩、万向块、万向侧块、左、右、侧块、固定块、光滑连接棍、网纹连接棍、连接块、锁固螺帽、垫高螺帽、球面螺帽、平面螺帽、固定垫片、盖、连接器、小螺钉、衬套、推拉力钉、连接杆组成。CSRS-Ⅰ 脊柱复位内固定系统由滑脱复位杆、推拉力钉、U型钉、角度U型钉、光滑棍、网纹棍、球面螺帽、锁固螺帽、垫高螺帽、小螺钉组成。CSRS-Ⅱ型固定系统由连接杆、椎弓根螺钉、椎板钩、平面螺帽组成。非灭菌包装。表面处理状态分为阳极化表面和非阳极化表面。 |  | / | 博能华医疗器械（北京）有限公司 | 0 | 2023-09-12 14:08 | 挂网 |  |  | 2023-09-12 14:08
2303021641005241875 | 发改委平台导入的中选产品数据 | C03160108903008001130000484 | 钛合金骨针 | 直径5.0mm,长度300mm | GZLW 07 | 钛合金 | 钛合金骨针 | 国械注准20183461032 | 该产品采用符合GB/T13810标准的TC4钛合金材料制成，表面可经微弧阳极氧化处理，非灭菌包装。 |  |  | 江苏荷普医疗科技股份有限公司 | 0 | 2023-09-12 14:08 | 挂网 |  |  | 2023-09-12 14:08
2303021641005241999 | 发改委平台导入的中选产品数据 | C03240308900000092740001499 | 脊柱前路钉棒系统-脊柱钉 | （单向钉）4.5-φ4.0×30 | FJQD1 | 不区分 | 脊柱前路钉棒系统 | 国械注准20173134126 | 该产品包括脊柱钉、椎体垫片、脊柱棒、横连钩。产品采用符合GB/T13810标准规定的TC4钛合金材料制造，表面可经阳极氧化处理，非灭菌包装。 |  | / | 北京市富乐科技开发有限公司 | 0 | 2023-09-12 14:08 | 挂网 |  |  | 2023-09-12 14:08
2303021641005242243 | 发改委平台导入的中选产品数据 | C03250208901002049630000243 | 脊柱通用后路内固定器-连接棒 | φ5.5×100(阳极氧化) | GSS-Ⅶ型 | 钛合金 | 脊柱通用后路内固定器 | 国械注准20153130118 | 该产品分为GSS-VII型和GTS型。GSS-VII型由椎弓根螺钉、连接棒、横联装置、压紧螺母、脊柱矫形钩、中空螺钉、骶髂螺钉、侧方连接组成；GST型由连接棒、椎弓根螺钉、钛棒连接座、自断顶丝、长尾螺钉、压紧螺母、自断螺母、横联装置、骶髂螺钉、骶髂固定座、椎板连接棒组成。由符合GB/T 13810标准规定的TC4钛合金材料制成。表面可经阳极氧化处理。灭菌和非灭菌包装。 |  | / | 创生医疗器械（中国）有限公司 | 0 | 2023-09-12 14:08 | 挂网 |  |  | 2023-09-12 14:08
2303021641005242257 | 发改委平台导入的中选产品数据 | C03250808900001092740000837 | 脊柱后路钉棒系统-横连钩 | （横连双钩）φ6.5×60 | FJG4 | 不区分 | 脊柱后路钉棒系统 | 国械注准20183131758 | 该产品由矫形用钉、矫形用钩、矫形用棒及横向连接器组成，其中横向连接器包括横连钩、横连棒及连接器。产品采用符合GB/T 13810标准规定的TC4钛合金材料制成，矫形用棒还可采用符合GB/T 13810标准规定的TC4ELI钛合金材料制成。钛合金产品表面可经阳极氧化处理。非灭菌包装。 |  | / | 北京市富乐科技开发有限公司 | 0 | 2023-09-12 14:08 | 挂网 |  |  | 2023-09-12 14:08
2303021641005242345 | 发改委平台导入的中选产品数据 | C03160108903008001130001417 | 钛合金骨针 | 直径2.5mm,长度50mm | GZLW 02 | 钛合金 | 钛合金骨针 | 国械注准20183461032 | 该产品采用符合GB/T13810标准的TC4钛合金材料制成，表面可经微弧阳极氧化处理，非灭菌包装。 |  |  | 江苏荷普医疗科技股份有限公司 | 0 | 2023-09-12 14:08 | 挂网 |  |  | 2023-09-12 14:08
2303021641005243081 | 发改委平台导入的中选产品数据 | C07030414000002054560000045 | 根管充填器 | 规格MF,操作部分长度25mm,红色 | 15728 | 不区分 | 根管充填器 Pluggers and Spreaders | 国械备20160553号 | 工作部分渐细、横截面为圆形、端部扁平的手动器具。可重复使用。 |  | 卡瓦盛邦（上海）牙科医疗器械有限公司 | 卡瓦盛邦（上海）牙科医疗器械有限公司 | 0 | 2023-09-12 14:08 | 挂网 |  |  | 2023-09-12 14:08
2303021641005243206 | 发改委平台导入的中选产品数据 | C03250608901003092740007109 | 脊柱后路钉棒系统-矫形用钉 | （自锁椎弓根钉）3.5-φ4.5×25 | FJD5 | 钛合金 | 脊柱后路钉棒系统 | 国械注准20183131758 | 该产品由矫形用钉、矫形用钩、矫形用棒及横向连接器组成，其中横向连接器包括横连钩、横连棒及连接器。产品采用符合GB/T 13810标准规定的TC4钛合金材料制成，矫形用棒还可采用符合GB/T 13810标准规定的TC4ELI钛合金材料制成。钛合金产品表面可经阳极氧化处理。非灭菌包装。 |  | / | 北京市富乐科技开发有限公司 | 0 | 2023-09-12 14:08 | 挂网 |  |  | 2023-09-12 14:08
2303021641005243213 | 发改委平台导入的中选产品数据 | C03250908900002092740002927 | 脊柱后路钉棒系统-连接器 | （可调横向连接器）φ7.0×58 | FJG4 | 不区分 | 脊柱后路钉棒系统 | 国械注准20173134057 | 该产品包括矫形用钉、矫形用棒及连接装置。产品采用符合GB/T 13810标准规定的TC4钛合金材料制成。钛合金产品表面可经着色阳极氧化或黑灰色阳极氧化处理。产品分灭菌和非灭菌两种交付状态。灭菌产品经辐照灭菌，灭菌有效期为4年。 |  | / | 北京市富乐科技开发有限公司 | 0 | 2023-09-12 14:08 | 挂网 |  |  | 2023-09-12 14:08
2303021641005243675 | 发改委平台导入的中选产品数据 | C03160108903008001130000323 | 钛合金骨针 | 直径2.0mm,长度200mm | GZLW 06 | 钛合金 | 钛合金骨针 | 国械注准20183461032 | 该产品采用符合GB/T13810标准的TC4钛合金材料制成，表面可经微弧阳极氧化处理，非灭菌包装。 |  |  | 江苏荷普医疗科技股份有限公司 | 0 | 2023-09-12 14:08 | 挂网 |  |  | 2023-09-12 14:08
2303021641005243701 | 发改委平台导入的中选产品数据 | C03120507903023092740000941 | 空心钉系统-空心螺钉 | （DHC空心螺钉）Φ6.0×55-32 | FD-Ⅰ01 | 钛合金 | 空心钉系统 | 国械注准20183131759 | 该产品由UHC空心螺钉、DHC空心螺钉、LHC空心螺钉和垫圈组成，由符合GB/T 13810标准规定的TC4钛合金材料制成。表面可经阳极氧化处理。非灭菌包装。 |  | / | 北京市富乐科技开发有限公司 | 0 | 2023-09-12 14:08 | 挂网 |  |  | 2023-09-12 14:08
2303021641005243752 | 发改委平台导入的中选产品数据 | C03110608002006092740000852 | 解剖型接骨板 | （小T型Ⅳ）右8-8孔 加压孔 | FYT02 | 纯钛 | 解剖型接骨板 | 国械注准20183461749 | 该产品由符合GB/T 13810-2007的TA2、TA3或TA4的纯钛材料制造，表面状态分为阳极氧化和本色状态两种，非灭菌状态提供 |  | / | 北京市富乐科技开发有限公司 | 0 | 2023-09-12 14:08 | 挂网 |  |  | 2023-09-12 14:08
2303021641005243966 | 发改委平台导入的中选产品数据 | C03160923400002071580000009 | 可调式固定支具 | XS | Sq型 | 不区分 | 可调式固定支具 | 鄂汉械备20170206号 | 骨科创伤手术配套工具。 |  |  | 武汉市迅舒科技有限公司 | 0 | 2023-09-12 14:08 | 挂网 |  |  | 2023-09-12 14:08
2303021641005244089 | 发改委平台导入的中选产品数据 | C03200408900005106670000053 | 颈椎前路钉板内固定系统-螺钉 | φ3.0×16 | JZLD（灭菌） | 不区分 | 颈椎前路钉板内固定系统 | 国械注准20173134216 | 该产品由颈椎前路钛板和螺钉组成。由符合BG/T 13810标准规定的TC4钛合金材料制成。表面分为无着色和着色阳极氧化两种处理方式。灭菌和非灭菌包装。灭菌产品采用辐照剂量为25KGy~38KGy的Y射线辐照灭菌，灭菌有效期为5年。 |  |  | 山东康盛医疗器械有限公司 | 0 | 2023-09-12 14:08 | 挂网 |  |  | 2023-09-12 14:08
2303021641005244110 | 发改委平台导入的中选产品数据 | C03140108703001092740003685 | 骨牵引针 | （螺纹针Ⅸ型）Φ1.2×150 | FQYN Ⅱ 13 | 钛合金 | 骨牵引针 | 京械注准20192040497 | 见附页 |  | / | 北京市富乐科技开发有限公司 | 0 | 2023-09-12 14:08 | 挂网 |  |  | 2023-09-12 14:08
2303021641005244215 | 发改委平台导入的中选产品数据 | C03250608901019023660000256 | 脊柱复位内固定系统-U型钉 | 7.5×60 | CGW-I 43127560 | 钛合金 | 脊柱复位内固定系统 | 国械注准20143131872 | 该系统分为CGW-Ⅰ 系统，CSRS-Ⅰ 系统和CSRS-Ⅱ系统。产品由符合GB/T13810的TC4钛合金制造。CGW-Ⅰ型固定系统由光滑棍、网纹棍、椎弓根钉、自锁螺钉、角度U型钉、U型钉、偏口U型钉、封口椎弓根钉、椎弓根钩、椎板钩、万向块、万向侧块、左、右、侧块、固定块、光滑连接棍、网纹连接棍、连接块、锁固螺帽、垫高螺帽、球面螺帽、平面螺帽、固定垫片、盖、连接器、小螺钉、衬套、推拉力钉、连接杆组成。CSRS-Ⅰ 脊柱复位内固定系统由滑脱复位杆、推拉力钉、U型钉、角度U型钉、光滑棍、网纹棍、球面螺帽、锁固螺帽、垫高螺帽、小螺钉组成。CSRS-Ⅱ型固定系统由连接杆、椎弓根螺钉、椎板钩、平面螺帽组成。非灭菌包装。表面处理状态分为阳极化表面和非阳极化表面。 |  | / | 博能华医疗器械（北京）有限公司 | 0 | 2023-09-12 14:08 | 挂网 |  |  | 2023-09-12 14:08
2303021641005244242 | 发改委平台导入的中选产品数据 | C03160108903002001130001718 | 钛合金骨针 | 直径0.8mm,长度50mm | GZZ 04 | 钛合金 | 钛合金骨针 | 国械注准20183461032 | 该产品采用符合GB/T13810标准的TC4钛合金材料制成，表面可经微弧阳极氧化处理，非灭菌包装。 |  |  | 江苏荷普医疗科技股份有限公司 | 0 | 2023-09-12 14:08 | 挂网 |  |  | 2023-09-12 14:08
2303021641005244253 | 发改委平台导入的中选产品数据 | C03110608002006092740000912 | 解剖型接骨板 | （小T型Ⅳ）左8-7孔 | FYT02 | 纯钛 | 解剖型接骨板 | 国械注准20183461749 | 该产品由符合GB/T 13810-2007的TA2、TA3或TA4的纯钛材料制造，表面状态分为阳极氧化和本色状态两种，非灭菌状态提供 |  | / | 北京市富乐科技开发有限公司 | 0 | 2023-09-12 14:08 | 挂网 |  |  | 2023-09-12 14:08
2303021641005244312 | 黑龙江省高值医用耗材企业产品增补挂网2021年第一批次 | C03250608901021056100000077 | 胸腰椎后路内固定系统 | （椎弓根螺钉）φ6.0*45mm | NSSII 6.0型 | 钛合金 | 胸腰椎后路内固定系统 | 国械注准20213130018 | 该产品由矫形钉、螺母、连接棒、椎板钩、横连器、侧方连接器部分组成。该产品采用符合GB/T13810的规定的TC4钛合金材料制成。表面经着色阳极氧化处理。交付状态为灭菌和非灭菌。灭菌产品有效期5年 |  | / | 深圳市沃尔德外科医疗器械技术有限公司 | 0 | 2023-09-12 14:08 | 挂网 |  |  | 2023-09-12 14:08
2303021641005244316 | 发改委平台导入的中选产品数据 | C03240308900000092740001600 | 脊柱前路钉棒系统-脊柱钉 | （单向钉）5.5-φ6.5×50 | FJQD1 | 不区分 | 脊柱前路钉棒系统 | 国械注准20173134126 | 该产品包括脊柱钉、椎体垫片、脊柱棒、横连钩。产品采用符合GB/T13810标准规定的TC4钛合金材料制造，表面可经阳极氧化处理，非灭菌包装。 |  | / | 北京市富乐科技开发有限公司 | 0 | 2023-09-12 14:08 | 挂网 |  |  | 2023-09-12 14:08
2303021641005244932 | 发改委平台导入的中选产品数据 | C03251208900000092740001882 | 脊柱后路钉棒系统-矫形用钉 | （UP单芯钉 双线）4.5-φ6.0×30 | FJD3 | 不区分 | 脊柱后路钉棒系统 | 国械注准20173134057 | 该产品包括矫形用钉、矫形用棒及连接装置。产品采用符合GB/T 13810标准规定的TC4钛合金材料制成。钛合金产品表面可经着色阳极氧化或黑灰色阳极氧化处理。产品分灭菌和非灭菌两种交付状态。灭菌产品经辐照灭菌，灭菌有效期为4年。 |  | / | 北京市富乐科技开发有限公司 | 0 | 2023-09-12 14:08 | 挂网 |  |  | 2023-09-12 14:08
2303021641005245262 | 发改委平台导入的中选产品数据 | C03160108903008061400000054 | 金属髓内针 | （钛合金、非灭菌）φ2.5*250 | GZL02 | 钛合金 | 金属髓内针 | 国械注准20173131498 | 该产品由符合GB4234.1标准规定的00Cr18Ni14Mo3不锈钢材料或符合GB/T13810标准规定的TC4钛合金材料制成。钛合金材料产品表面无着色或经微弧阳极氧化表面处理。灭菌和非灭菌包装。灭菌包装产品经辐照灭菌，有效期为5年。 |  |  | 江苏安格尔医疗器械有限公司 | 0 | 2023-09-12 14:08 | 挂网 |  |  | 2023-09-12 14:08
2303021641005245290 | 发改委平台导入的中选产品数据 | C03111508002010092740017028 | 解剖型接骨板 | （2.0髁微型Ⅲ）右11孔 加压孔 | FYC06 | 纯钛 | 解剖型接骨板 | 国械注准20183461749 | 该产品由符合GB/T 13810-2007的TA2、TA3或TA4的纯钛材料制造，表面状态分为阳极氧化和本色状态两种，非灭菌状态提供 |  | / | 北京市富乐科技开发有限公司 | 0 | 2023-09-12 14:08 | 挂网 |  |  | 2023-09-12 14:08
2303021641005245320 | 发改委平台导入的中选产品数据 | C03160108903008001130001346 | 钛合金骨针 | 直径2.0mm,长度500mm | GZLW 02 | 钛合金 | 钛合金骨针 | 国械注准20183461032 | 该产品采用符合GB/T13810标准的TC4钛合金材料制成，表面可经微弧阳极氧化处理，非灭菌包装。 |  |  | 江苏荷普医疗科技股份有限公司 | 0 | 2023-09-12 14:08 | 挂网 |  |  | 2023-09-12 14:08
2303021641005245405 | 发改委平台导入的中选产品数据 | C03250508901021054120002880 | 胸腰椎后路钉棒系统-椎弓根钉 | 8.0×40 | GB8Z05 S3 | 钛合金 | 胸腰椎后路钉棒系统 | 国械注准20213130998 | 该系统由椎弓根钉产品、钴铬钼棒产品、锁棒螺塞产品和横连装置产品组成。系统中的钴铬钼棒产品由符合YY 0605.12-2016的锻造钴铬钼合金材料制成；椎弓根钉产品中球形环由符合GB/T 13810 -2017的TA3G材料制成，钉座由符合GB/T 13810 -2017的钛合金TC4（Ti6Al4V）或符合YY 0605.12-2016的锻造钴-铬-钼合金材料制成，其余部件由符合GB/T 13810 -2017的钛合金TC4（Ti6Al4V）材料制成。钛合金制产品表面为阳极氧化处理，其中椎弓根钉的“钉”、横连装置的“横连杆、平顶丝”为黑灰色阳极氧化处理，其余部件为着色阳极氧化处理。产品有非灭菌包装和灭菌包装两种交付型式，灭菌交付产品经辐照灭菌，灭菌有效期为5年。 |  | / | 常州集硕医疗器械有限公司 | 0 | 2023-09-12 14:08 | 挂网 |  |  | 2023-09-12 14:08
2303021641005245580 | 发改委平台导入的中选产品数据 | C07010108901004074790000041 | 颅颌面接骨板钉系统-颅颌面接骨板 | 4×26.2×0.6mm（无菌包装） | LHI04 | 纯钛 | 颅颌面接骨板钉系统 | 国械注准20183460295 | 颅颌面接骨板钉系统由颅颌面接骨板、颅颌面接骨螺钉组成，颅颌面接骨板和颅颌面接骨螺钉配合使用。颅颌面接骨板产品选用GB/T 13810-2007中的规定的纯钛材料（TA2、TA3）制成。颅颌面接骨螺钉产品选用GB/T 13810-2007中的规定的钛合金材料（TC4）制成。颅颌面接骨板产品表面可为本色状态、表面着色阳极氧化状态、表面黑灰阳极氧化状态；颅颌面接骨螺钉产品表面可为本色状态、表面黑灰阳极氧化状态。产品采用无菌或非无菌状态交货。 |  |  | 天津市康尔医疗器械有限公司 | 0 | 2023-09-12 14:08 | 挂网 |  |  | 2023-09-12 14:08
2303021641005245642 | 发改委平台导入的中选产品数据 | C03160108903002001130001551 | 钛合金骨针 | 直径3.5mm,长度25mm | GZB 03 | 钛合金 | 钛合金骨针 | 国械注准20183461032 | 该产品采用符合GB/T13810标准的TC4钛合金材料制成，表面可经微弧阳极氧化处理，非灭菌包装。 |  |  | 江苏荷普医疗科技股份有限公司 | 0 | 2023-09-12 14:08 | 挂网 |  |  | 2023-09-12 14:08
2303021641005245719 | 发改委平台导入的中选产品数据 | C03160108903006061400000035 | 金属髓内针 | （钛合金、非灭菌）φ1.0*250 | GZS03 | 钛合金 | 金属髓内针 | 国械注准20173131498 | 该产品由符合GB4234.1标准规定的00Cr18Ni14Mo3不锈钢材料或符合GB/T13810标准规定的TC4钛合金材料制成。钛合金材料产品表面无着色或经微弧阳极氧化表面处理。灭菌和非灭菌包装。灭菌包装产品经辐照灭菌，有效期为5年。 |  |  | 江苏安格尔医疗器械有限公司 | 0 | 2023-09-12 14:08 | 挂网 |  |  | 2023-09-12 14:08
2303021641005245825 | 发改委平台导入的中选产品数据 | C03111508002010092740015443 | 解剖型接骨板 | （2.4X形微型Ⅲ）8孔 加压孔 | FYC02 | 纯钛 | 解剖型接骨板 | 国械注准20183461749 | 该产品由符合GB/T 13810-2007的TA2、TA3或TA4的纯钛材料制造，表面状态分为阳极氧化和本色状态两种，非灭菌状态提供 |  | / | 北京市富乐科技开发有限公司 | 0 | 2023-09-12 14:08 | 挂网 |  |  | 2023-09-12 14:08
2303021641005245866 | 发改委平台导入的中选产品数据 | C03240308900000092740002474 | 脊柱前路钉棒系统-脊柱钉 | （U形单芯钉）4.5-φ6.0×50 | FJQD2 | 不区分 | 脊柱前路钉棒系统 | 国械注准20173134126 | 该产品包括脊柱钉、椎体垫片、脊柱棒、横连钩。产品采用符合GB/T13810标准规定的TC4钛合金材料制造，表面可经阳极氧化处理，非灭菌包装。 |  | / | 北京市富乐科技开发有限公司 | 0 | 2023-09-12 14:08 | 挂网 |  |  | 2023-09-12 14:08
2303021641005246093 | 发改委平台导入的中选产品数据 | C03200408900004106670000023 | 颈椎前路钉板内固定系统-螺钉 | （自钻螺钉(3.0)）Φ3.0*8 | JZLD | 不区分 | 颈椎前路钉板内固定系统 | 国械注准20173134216 | 该产品由颈椎前路钛板和螺钉组成。由符合BG/T 13810标准规定的TC4钛合金材料制成。表面分为无着色和着色阳极氧化两种处理方式。灭菌和非灭菌包装。灭菌产品采用辐照剂量为25KGy~38KGy的Y射线辐照灭菌，灭菌有效期为5年。 |  |  | 山东康盛医疗器械有限公司 | 0 | 2023-09-12 14:08 | 挂网 |  |  | 2023-09-12 14:08
2303021641005246294 | 发改委平台导入的中选产品数据 | C03160108903002001130000808 | 钛合金骨针 | 直径1.0mm,长度310mm | GZZ 01 | 钛合金 | 钛合金骨针 | 国械注准20183461032 | 该产品采用符合GB/T13810标准的TC4钛合金材料制成，表面可经微弧阳极氧化处理，非灭菌包装。 |  |  | 江苏荷普医疗科技股份有限公司 | 0 | 2023-09-12 14:08 | 挂网 |  |  | 2023-09-12 14:08
2303021641005246308 | 黑龙江省高值医用耗材企业产品增补挂网2021年第一批次 | C03250508901055056100000220 | 胸腰椎后路内固定系统 | （多轴复位螺钉）φ4.5*40mm | NSSII 6.0型 | 钛合金 | 胸腰椎后路内固定系统 | 国械注准20213130018 | 该产品由矫形钉、螺母、连接棒、椎板钩、横连器、侧方连接器部分组成。该产品采用符合GB/T13810的规定的TC4钛合金材料制成。表面经着色阳极氧化处理。交付状态为灭菌和非灭菌。灭菌产品有效期5年 |  | / | 深圳市沃尔德外科医疗器械技术有限公司 | 0 | 2023-09-12 14:08 | 挂网 |  |  | 2023-09-12 14:08
2303021641005246315 | 发改委平台导入的中选产品数据 | C03250608901003092740007044 | 脊柱后路钉棒系统-矫形用钉 | （自锁椎弓根钉）6.0-φ8.0×85 | FJD5 | 钛合金 | 脊柱后路钉棒系统 | 国械注准20183131758 | 该产品由矫形用钉、矫形用钩、矫形用棒及横向连接器组成，其中横向连接器包括横连钩、横连棒及连接器。产品采用符合GB/T 13810标准规定的TC4钛合金材料制成，矫形用棒还可采用符合GB/T 13810标准规定的TC4ELI钛合金材料制成。钛合金产品表面可经阳极氧化处理。非灭菌包装。 |  | / | 北京市富乐科技开发有限公司 | 0 | 2023-09-12 14:08 | 挂网 |  |  | 2023-09-12 14:08
2303021641005246356 | 发改委平台导入的中选产品数据 | C03251208900000092740001994 | 脊柱后路钉棒系统-矫形用钉 | （UP单芯钉 双线）4.5-φ5.5×35 | FJD3 | 不区分 | 脊柱后路钉棒系统 | 国械注准20173134057 | 该产品包括矫形用钉、矫形用棒及连接装置。产品采用符合GB/T 13810标准规定的TC4钛合金材料制成。钛合金产品表面可经着色阳极氧化或黑灰色阳极氧化处理。产品分灭菌和非灭菌两种交付状态。灭菌产品经辐照灭菌，灭菌有效期为4年。 |  | / | 北京市富乐科技开发有限公司 | 0 | 2023-09-12 14:08 | 挂网 |  |  | 2023-09-12 14:08
2303021641005246502 | 发改委平台导入的中选产品数据 | C03240308900000092740002994 | 脊柱前路钉棒系统-脊柱钉 | （US钉）4.5-φ6.5×40 | FJQD2 | 不区分 | 脊柱前路钉棒系统 | 国械注准20173134126 | 该产品包括脊柱钉、椎体垫片、脊柱棒、横连钩。产品采用符合GB/T13810标准规定的TC4钛合金材料制造，表面可经阳极氧化处理，非灭菌包装。 |  | / | 北京市富乐科技开发有限公司 | 0 | 2023-09-12 14:08 | 挂网 |  |  | 2023-09-12 14:08
2303021641005246640 | 发改委平台导入的中选产品数据 | C03290109704006092740002334 | 椎间融合器 | （螺纹融合器）φ8×24 0° | FRY03 | 钛合金 | 椎间融合器 | 国械注准20183131751 | 该产品由柱形融合器、楔形融合器、弧形融合器、螺纹融合器、前路融合器和后路融合器组成。由符合GB/T 13810标准规定的TC4钛合金材料制成。产品表面可经阳极氧化处理。非灭菌包装。 |  | / | 北京市富乐科技开发有限公司 | 0 | 2023-09-12 14:08 | 挂网 |  |  | 2023-09-12 14:08
2303021641005246920 | 黑龙江省高值医用耗材企业产品增补挂网2021年第一批次 | C03250608901019056100000082 | 胸腰椎后路内固定系统 | （多轴螺钉）φ7.5*75mm | NSSII 5.5型 | 钛合金 | 胸腰椎后路内固定系统 | 国械注准20213130018 | 该产品由矫形钉、螺母、连接棒、椎板钩、横连器、侧方连接器部分组成。该产品采用符合GB/T13810的规定的TC4钛合金材料制成。表面经着色阳极氧化处理。交付状态为灭菌和非灭菌。灭菌产品有效期5年 |  | / | 深圳市沃尔德外科医疗器械技术有限公司 | 0 | 2023-09-12 14:08 | 挂网 |  |  | 2023-09-12 14:08
2303021641005246940 | 发改委平台导入的中选产品数据 | C03251208900000092740002088 | 脊柱后路钉棒系统-矫形用钉 | （UP单芯钉 双线）5.0-φ6.5×70 | FJD3 | 不区分 | 脊柱后路钉棒系统 | 国械注准20173134057 | 该产品包括矫形用钉、矫形用棒及连接装置。产品采用符合GB/T 13810标准规定的TC4钛合金材料制成。钛合金产品表面可经着色阳极氧化或黑灰色阳极氧化处理。产品分灭菌和非灭菌两种交付状态。灭菌产品经辐照灭菌，灭菌有效期为4年。 |  | / | 北京市富乐科技开发有限公司 | 0 | 2023-09-12 14:08 | 挂网 |  |  | 2023-09-12 14:08
2303021641005247041 | 发改委平台导入的中选产品数据 | C03160108903008001130000280 | 钛合金骨针 | 直径5.0mm,长度350mm | GZLW 05 | 钛合金 | 钛合金骨针 | 国械注准20183461032 | 该产品采用符合GB/T13810标准的TC4钛合金材料制成，表面可经微弧阳极氧化处理，非灭菌包装。 |  |  | 江苏荷普医疗科技股份有限公司 | 0 | 2023-09-12 14:08 | 挂网 |  |  | 2023-09-12 14:08
2303021641005247058 | 发改委平台导入的中选产品数据 | C03250908900002092740003037 | 脊柱后路钉棒系统-连接器 | （可调横向连接器）φ4.5×83 | FJG4 | 不区分 | 脊柱后路钉棒系统 | 国械注准20173134057 | 该产品包括矫形用钉、矫形用棒及连接装置。产品采用符合GB/T 13810标准规定的TC4钛合金材料制成。钛合金产品表面可经着色阳极氧化或黑灰色阳极氧化处理。产品分灭菌和非灭菌两种交付状态。灭菌产品经辐照灭菌，灭菌有效期为4年。 |  | / | 北京市富乐科技开发有限公司 | 0 | 2023-09-12 14:08 | 挂网 |  |  | 2023-09-12 14:08
2303021641005247059 | 发改委平台导入的中选产品数据 | C01060802100000089290000001 | 软性内镜用高频手术器械 | Ф2.4*2300mm | AF-2423DQ | 不区分 | 软性内镜用高频手术器械 | 国械注准20163010317 | 产品由电极头、绝缘套管和手柄组成。电极头材料为M号不锈钢，绝缘套管材料为聚四氟乙烯，手柄材料为聚砜塑料PSF。电极形状分为椭圆形、六角形、半月形、带刺椭圆形、球形、针形、线性和钳形。 |  |  | 上海埃尔顿医疗器械有限公司 | 0 | 2023-09-12 14:08 | 挂网 |  |  | 2023-09-12 14:08
2303021641005247102 | 发改委平台导入的中选产品数据 | C03240308900000092740003205 | 脊柱前路钉棒系统-脊柱钉 | （US钉）4.5-φ6.0×30 | FJQD2 | 不区分 | 脊柱前路钉棒系统 | 国械注准20173134126 | 该产品包括脊柱钉、椎体垫片、脊柱棒、横连钩。产品采用符合GB/T13810标准规定的TC4钛合金材料制造，表面可经阳极氧化处理，非灭菌包装。 |  | / | 北京市富乐科技开发有限公司 | 0 | 2023-09-12 14:08 | 挂网 |  |  | 2023-09-12 14:08
2303021641005247157 | 发改委平台导入的中选产品数据 | C03120207903003049630000311 | 锁定金属接骨板系统-锁定螺钉 | φ5.0×80、锁定锥形 自攻自钻 | HCZ06 | 钛合金 | 锁定金属接骨板系统 | 国械注准20183130490 | 锁定金属接骨板系统由锁定板、锁定螺钉、填塞钉和金属接骨螺钉组成，材料采用符合GB 23102-2008要求的Ti-6Al-7Nb牌号钛合金。产品表面无着色。包装有灭菌和非灭菌包装，产品灭菌有效期5年。 |  | / | 创生医疗器械（中国）有限公司 | 0 | 2023-09-12 14:08 | 挂网 |  |  | 2023-09-12 14:08
2303021641005247275 | 发改委平台导入的中选产品数据 | C03250608901003023660000945 | 脊柱复位内固定系统-U型钉 | 4.5×40 | CGW-I 48914540 | 钛合金 | 脊柱复位内固定系统 | 国械注准20143131872 | 该系统分为CGW-Ⅰ 系统，CSRS-Ⅰ 系统和CSRS-Ⅱ系统。产品由符合GB/T13810的TC4钛合金制造。CGW-Ⅰ型固定系统由光滑棍、网纹棍、椎弓根钉、自锁螺钉、角度U型钉、U型钉、偏口U型钉、封口椎弓根钉、椎弓根钩、椎板钩、万向块、万向侧块、左、右、侧块、固定块、光滑连接棍、网纹连接棍、连接块、锁固螺帽、垫高螺帽、球面螺帽、平面螺帽、固定垫片、盖、连接器、小螺钉、衬套、推拉力钉、连接杆组成。CSRS-Ⅰ 脊柱复位内固定系统由滑脱复位杆、推拉力钉、U型钉、角度U型钉、光滑棍、网纹棍、球面螺帽、锁固螺帽、垫高螺帽、小螺钉组成。CSRS-Ⅱ型固定系统由连接杆、椎弓根螺钉、椎板钩、平面螺帽组成。非灭菌包装。表面处理状态分为阳极化表面和非阳极化表面。 |  | / | 博能华医疗器械（北京）有限公司 | 0 | 2023-09-12 14:08 | 挂网 |  |  | 2023-09-12 14:08
2303021641005247334 | 发改委平台导入的中选产品数据 | C03240308900000092740001298 | 脊柱前路钉棒系统-脊柱钉 | （单向钉）6.0-φ6.5×65 | FJQD1 | 不区分 | 脊柱前路钉棒系统 | 国械注准20173134126 | 该产品包括脊柱钉、椎体垫片、脊柱棒、横连钩。产品采用符合GB/T13810标准规定的TC4钛合金材料制造，表面可经阳极氧化处理，非灭菌包装。 |  | / | 北京市富乐科技开发有限公司 | 0 | 2023-09-12 14:08 | 挂网 |  |  | 2023-09-12 14:08
2303021641005247359 | 发改委平台导入的中选产品数据 | C03160108903008001130000226 | 钛合金骨针 | 直径4.5mm,长度50mm | GZLW 05 | 钛合金 | 钛合金骨针 | 国械注准20183461032 | 该产品采用符合GB/T13810标准的TC4钛合金材料制成，表面可经微弧阳极氧化处理，非灭菌包装。 |  |  | 江苏荷普医疗科技股份有限公司 | 0 | 2023-09-12 14:08 | 挂网 |  |  | 2023-09-12 14:08
2303021641005247439 | 发改委平台导入的中选产品数据 | C03160108903002001130000334 | 钛合金骨针 | 直径1.5mm,长度180mm | GZB 01 | 钛合金 | 钛合金骨针 | 国械注准20183461032 | 该产品采用符合GB/T13810标准的TC4钛合金材料制成，表面可经微弧阳极氧化处理，非灭菌包装。 |  |  | 江苏荷普医疗科技股份有限公司 | 0 | 2023-09-12 14:08 | 挂网 |  |  | 2023-09-12 14:08
2303021641005247644 | 黑龙江省高值医用耗材企业产品增补挂网2021年第一批次 | C03110708003026056100000552 | 钛合金异型接骨板及配套螺钉系统 | （单叉形接骨板）厚度1.0mm，长度99mm | SACBPII | 钛合金 | 钛合金异型接骨板及配套螺钉系统 | 国械注准20153132160 | 该产品由异型接骨板及螺钉组成。其中异型接骨板根据不同形状分为直、单叉、双叉、T、L、口字、U、H、树叉状、X、圆形的接骨板。由符合GB/T13810标准要求的TC4钛合金材料制成，产品表面经阳极氧化处理。环氧乙烷灭菌或非灭菌包装，无菌有效期5年。 |  | / | 深圳市沃尔德外科医疗器械技术有限公司 | 0 | 2023-09-12 14:08 | 挂网 |  |  | 2023-09-12 14:08
2303021641005247879 | 发改委平台导入的中选产品数据 | C03110608002006092740000895 | 解剖型接骨板 | （小T型Ⅳ）右8-9孔 加压孔 | FYT02 | 纯钛 | 解剖型接骨板 | 国械注准20183461749 | 该产品由符合GB/T 13810-2007的TA2、TA3或TA4的纯钛材料制造，表面状态分为阳极氧化和本色状态两种，非灭菌状态提供 |  | / | 北京市富乐科技开发有限公司 | 0 | 2023-09-12 14:08 | 挂网 |  |  | 2023-09-12 14:08
2303021641005248003 | 黑龙江省高值医用耗材企业产品增补挂网2021年第一批次 | C07010208902008056100003210 | 微小型接骨板、螺钉系统-螺钉 | （自攻自钻支抗钉Ⅱ型）Φ2.0*13mm | K2SSD01 | 合金 | 微小型接骨板、螺钉系统 | 国械注准20153131763 | 该产品由不同型号的微小型接骨板及配套螺钉组成，接骨板材料的化学成分、显微组织符合GB/T13810中的纯钛，螺钉材料的化学成分、显微组织符合GB/T13810中的Ti6A14V，产品表面经过阳极化处理，一次性使用，有灭菌包装及非无菌包装 |  | / | 深圳市沃尔德外科医疗器械技术有限公司 | 0 | 2023-09-12 14:08 | 挂网 |  |  | 2023-09-12 14:08
2303021641005248055 | 发改委平台导入的中选产品数据 | C03160108903008001130000407 | 钛合金骨针 | 直径5.0mm,长度200mm | GZLW 07 | 钛合金 | 钛合金骨针 | 国械注准20183461032 | 该产品采用符合GB/T13810标准的TC4钛合金材料制成，表面可经微弧阳极氧化处理，非灭菌包装。 |  |  | 江苏荷普医疗科技股份有限公司 | 0 | 2023-09-12 14:08 | 挂网 |  |  | 2023-09-12 14:08
2303021641005248127 | 发改委平台导入的中选产品数据 | C03160108903002001130000029 | 钛合金骨针 | 直径1.0mm,长度330mm | GZB 01 | 钛合金 | 钛合金骨针 | 国械注准20183461032 | 该产品采用符合GB/T13810标准的TC4钛合金材料制成，表面可经微弧阳极氧化处理，非灭菌包装。 |  |  | 江苏荷普医疗科技股份有限公司 | 0 | 2023-09-12 14:08 | 挂网 |  |  | 2023-09-12 14:08
2303021641005248204 | 发改委平台导入的中选产品数据 | C03111508002010092740014927 | 解剖型接骨板 | （2.0X形微型Ⅲ）6孔 加压孔 | FYC02 | 纯钛 | 解剖型接骨板 | 国械注准20183461749 | 该产品由符合GB/T 13810-2007的TA2、TA3或TA4的纯钛材料制造，表面状态分为阳极氧化和本色状态两种，非灭菌状态提供 |  | / | 北京市富乐科技开发有限公司 | 0 | 2023-09-12 14:08 | 挂网 |  |  | 2023-09-12 14:08
2303021641005248254 | 发改委平台导入的中选产品数据 | C03160108903002001130001522 | 钛合金骨针 | 直径1.2mm,长度100mm | GZB 03 | 钛合金 | 钛合金骨针 | 国械注准20183461032 | 该产品采用符合GB/T13810标准的TC4钛合金材料制成，表面可经微弧阳极氧化处理，非灭菌包装。 |  |  | 江苏荷普医疗科技股份有限公司 | 0 | 2023-09-12 14:08 | 挂网 |  |  | 2023-09-12 14:08
2303021641005248406 | 发改委平台导入的中选产品数据 | C14060100500001075450000010 | 电凝镊 | / | MD4000d | 不区分 | 电凝镊 | 粤械注准20162250076 | MD4000、MA3000：主要由两个金属片、绝缘涂层和导线组合而成；MD4000d、MA3000d：主要由两个金属片、绝缘涂层、导线和通水管组合而成；MA4000：主要由两个金属片、绝缘涂层、导线和保护盒组合而成；MA4000d：主要由两个金属片、绝缘涂层、导线、通水管和保护盒组合而成；MC-RAD201主要由两个金属片（电极头为不锈钢镀银）、绝缘涂层、导线和保护盒（选配）组成；MC-RAD201S主要由两个金属片（电极头为两个不锈钢镀银）、绝缘涂层、导线、1根通水管和保护盒（选配）组成；MC-RAD201S2主要由两个金属片（材质A电极头为不锈钢镀银）、绝缘涂层、导线、2根通水管和保护盒H（选配）组成；MC-RAD201S2H主要由两个金属片（电极头为不锈钢镀银）、绝缘涂层、导线、2根通水管和保护盒组成；MC-RAC201主要由两个金属片（电极头为黄铜镀银）、绝缘涂层、导线和保护盒（选配）组成；MC-RAC201S主要由两个金属片（电极头为黄铜镀银）、绝缘涂层、导线和1根通水管和保护盒（选配）组成；MC-RAC201S2主要由两个金属片（电极头为黄铜镀银）、绝缘涂层、导线、2根通水管和保护盒（选配）组成；MA3000d、MA4000d、MC-RAD201S、MC-RAD201S2、MC-RAD201S2H、MC-RAC201S、MC-RAC201S2：为一次性滴水双极消融电极（外科术中止血装置）；MC-RAD201、MC-RAC201：为一次性非滴水双极消融电极（外科术中止血装置） |  |  | 深圳市美成医疗用品有限公司 | 0 | 2023-09-12 14:08 | 挂网 |  |  | 2023-09-12 14:08
2303021641005248612 | 黑龙江省高值医用耗材企业产品增补挂网2021年第一批次 | C03260208901003090980000096 | 脊柱微创螺钉-长尾螺钉 | VIPER PRIME 皮纹长尾螺钉 5x60MM TI | 186750360S | 钛合金 | 脊柱微创螺钉Viper Prime Screws | 国械注进20193130439 | 该产品由长尾螺钉组成，由符合ASTM F136 标准要求的Ti-6Al-4V ELI钛合金材料制成，表面经着色阳极氧化处理。非灭菌包装和γ灭菌包装，无菌有效期5年。 |  | 强生（上海）医疗器材有限公司 | 强生（上海）医疗器材有限公司 | 0 | 2023-09-12 14:08 | 挂网 |  |  | 2023-09-12 14:08
2303021641005248759 | 发改委平台导入的中选产品数据 | C07010108901004077590001296 | 内固定钛板 | I型双排，厚度(mm)：0.8，孔径(mm)：2.1，孔数：4，长度(mm)：17.5，宽度(mm)：15.5。 | ZI0.8-211Y | 纯钛 | 内固定钛板 | 国械注准20153132157 | 该产品选用符合GB/T13810-2017的纯钛材料（TA1G、TA2G、TA3G和TA4G）制造，表面无着色，或表面经着色阳极氧化处理或微弧阳极氧化处理。型式包括直型、异型及网型。分为灭菌包装和非灭菌包装，灭菌包装产品经伽玛射线辐照灭菌，灭菌有效期四年。 |  |  | 宁波慈北医疗器械有限公司 | 0 | 2023-09-12 14:08 | 挂网 |  |  | 2023-09-12 14:08
2303021641005248860 | 发改委平台导入的中选产品数据 | C03160108903008001130000415 | 钛合金骨针 | 直径4.5mm,长度500mm | GZLW 07 | 钛合金 | 钛合金骨针 | 国械注准20183461032 | 该产品采用符合GB/T13810标准的TC4钛合金材料制成，表面可经微弧阳极氧化处理，非灭菌包装。 |  |  | 江苏荷普医疗科技股份有限公司 | 0 | 2023-09-12 14:08 | 挂网 |  |  | 2023-09-12 14:08
2303021641005248948 | 发改委平台导入的中选产品数据 | C03250608901003092740007035 | 脊柱后路钉棒系统-矫形用钉 | （自锁椎弓根钉）5.5-φ4.0×42 | FJD5 | 钛合金 | 脊柱后路钉棒系统 | 国械注准20183131758 | 该产品由矫形用钉、矫形用钩、矫形用棒及横向连接器组成，其中横向连接器包括横连钩、横连棒及连接器。产品采用符合GB/T 13810标准规定的TC4钛合金材料制成，矫形用棒还可采用符合GB/T 13810标准规定的TC4ELI钛合金材料制成。钛合金产品表面可经阳极氧化处理。非灭菌包装。 |  | / | 北京市富乐科技开发有限公司 | 0 | 2023-09-12 14:08 | 挂网 |  |  | 2023-09-12 14:08
2303021641005249085 | 发改委平台导入的中选产品数据 | C03240308900000092740001293 | 脊柱前路钉棒系统-脊柱钉 | （单向钉）3.5-φ6.5×25 | FJQD1 | 不区分 | 脊柱前路钉棒系统 | 国械注准20173134126 | 该产品包括脊柱钉、椎体垫片、脊柱棒、横连钩。产品采用符合GB/T13810标准规定的TC4钛合金材料制造，表面可经阳极氧化处理，非灭菌包装。 |  | / | 北京市富乐科技开发有限公司 | 0 | 2023-09-12 14:08 | 挂网 |  |  | 2023-09-12 14:08
2303021641005249145 | 发改委平台导入的中选产品数据 | C03251208900000092740002506 | 脊柱后路钉棒系统-矫形用钉 | （UP单芯钉）6.0-φ4.5×45 | FJD3 | 不区分 | 脊柱后路钉棒系统 | 国械注准20173134057 | 该产品包括矫形用钉、矫形用棒及连接装置。产品采用符合GB/T 13810标准规定的TC4钛合金材料制成。钛合金产品表面可经着色阳极氧化或黑灰色阳极氧化处理。产品分灭菌和非灭菌两种交付状态。灭菌产品经辐照灭菌，灭菌有效期为4年。 |  | / | 北京市富乐科技开发有限公司 | 0 | 2023-09-12 14:08 | 挂网 |  |  | 2023-09-12 14:08
2303021641005249168 | 发改委平台导入的中选产品数据 | C03140408705007001560000005 | 骨科外固定支架-配件 | （碳纤维）Φ7 | C型主轴 | 碳纤维及其他 | 骨科外固定支架 | 鲁械注准20172040871 | 该产品由轴向调节部分和骨钉调节固定部分组成。轴向调节部分主要由：主轴、主轴连接套、联接弓或连接环组成。骨钉调节固定部分主要由：夹块、骨钉固定柄、紧固螺钉组成。 |  | / | 山东航维骨科医疗器械股份有限公司 | 0 | 2023-09-12 14:08 | 挂网 |  |  | 2023-09-12 14:08
2303021641005249438 | 黑龙江省高值医用耗材企业产品增补挂网2021年第一批次 | C03250608901021056100000016 | 胸腰椎后路内固定系统 | （椎弓根螺钉）φ8.5*75mm | NSSII 6.0型 | 钛合金 | 胸腰椎后路内固定系统 | 国械注准20213130018 | 该产品由矫形钉、螺母、连接棒、椎板钩、横连器、侧方连接器部分组成。该产品采用符合GB/T13810的规定的TC4钛合金材料制成。表面经着色阳极氧化处理。交付状态为灭菌和非灭菌。灭菌产品有效期5年 |  | / | 深圳市沃尔德外科医疗器械技术有限公司 | 0 | 2023-09-12 14:08 | 挂网 |  |  | 2023-09-12 14:08
2303021641005249571 | 发改委平台导入的中选产品数据 | C03120507903023092740001222 | 空心钉系统-空心螺钉 | （DHC空心螺钉）Φ6.5×105-32 | FD-Ⅰ03 | 钛合金 | 空心钉系统 | 国械注准20183131759 | 该产品由UHC空心螺钉、DHC空心螺钉、LHC空心螺钉和垫圈组成，由符合GB/T 13810标准规定的TC4钛合金材料制成。表面可经阳极氧化处理。非灭菌包装。 |  | / | 北京市富乐科技开发有限公司 | 0 | 2023-09-12 14:08 | 挂网 |  |  | 2023-09-12 14:08
2303021641005249612 | 发改委平台导入的中选产品数据 | C03160108903008001130000541 | 钛合金骨针 | 直径5.0mm,长度25mm | GZLW 08 | 钛合金 | 钛合金骨针 | 国械注准20183461032 | 该产品采用符合GB/T13810标准的TC4钛合金材料制成，表面可经微弧阳极氧化处理，非灭菌包装。 |  |  | 江苏荷普医疗科技股份有限公司 | 0 | 2023-09-12 14:08 | 挂网 |  |  | 2023-09-12 14:08
2303021641005249643 | 发改委平台导入的中选产品数据 | C03240308900000092740002407 | 脊柱前路钉棒系统-脊柱钉 | （U形单芯钉）3.5-φ6.5×65 | FJQD2 | 不区分 | 脊柱前路钉棒系统 | 国械注准20173134126 | 该产品包括脊柱钉、椎体垫片、脊柱棒、横连钩。产品采用符合GB/T13810标准规定的TC4钛合金材料制造，表面可经阳极氧化处理，非灭菌包装。 |  | / | 北京市富乐科技开发有限公司 | 0 | 2023-09-12 14:08 | 挂网 |  |  | 2023-09-12 14:08
2303021641005249727 | 发改委平台导入的中选产品数据 | C03251208900000092740002202 | 脊柱后路钉棒系统-矫形用钉 | （UP单芯钉）4.5-φ6.5×60 | FJD3 | 不区分 | 脊柱后路钉棒系统 | 国械注准20173134057 | 该产品包括矫形用钉、矫形用棒及连接装置。产品采用符合GB/T 13810标准规定的TC4钛合金材料制成。钛合金产品表面可经着色阳极氧化或黑灰色阳极氧化处理。产品分灭菌和非灭菌两种交付状态。灭菌产品经辐照灭菌，灭菌有效期为4年。 |  | / | 北京市富乐科技开发有限公司 | 0 | 2023-09-12 14:08 | 挂网 |  |  | 2023-09-12 14:08
2303021641005250173 | 发改委平台导入的中选产品数据 | C03251208900000092740001892 | 脊柱后路钉棒系统-矫形用钉 | （UP单芯钉 双线）3.5-φ6.5×60 | FJD3 | 不区分 | 脊柱后路钉棒系统 | 国械注准20173134057 | 该产品包括矫形用钉、矫形用棒及连接装置。产品采用符合GB/T 13810标准规定的TC4钛合金材料制成。钛合金产品表面可经着色阳极氧化或黑灰色阳极氧化处理。产品分灭菌和非灭菌两种交付状态。灭菌产品经辐照灭菌，灭菌有效期为4年。 |  | / | 北京市富乐科技开发有限公司 | 0 | 2023-09-12 14:08 | 挂网 |  |  | 2023-09-12 14:08
2303021641005250297 | 发改委平台导入的中选产品数据 | C03250608901003092740007088 | 脊柱后路钉棒系统-矫形用钉 | （自锁椎弓根钉）4.5-φ7.5×35 | FJD5 | 钛合金 | 脊柱后路钉棒系统 | 国械注准20183131758 | 该产品由矫形用钉、矫形用钩、矫形用棒及横向连接器组成，其中横向连接器包括横连钩、横连棒及连接器。产品采用符合GB/T 13810标准规定的TC4钛合金材料制成，矫形用棒还可采用符合GB/T 13810标准规定的TC4ELI钛合金材料制成。钛合金产品表面可经阳极氧化处理。非灭菌包装。 |  | / | 北京市富乐科技开发有限公司 | 0 | 2023-09-12 14:08 | 挂网 |  |  | 2023-09-12 14:08
2303021641005250355 | 发改委平台导入的中选产品数据 | C03140108703001092740000825 | 骨牵引针 | （螺纹针Ⅲ型）Φ3.0×60-15 | FQYP Ⅲ 05 | 钛合金 | 骨牵引针 | 京械注准20192040497 | 见附页 |  | / | 北京市富乐科技开发有限公司 | 0 | 2023-09-12 14:08 | 挂网 |  |  | 2023-09-12 14:08
2303021641005250498 | 发改委平台导入的中选产品数据 | C03160108903002001130000613 | 钛合金骨针 | 直径2.5mm,长度480mm | GZB 01 | 钛合金 | 钛合金骨针 | 国械注准20183461032 | 该产品采用符合GB/T13810标准的TC4钛合金材料制成，表面可经微弧阳极氧化处理，非灭菌包装。 |  |  | 江苏荷普医疗科技股份有限公司 | 0 | 2023-09-12 14:08 | 挂网 |  |  | 2023-09-12 14:08
2303021641005250713 | 发改委平台导入的中选产品数据 | C03251208900000092740002571 | 脊柱后路钉棒系统-矫形用钉 | （UP单芯钉）5.0-φ8.5×80 | FJD3 | 不区分 | 脊柱后路钉棒系统 | 国械注准20173134057 | 该产品包括矫形用钉、矫形用棒及连接装置。产品采用符合GB/T 13810标准规定的TC4钛合金材料制成。钛合金产品表面可经着色阳极氧化或黑灰色阳极氧化处理。产品分灭菌和非灭菌两种交付状态。灭菌产品经辐照灭菌，灭菌有效期为4年。 |  | / | 北京市富乐科技开发有限公司 | 0 | 2023-09-12 14:08 | 挂网 |  |  | 2023-09-12 14:08
2303021641005250848 | 发改委平台导入的中选产品数据 | C03290209704004092740001008 | 椎间融合器 | （AVF弧形融合器）12.5×15×6.5 7° | FRY02 Ⅰ | 钛合金 | 椎间融合器 | 国械注准20183131751 | 该产品由柱形融合器、楔形融合器、弧形融合器、螺纹融合器、前路融合器和后路融合器组成。由符合GB/T 13810标准规定的TC4钛合金材料制成。产品表面可经阳极氧化处理。非灭菌包装。 |  | / | 北京市富乐科技开发有限公司 | 0 | 2023-09-12 14:08 | 挂网 |  |  | 2023-09-12 14:08
2303021641005250997 | 发改委平台导入的中选产品数据 | C03111508002010092740014543 | 解剖型接骨板 | （2.7Y型微型Ⅱ）8孔 加压孔 | FYC05 | 纯钛 | 解剖型接骨板 | 国械注准20183461749 | 该产品由符合GB/T 13810-2007的TA2、TA3或TA4的纯钛材料制造，表面状态分为阳极氧化和本色状态两种，非灭菌状态提供 |  | / | 北京市富乐科技开发有限公司 | 0 | 2023-09-12 14:08 | 挂网 |  |  | 2023-09-12 14:08
2303021641005251149 | 发改委平台导入的中选产品数据 | C03110608002006092740000939 | 解剖型接骨板 | （小T型Ⅳ）左8-5孔 | FYT02 | 纯钛 | 解剖型接骨板 | 国械注准20183461749 | 该产品由符合GB/T 13810-2007的TA2、TA3或TA4的纯钛材料制造，表面状态分为阳极氧化和本色状态两种，非灭菌状态提供 |  | / | 北京市富乐科技开发有限公司 | 0 | 2023-09-12 14:08 | 挂网 |  |  | 2023-09-12 14:08
2303021641005251501 | 发改委平台导入的中选产品数据 | C03250608901003092740006827 | 脊柱后路钉棒系统-矫形用钉 | （自锁椎弓根钉）5.0-φ7.0×50 | FJD5 | 钛合金 | 脊柱后路钉棒系统 | 国械注准20183131758 | 该产品由矫形用钉、矫形用钩、矫形用棒及横向连接器组成，其中横向连接器包括横连钩、横连棒及连接器。产品采用符合GB/T 13810标准规定的TC4钛合金材料制成，矫形用棒还可采用符合GB/T 13810标准规定的TC4ELI钛合金材料制成。钛合金产品表面可经阳极氧化处理。非灭菌包装。 |  | / | 北京市富乐科技开发有限公司 | 0 | 2023-09-12 14:08 | 挂网 |  |  | 2023-09-12 14:08
2303021641005251600 | 发改委平台导入的中选产品数据 | C01020900115058078340000116 | 胆道支架 | 支架长度（伸直后）138.0＋6.5/-5.5,侧翼间距120±4，外径φ3.8±0.9，内径φ2.8＋0.05/-0.13,先端内径φ2.3＋0.15/-0.05，先端到侧孔中心距离（侧孔位置）8.5±1.0 | PBD-1030-1212 | 聚合物 | 胆道支架ディスポーザブル胆管ステント | 国械注进20183130497 | 该胆道支架产品有预装式和非预装式。预装式产品由支架、推送器以及保护套部件构成。非预装式产品由支架、保护套或调直器构成。还有单独包装的推动器型号。支架由乙烯-醋酸乙烯共聚物和氧化铋制成，含有酞菁蓝染料。产品经环氧乙烷灭菌，一次性使用，灭菌有效期3年。 |  | 奥林巴斯贸易（上海）有限公司 | 奥林巴斯贸易（上海）有限公司 | 0 | 2023-09-12 14:08 | 挂网 |  |  | 2023-09-12 14:08
2303021641005252059 | 发改委平台导入的中选产品数据 | C03120507903023092740001267 | 空心钉系统-空心螺钉 | （DHC空心螺钉）Φ6.5×80-32 | FD-Ⅰ03 | 钛合金 | 空心钉系统 | 国械注准20183131759 | 该产品由UHC空心螺钉、DHC空心螺钉、LHC空心螺钉和垫圈组成，由符合GB/T 13810标准规定的TC4钛合金材料制成。表面可经阳极氧化处理。非灭菌包装。 |  | / | 北京市富乐科技开发有限公司 | 0 | 2023-09-12 14:08 | 挂网 |  |  | 2023-09-12 14:08
2303021641005252587 | 发改委平台导入的中选产品数据 | C03251208900000092740002173 | 脊柱后路钉棒系统-矫形用钉 | （UP单芯钉 双线）5.0-φ7.5×85 | FJD3 | 不区分 | 脊柱后路钉棒系统 | 国械注准20173134057 | 该产品包括矫形用钉、矫形用棒及连接装置。产品采用符合GB/T 13810标准规定的TC4钛合金材料制成。钛合金产品表面可经着色阳极氧化或黑灰色阳极氧化处理。产品分灭菌和非灭菌两种交付状态。灭菌产品经辐照灭菌，灭菌有效期为4年。 |  | / | 北京市富乐科技开发有限公司 | 0 | 2023-09-12 14:08 | 挂网 |  |  | 2023-09-12 14:08
2303021641005252797 | 黑龙江省高值医用耗材企业产品增补挂网2021年第一批次 | C03250508901021056100000026 | 胸腰椎后路内固定系统 | （复位螺钉）φ6.5*45mm | NSSII 5.5型 | 钛合金 | 胸腰椎后路内固定系统 | 国械注准20213130018 | 该产品由矫形钉、螺母、连接棒、椎板钩、横连器、侧方连接器部分组成。该产品采用符合GB/T13810的规定的TC4钛合金材料制成。表面经着色阳极氧化处理。交付状态为灭菌和非灭菌。灭菌产品有效期5年 |  | / | 深圳市沃尔德外科医疗器械技术有限公司 | 0 | 2023-09-12 14:08 | 挂网 |  |  | 2023-09-12 14:08
2303021641005252955 | 发改委平台导入的中选产品数据 | C03140308704006052140000006 | 组合式外固定支架-连接棒(环) | 直径φ5mm、尺码M | SWA IV | 碳素及其他 | 组合式外固定支架 | 苏械注准20172040864 | 组合式外固定支架由连接杆类、夹杆类、连接件类、连接环类组件组成。该产品以非无菌状态提供。一次性使用。 |  |  | 江苏双羊医疗器械有限公司 | 0 | 2023-09-12 14:08 | 挂网 |  |  | 2023-09-12 14:08
2303021641005253094 | 发改委平台导入的中选产品数据 | C03250708902001092740000934 | 脊柱后路钉棒系统-螺帽 | （M螺塞）φ9.5 六方型 | FJD5 | 钛合金 | 脊柱后路钉棒系统 | 国械注准20183131758 | 该产品由矫形用钉、矫形用钩、矫形用棒及横向连接器组成，其中横向连接器包括横连钩、横连棒及连接器。产品采用符合GB/T 13810标准规定的TC4钛合金材料制成，矫形用棒还可采用符合GB/T 13810标准规定的TC4ELI钛合金材料制成。钛合金产品表面可经阳极氧化处理。非灭菌包装。 |  | / | 北京市富乐科技开发有限公司 | 0 | 2023-09-12 14:08 | 挂网 |  |  | 2023-09-12 14:08
2303021641005253173 | 发改委平台导入的中选产品数据 | C03250908900002092740002998 | 脊柱后路钉棒系统-连接器 | （可调横向连接器）φ5.0×36 | FJG4 | 不区分 | 脊柱后路钉棒系统 | 国械注准20173134057 | 该产品包括矫形用钉、矫形用棒及连接装置。产品采用符合GB/T 13810标准规定的TC4钛合金材料制成。钛合金产品表面可经着色阳极氧化或黑灰色阳极氧化处理。产品分灭菌和非灭菌两种交付状态。灭菌产品经辐照灭菌，灭菌有效期为4年。 |  | / | 北京市富乐科技开发有限公司 | 0 | 2023-09-12 14:08 | 挂网 |  |  | 2023-09-12 14:08
2303021641005253229 | 发改委平台导入的中选产品数据 | C03240308900000092740003070 | 脊柱前路钉棒系统-脊柱钉 | （US钉）3.5-φ6.5×35 | FJQD2 | 不区分 | 脊柱前路钉棒系统 | 国械注准20173134126 | 该产品包括脊柱钉、椎体垫片、脊柱棒、横连钩。产品采用符合GB/T13810标准规定的TC4钛合金材料制造，表面可经阳极氧化处理，非灭菌包装。 |  | / | 北京市富乐科技开发有限公司 | 0 | 2023-09-12 14:08 | 挂网 |  |  | 2023-09-12 14:08
2303021641005253360 | 发改委平台导入的中选产品数据 | C03160108903002001130000023 | 钛合金骨针 | 直径2.8mm,长度390mm | GZB 01 | 钛合金 | 钛合金骨针 | 国械注准20183461032 | 该产品采用符合GB/T13810标准的TC4钛合金材料制成，表面可经微弧阳极氧化处理，非灭菌包装。 |  |  | 江苏荷普医疗科技股份有限公司 | 0 | 2023-09-12 14:08 | 挂网 |  |  | 2023-09-12 14:08
2303021641005253408 | 发改委平台导入的中选产品数据 | C07010108901004077590001222 | 内固定钛板 | I型单排，厚度(mm)：1.5，孔径(mm)：2.1，孔数：20，长度(mm)：157，宽度(mm)：5。 | ZI1.5-09Y | 纯钛 | 内固定钛板 | 国械注准20153132157 | 该产品选用符合GB/T13810-2017的纯钛材料（TA1G、TA2G、TA3G和TA4G）制造，表面无着色，或表面经着色阳极氧化处理或微弧阳极氧化处理。型式包括直型、异型及网型。分为灭菌包装和非灭菌包装，灭菌包装产品经伽玛射线辐照灭菌，灭菌有效期四年。 |  |  | 宁波慈北医疗器械有限公司 | 0 | 2023-09-12 14:08 | 挂网 |  |  | 2023-09-12 14:08
2303021641005253644 | 发改委平台导入的中选产品数据 | C03111108001012001130000087 | 金属锁定接骨板 | 15孔左 | YSQZL40胫骨远端外侧叉型锁定板 | 不锈钢 | 金属锁定接骨板 | 国械注准20193131937 | 该产品采用符合GB4234标准规定的00Cr18Ni14Mo3不锈钢或GB/T13810标准规定的TA3纯钛材料制成，纯钛表面允许阳极氧化处理，产品交付状态为无菌和非无菌两种形式。一次性使用。 |  | / | 江苏荷普医疗科技股份有限公司 | 0 | 2023-09-12 14:08 | 挂网 |  |  | 2023-09-12 14:08
2303021641005253663 | 发改委平台导入的中选产品数据 | C03250508901063023660000052 | 脊柱复位内固定系统-U型钉 | 4.0×20 | CGW-I 48204020 | 钛合金 | 脊柱复位内固定系统 | 国械注准20143131872 | 该系统分为CGW-Ⅰ 系统，CSRS-Ⅰ 系统和CSRS-Ⅱ系统。产品由符合GB/T13810的TC4钛合金制造。CGW-Ⅰ型固定系统由光滑棍、网纹棍、椎弓根钉、自锁螺钉、角度U型钉、U型钉、偏口U型钉、封口椎弓根钉、椎弓根钩、椎板钩、万向块、万向侧块、左、右、侧块、固定块、光滑连接棍、网纹连接棍、连接块、锁固螺帽、垫高螺帽、球面螺帽、平面螺帽、固定垫片、盖、连接器、小螺钉、衬套、推拉力钉、连接杆组成。CSRS-Ⅰ 脊柱复位内固定系统由滑脱复位杆、推拉力钉、U型钉、角度U型钉、光滑棍、网纹棍、球面螺帽、锁固螺帽、垫高螺帽、小螺钉组成。CSRS-Ⅱ型固定系统由连接杆、椎弓根螺钉、椎板钩、平面螺帽组成。非灭菌包装。表面处理状态分为阳极化表面和非阳极化表面。 |  | / | 博能华医疗器械（北京）有限公司 | 0 | 2023-09-12 14:08 | 挂网 |  |  | 2023-09-12 14:08
2303021641005254049 | 黑龙江省高值医用耗材企业产品增补挂网2021年第一批次 | C03250408901002056100000019 | 胸腰椎后路内固定系统 | （侧方连接器）20mm | NSSII 5.5型 | 钛合金 | 胸腰椎后路内固定系统 | 国械注准20213130018 | 该产品由矫形钉、螺母、连接棒、椎板钩、横连器、侧方连接器部分组成。该产品采用符合GB/T13810的规定的TC4钛合金材料制成。表面经着色阳极氧化处理。交付状态为灭菌和非灭菌。灭菌产品有效期5年 |  | / | 深圳市沃尔德外科医疗器械技术有限公司 | 0 | 2023-09-12 14:08 | 挂网 |  |  | 2023-09-12 14:08
2303021641005254068 | 发改委平台导入的中选产品数据 | C03140108703001092740001043 | 骨牵引针 | （螺纹针Ⅴ型）Φ2.5×250 | FQYP Ⅱ 09 | 钛合金 | 骨牵引针 | 京械注准20192040497 | 见附页 |  | / | 北京市富乐科技开发有限公司 | 0 | 2023-09-12 14:08 | 挂网 |  |  | 2023-09-12 14:08
2303021641005254075 | 发改委平台导入的中选产品数据 | C03111508002002092740006631 | 直型接骨板 | （2.7直型Ⅴ）18孔 加压孔 | FZP04 | 纯钛 | 直型接骨板 | 国械注准20183131779 | 该产品材料为符合GB/T13810的TA2或TA3或TA4纯钛材料，表面状态分为经阳极氧化处理或未着色两种。非灭菌包装。 |  | / | 北京市富乐科技开发有限公司 | 0 | 2023-09-12 14:08 | 挂网 |  |  | 2023-09-12 14:08
2303021641005254227 | 发改委平台导入的中选产品数据 | C03160108903008001130000201 | 钛合金骨针 | 直径3.5mm,长度25mm | GZLW 05 | 钛合金 | 钛合金骨针 | 国械注准20183461032 | 该产品采用符合GB/T13810标准的TC4钛合金材料制成，表面可经微弧阳极氧化处理，非灭菌包装。 |  |  | 江苏荷普医疗科技股份有限公司 | 0 | 2023-09-12 14:08 | 挂网 |  |  | 2023-09-12 14:08
2303021641005254379 | 发改委平台导入的中选产品数据 | C03160108903002001130000465 | 钛合金骨针 | 直径1.5mm,长度260mm | GZB 01 | 钛合金 | 钛合金骨针 | 国械注准20183461032 | 该产品采用符合GB/T13810标准的TC4钛合金材料制成，表面可经微弧阳极氧化处理，非灭菌包装。 |  |  | 江苏荷普医疗科技股份有限公司 | 0 | 2023-09-12 14:08 | 挂网 |  |  | 2023-09-12 14:08
2303021641005254556 | 发改委平台导入的中选产品数据 | C03290209704004092740001015 | 椎间融合器 | （AVF弧形融合器）21×20×6.5 0° | FRY02 Ⅰ | 钛合金 | 椎间融合器 | 国械注准20183131751 | 该产品由柱形融合器、楔形融合器、弧形融合器、螺纹融合器、前路融合器和后路融合器组成。由符合GB/T 13810标准规定的TC4钛合金材料制成。产品表面可经阳极氧化处理。非灭菌包装。 |  | / | 北京市富乐科技开发有限公司 | 0 | 2023-09-12 14:08 | 挂网 |  |  | 2023-09-12 14:08
2303021641005254585 | 发改委平台导入的中选产品数据 | C01020900115057078340000035 | 胆道支架 | 全长2130±15，支架长度（伸直后）108.0＋6.5/-5.5，最大插入部外径≤φ3.3，侧翼间距90±4，先端到侧孔中心距离（侧孔位置）8.5±1.0 | PBD-V632P-1009 | 聚合物 | 胆道支架ディスポーザブル胆管ステント | 国械注进20183130497 | 该胆道支架产品有预装式和非预装式。预装式产品由支架、推送器以及保护套部件构成。非预装式产品由支架、保护套或调直器构成。还有单独包装的推动器型号。支架由乙烯-醋酸乙烯共聚物和氧化铋制成，含有酞菁蓝染料。产品经环氧乙烷灭菌，一次性使用，灭菌有效期3年。 |  | 奥林巴斯贸易（上海）有限公司 | 奥林巴斯贸易（上海）有限公司 | 0 | 2023-09-12 14:08 | 挂网 |  |  | 2023-09-12 14:08
2303021641005254620 | 发改委平台导入的中选产品数据 | C03240308900000092740002498 | 脊柱前路钉棒系统-脊柱钉 | （U形单芯钉）6.0-φ6.0×55 | FJQD2 | 不区分 | 脊柱前路钉棒系统 | 国械注准20173134126 | 该产品包括脊柱钉、椎体垫片、脊柱棒、横连钩。产品采用符合GB/T13810标准规定的TC4钛合金材料制造，表面可经阳极氧化处理，非灭菌包装。 |  | / | 北京市富乐科技开发有限公司 | 0 | 2023-09-12 14:08 | 挂网 |  |  | 2023-09-12 14:08
2303021641005254635 | 发改委平台导入的中选产品数据 | C03160108903008001130001370 | 钛合金骨针 | 直径4.5mm,长度500mm | GZLW 02 | 钛合金 | 钛合金骨针 | 国械注准20183461032 | 该产品采用符合GB/T13810标准的TC4钛合金材料制成，表面可经微弧阳极氧化处理，非灭菌包装。 |  |  | 江苏荷普医疗科技股份有限公司 | 0 | 2023-09-12 14:08 | 挂网 |  |  | 2023-09-12 14:08
2303021641005254871 | 发改委平台导入的中选产品数据 | C03240308900000092740003434 | 脊柱前路钉棒系统-脊柱钉 | （US长臂钉）4.5-φ5.0×30 | FJQD2 | 不区分 | 脊柱前路钉棒系统 | 国械注准20173134126 | 该产品包括脊柱钉、椎体垫片、脊柱棒、横连钩。产品采用符合GB/T13810标准规定的TC4钛合金材料制造，表面可经阳极氧化处理，非灭菌包装。 |  | / | 北京市富乐科技开发有限公司 | 0 | 2023-09-12 14:08 | 挂网 |  |  | 2023-09-12 14:08
2303021641005254925 | 发改委平台导入的中选产品数据 | C01020900115058078340000014 | 胆道支架 | 支架长度（伸直后）158.0＋6.5/-5.5,侧翼间距140±4，外径φ2.85±0.09，内径φ2＋0.05/-0.13,先端内径φ1.8＋0.15/-0.05，先端到侧孔中心距离（侧孔位置）8.5±1.0 | PBD-1030-0814 | 聚合物 | 胆道支架ディスポーザブル胆管ステント | 国械注进20183130497 | 该胆道支架产品有预装式和非预装式。预装式产品由支架、推送器以及保护套部件构成。非预装式产品由支架、保护套或调直器构成。还有单独包装的推动器型号。支架由乙烯-醋酸乙烯共聚物和氧化铋制成，含有酞菁蓝染料。产品经环氧乙烷灭菌，一次性使用，灭菌有效期3年。 |  | 奥林巴斯贸易（上海）有限公司 | 奥林巴斯贸易（上海）有限公司 | 0 | 2023-09-12 14:08 | 挂网 |  |  | 2023-09-12 14:08
2303021641005255042 | 发改委平台导入的中选产品数据 | C03160108903008001130000099 | 钛合金骨针 | 直径2.0mm,长度500mm | GZLW 03 | 钛合金 | 钛合金骨针 | 国械注准20183461032 | 该产品采用符合GB/T13810标准的TC4钛合金材料制成，表面可经微弧阳极氧化处理，非灭菌包装。 |  |  | 江苏荷普医疗科技股份有限公司 | 0 | 2023-09-12 14:08 | 挂网 |  |  | 2023-09-12 14:08
2303021641005255082 | 发改委平台导入的中选产品数据 | C03240308900000092740002968 | 脊柱前路钉棒系统-脊柱钉 | （US钉）4.5-φ7.5×30 | FJQD2 | 不区分 | 脊柱前路钉棒系统 | 国械注准20173134126 | 该产品包括脊柱钉、椎体垫片、脊柱棒、横连钩。产品采用符合GB/T13810标准规定的TC4钛合金材料制造，表面可经阳极氧化处理，非灭菌包装。 |  | / | 北京市富乐科技开发有限公司 | 0 | 2023-09-12 14:08 | 挂网 |  |  | 2023-09-12 14:08
2303021641005255147 | 黑龙江省高值医用耗材企业产品增补挂网2021年第一批次 | C03250208901002056100000024 | 胸腰椎后路内固定系统 | （连接棒-1） φ5.5*75mm | NSSII 5.5型 | 钛合金 | 胸腰椎后路内固定系统 | 国械注准20213130018 | 该产品由矫形钉、螺母、连接棒、椎板钩、横连器、侧方连接器部分组成。该产品采用符合GB/T13810的规定的TC4钛合金材料制成。表面经着色阳极氧化处理。交付状态为灭菌和非灭菌。灭菌产品有效期5年 |  | / | 深圳市沃尔德外科医疗器械技术有限公司 | 0 | 2023-09-12 14:08 | 挂网 |  |  | 2023-09-12 14:08
2303021641005255166 | 发改委平台导入的中选产品数据 | C03250608901003092740006696 | 脊柱后路钉棒系统-矫形用钉 | （自锁椎弓根钉）3.5-φ8.5×80 | FJD5 | 钛合金 | 脊柱后路钉棒系统 | 国械注准20183131758 | 该产品由矫形用钉、矫形用钩、矫形用棒及横向连接器组成，其中横向连接器包括横连钩、横连棒及连接器。产品采用符合GB/T 13810标准规定的TC4钛合金材料制成，矫形用棒还可采用符合GB/T 13810标准规定的TC4ELI钛合金材料制成。钛合金产品表面可经阳极氧化处理。非灭菌包装。 |  | / | 北京市富乐科技开发有限公司 | 0 | 2023-09-12 14:08 | 挂网 |  |  | 2023-09-12 14:08
2303021641005255170 | 黑龙江省高值医用耗材企业产品增补挂网2021年第一批次 | C03250208901001056100000137 | 胸腰椎后路内固定系统-连接棒 | （连接棒-1）φ6.0*180mm | NSSII 6.0型 | 钛合金 | 胸腰椎后路内固定系统 | 国械注准20213130018 | 该产品由矫形钉、螺母、连接棒、椎板钩、横连器、侧方连接器部分组成。该产品采用符合GB/T13810的规定的TC4钛合金材料制成。表面经着色阳极氧化处理。交付状态为灭菌和非灭菌。灭菌产品有效期5年 |  | / | 深圳市沃尔德外科医疗器械技术有限公司 | 0 | 2023-09-12 14:08 | 挂网 |  |  | 2023-09-12 14:08
2303021641005255199 | 发改委平台导入的中选产品数据 | C03120507903023092740001209 | 空心钉系统-空心螺钉 | （DHC空心螺钉）Φ6.5×70-16 | FD-Ⅰ03 | 钛合金 | 空心钉系统 | 国械注准20183131759 | 该产品由UHC空心螺钉、DHC空心螺钉、LHC空心螺钉和垫圈组成，由符合GB/T 13810标准规定的TC4钛合金材料制成。表面可经阳极氧化处理。非灭菌包装。 |  | / | 北京市富乐科技开发有限公司 | 0 | 2023-09-12 14:08 | 挂网 |  |  | 2023-09-12 14:08
2303021641005255248 | 发改委平台导入的中选产品数据 | C03290209701007025910000033 | 椎间融合器 | A: 0˚, H: 8mm, L: 14mm | 165-68146 | 聚醚醚酮（PEEK） | 椎间融合器 | 国械注许20163460023 | 该产品由符合YY/T0660标准规定的聚醚醚酮（PEEK）材料制成，分型为：OPTIMA LT1，显影钉采用符合ISO 13782标准规定的纯钽材料制成。无菌包装。 |  | 联合医疗仪器有限公司 | 联贸医疗用品技术（上海）有限公司 | 0 | 2023-09-12 14:08 | 挂网 |  |  | 2023-09-12 14:08
2303021641005255300 | 发改委平台导入的中选产品数据 | C03160108903004061400000036 | 金属髓内针 | （钛合金、非灭菌）φ4.0*250 | GZS02 | 钛合金 | 金属髓内针 | 国械注准20173131498 | 该产品由符合GB4234.1标准规定的00Cr18Ni14Mo3不锈钢材料或符合GB/T13810标准规定的TC4钛合金材料制成。钛合金材料产品表面无着色或经微弧阳极氧化表面处理。灭菌和非灭菌包装。灭菌包装产品经辐照灭菌，有效期为5年。 |  |  | 江苏安格尔医疗器械有限公司 | 0 | 2023-09-12 14:08 | 挂网 |  |  | 2023-09-12 14:08
2303021641005255355 | 发改委平台导入的中选产品数据 | C03160108903002001130000178 | 钛合金骨针 | 直径3.5mm,长度210mm | GZB 01 | 钛合金 | 钛合金骨针 | 国械注准20183461032 | 该产品采用符合GB/T13810标准的TC4钛合金材料制成，表面可经微弧阳极氧化处理，非灭菌包装。 |  |  | 江苏荷普医疗科技股份有限公司 | 0 | 2023-09-12 14:08 | 挂网 |  |  | 2023-09-12 14:08
2303021641005255410 | 发改委平台导入的中选产品数据 | C03250908900002092740003336 | 脊柱后路钉棒系统-连接器 | （可调横向连接器）φ5.0×80 | FJG4 | 不区分 | 脊柱后路钉棒系统 | 国械注准20173134057 | 该产品包括矫形用钉、矫形用棒及连接装置。产品采用符合GB/T 13810标准规定的TC4钛合金材料制成。钛合金产品表面可经着色阳极氧化或黑灰色阳极氧化处理。产品分灭菌和非灭菌两种交付状态。灭菌产品经辐照灭菌，灭菌有效期为4年。 |  | / | 北京市富乐科技开发有限公司 | 0 | 2023-09-12 14:08 | 挂网 |  |  | 2023-09-12 14:08
2303021641005255812 | 发改委平台导入的中选产品数据 | C03160108903008001130000773 | 钛合金骨针 | 直径4.0mm,长度400mm | GZLW 10 | 钛合金 | 钛合金骨针 | 国械注准20183461032 | 该产品采用符合GB/T13810标准的TC4钛合金材料制成，表面可经微弧阳极氧化处理，非灭菌包装。 |  |  | 江苏荷普医疗科技股份有限公司 | 0 | 2023-09-12 14:08 | 挂网 |  |  | 2023-09-12 14:08
2303021641005255818 | 发改委平台导入的中选产品数据 | C03160108903002001130000246 | 钛合金骨针 | 直径4.0mm,长度320mm | GZB 01 | 钛合金 | 钛合金骨针 | 国械注准20183461032 | 该产品采用符合GB/T13810标准的TC4钛合金材料制成，表面可经微弧阳极氧化处理，非灭菌包装。 |  |  | 江苏荷普医疗科技股份有限公司 | 0 | 2023-09-12 14:08 | 挂网 |  |  | 2023-09-12 14:08
2303021641005255932 | 黑龙江省高值医用耗材企业产品增补挂网2021年第一批次 | C07010108902004056100014155 | 钛合金异型接骨板及配套螺钉系统-接骨板 | （直形接骨板）厚度0.6mm，长度88mm | SSBP III | 合金 | 钛合金异型接骨板及配套螺钉系统 | 国械注准20153132160 | 该产品由异型接骨板及螺钉组成。其中异型接骨板根据不同形状分为直、单叉、双叉、T、L、口字、U、H、树叉状、X、圆形的接骨板。由符合GB/T13810标准要求的TC4钛合金材料制成，产品表面经阳极氧化处理。环氧乙烷灭菌或非灭菌包装，无菌有效期5年。 |  | / | 深圳市沃尔德外科医疗器械技术有限公司 | 0 | 2023-09-12 14:08 | 挂网 |  |  | 2023-09-12 14:08
2303021641005256051 | 发改委平台导入的中选产品数据 | C03250508901019023660000169 | 脊柱复位内固定系统-U型钉 | 7.0×30 | CGW-I 43147030 | 钛合金 | 脊柱复位内固定系统 | 国械注准20143131872 | 该系统分为CGW-Ⅰ 系统，CSRS-Ⅰ 系统和CSRS-Ⅱ系统。产品由符合GB/T13810的TC4钛合金制造。CGW-Ⅰ型固定系统由光滑棍、网纹棍、椎弓根钉、自锁螺钉、角度U型钉、U型钉、偏口U型钉、封口椎弓根钉、椎弓根钩、椎板钩、万向块、万向侧块、左、右、侧块、固定块、光滑连接棍、网纹连接棍、连接块、锁固螺帽、垫高螺帽、球面螺帽、平面螺帽、固定垫片、盖、连接器、小螺钉、衬套、推拉力钉、连接杆组成。CSRS-Ⅰ 脊柱复位内固定系统由滑脱复位杆、推拉力钉、U型钉、角度U型钉、光滑棍、网纹棍、球面螺帽、锁固螺帽、垫高螺帽、小螺钉组成。CSRS-Ⅱ型固定系统由连接杆、椎弓根螺钉、椎板钩、平面螺帽组成。非灭菌包装。表面处理状态分为阳极化表面和非阳极化表面。 |  | / | 博能华医疗器械（北京）有限公司 | 0 | 2023-09-12 14:08 | 挂网 |  |  | 2023-09-12 14:08
2303021641005256211 | 发改委平台导入的中选产品数据 | C01020900115058078340000073 | 胆道支架 | 支架长度（伸直后）198.0＋6.5/-5.5,侧翼间距180±4，外径φ2.85±0.09，内径φ2＋0.05/-0.13,先端内径φ1.8＋0.15/-0.05，先端到侧孔中心距离（侧孔位置）8.5±1.0 | PBD-1031-0818 | 聚合物 | 胆道支架ディスポーザブル胆管ステント | 国械注进20183130497 | 该胆道支架产品有预装式和非预装式。预装式产品由支架、推送器以及保护套部件构成。非预装式产品由支架、保护套或调直器构成。还有单独包装的推动器型号。支架由乙烯-醋酸乙烯共聚物和氧化铋制成，含有酞菁蓝染料。产品经环氧乙烷灭菌，一次性使用，灭菌有效期3年。 |  | 奥林巴斯贸易（上海）有限公司 | 奥林巴斯贸易（上海）有限公司 | 0 | 2023-09-12 14:08 | 挂网 |  |  | 2023-09-12 14:08
2303021641005256393 | 发改委平台导入的中选产品数据 | C03140308705002052140000098 | 组合式外固定支架-连接棒（环） | φ5.0×300mm | SWA I | 铝合金 | 组合式外固定支架 | 苏械注准20172040864 | 组合式外固定支架由连接杆类、夹杆类、连接件类、连接环类组件组成。该产品以非无菌状态提供。一次性使用。 |  |  | 江苏双羊医疗器械有限公司 | 0 | 2023-09-12 14:08 | 挂网 |  |  | 2023-09-12 14:08
2303021641005256428 | 发改委平台导入的中选产品数据 | C03120507903023092740000973 | 空心钉系统-空心螺钉 | （DHC空心螺钉）Φ7.0×50-16 | FD-Ⅰ01 | 钛合金 | 空心钉系统 | 国械注准20183131759 | 该产品由UHC空心螺钉、DHC空心螺钉、LHC空心螺钉和垫圈组成，由符合GB/T 13810标准规定的TC4钛合金材料制成。表面可经阳极氧化处理。非灭菌包装。 |  | / | 北京市富乐科技开发有限公司 | 0 | 2023-09-12 14:08 | 挂网 |  |  | 2023-09-12 14:08
2303021641005256454 | 发改委平台导入的中选产品数据 | C03160923400002071580000015 | 可调式固定支具 | XS | Sw型 | 不区分 | 可调式固定支具 | 鄂汉械备20170206号 | 骨科创伤手术配套工具。 |  |  | 武汉市迅舒科技有限公司 | 0 | 2023-09-12 14:08 | 挂网 |  |  | 2023-09-12 14:08
2303021641005256516 | 发改委平台导入的中选产品数据 | C03200408900006026300000040 | 颈椎前路系统-螺钉 | MAXAN 钝型可变角度螺钉 4.0 X16MM | 14-521616B | 不区分 | 颈椎前路系统MaxAn® Anterior Cervical Plate Fixation System | 国械注进20163130652 | 该产品由颈椎前路钛板和螺钉组成，由符合GB/T 13810-2007标准要求的TC4 ELI钛合金材料制成。部分组件表面经阳极氧化着色处理，非灭菌包装。 |  | 皆美（上海）医疗器械有限公司 | 皆美（上海）医疗器械有限公司 | 0 | 2023-09-12 14:08 | 挂网 |  |  | 2023-09-12 14:08
2303021641005256795 | 发改委平台导入的中选产品数据 | C03240308900000092740002492 | 脊柱前路钉棒系统-脊柱钉 | （U形单芯钉）4.5-φ7.5×30 | FJQD2 | 不区分 | 脊柱前路钉棒系统 | 国械注准20173134126 | 该产品包括脊柱钉、椎体垫片、脊柱棒、横连钩。产品采用符合GB/T13810标准规定的TC4钛合金材料制造，表面可经阳极氧化处理，非灭菌包装。 |  | / | 北京市富乐科技开发有限公司 | 0 | 2023-09-12 14:08 | 挂网 |  |  | 2023-09-12 14:08
2303021641005256886 | 发改委平台导入的中选产品数据 | C03160108903002001130000547 | 钛合金骨针 | 直径1.5mm,长度30mm | GZB 01 | 钛合金 | 钛合金骨针 | 国械注准20183461032 | 该产品采用符合GB/T13810标准的TC4钛合金材料制成，表面可经微弧阳极氧化处理，非灭菌包装。 |  |  | 江苏荷普医疗科技股份有限公司 | 0 | 2023-09-12 14:08 | 挂网 |  |  | 2023-09-12 14:08
2303021641005256912 | 发改委平台导入的中选产品数据 | C03111508002010092740017170 | 解剖型接骨板 | （2.4髁微型Ⅲ）右4孔 加压孔 | FYC06 | 纯钛 | 解剖型接骨板 | 国械注准20183461749 | 该产品由符合GB/T 13810-2007的TA2、TA3或TA4的纯钛材料制造，表面状态分为阳极氧化和本色状态两种，非灭菌状态提供 |  | / | 北京市富乐科技开发有限公司 | 0 | 2023-09-12 14:08 | 挂网 |  |  | 2023-09-12 14:08
2303021641005257153 | 发改委平台导入的中选产品数据 | C03160108903008001130000575 | 钛合金骨针 | 直径2.0mm,长度50mm | GZLW 08 | 钛合金 | 钛合金骨针 | 国械注准20183461032 | 该产品采用符合GB/T13810标准的TC4钛合金材料制成，表面可经微弧阳极氧化处理，非灭菌包装。 |  |  | 江苏荷普医疗科技股份有限公司 | 0 | 2023-09-12 14:08 | 挂网 |  |  | 2023-09-12 14:08
2303021641005257291 | 黑龙江省高值医用耗材企业产品增补挂网2021年第一批次 | C03250508901055056100000277 | 胸腰椎后路内固定系统 | （多轴复位螺钉）φ5.5*50mm | NSSII 6.0型 | 钛合金 | 胸腰椎后路内固定系统 | 国械注准20213130018 | 该产品由矫形钉、螺母、连接棒、椎板钩、横连器、侧方连接器部分组成。该产品采用符合GB/T13810的规定的TC4钛合金材料制成。表面经着色阳极氧化处理。交付状态为灭菌和非灭菌。灭菌产品有效期5年 |  | / | 深圳市沃尔德外科医疗器械技术有限公司 | 0 | 2023-09-12 14:08 | 挂网 |  |  | 2023-09-12 14:08
2303021641005257421 | 发改委平台导入的中选产品数据 | C03250508901061023660000036 | 脊柱复位内固定系统-U型钉 | 6.5×45 | CGW-I 48226545 | 钛合金 | 脊柱复位内固定系统 | 国械注准20143131872 | 该系统分为CGW-Ⅰ 系统，CSRS-Ⅰ 系统和CSRS-Ⅱ系统。产品由符合GB/T13810的TC4钛合金制造。CGW-Ⅰ型固定系统由光滑棍、网纹棍、椎弓根钉、自锁螺钉、角度U型钉、U型钉、偏口U型钉、封口椎弓根钉、椎弓根钩、椎板钩、万向块、万向侧块、左、右、侧块、固定块、光滑连接棍、网纹连接棍、连接块、锁固螺帽、垫高螺帽、球面螺帽、平面螺帽、固定垫片、盖、连接器、小螺钉、衬套、推拉力钉、连接杆组成。CSRS-Ⅰ 脊柱复位内固定系统由滑脱复位杆、推拉力钉、U型钉、角度U型钉、光滑棍、网纹棍、球面螺帽、锁固螺帽、垫高螺帽、小螺钉组成。CSRS-Ⅱ型固定系统由连接杆、椎弓根螺钉、椎板钩、平面螺帽组成。非灭菌包装。表面处理状态分为阳极化表面和非阳极化表面。 |  | / | 博能华医疗器械（北京）有限公司 | 0 | 2023-09-12 14:08 | 挂网 |  |  | 2023-09-12 14:08
2303021641005257552 | 发改委平台导入的中选产品数据 | C03160108903008001130001427 | 钛合金骨针 | 直径2.0mm,长度450mm | GZLW 02 | 钛合金 | 钛合金骨针 | 国械注准20183461032 | 该产品采用符合GB/T13810标准的TC4钛合金材料制成，表面可经微弧阳极氧化处理，非灭菌包装。 |  |  | 江苏荷普医疗科技股份有限公司 | 0 | 2023-09-12 14:08 | 挂网 |  |  | 2023-09-12 14:08
2303021641005257895 | 发改委平台导入的中选产品数据 | C03110608002006092740000917 | 解剖型接骨板 | （小T型Ⅳ）左9-6孔 | FYT02 | 纯钛 | 解剖型接骨板 | 国械注准20183461749 | 该产品由符合GB/T 13810-2007的TA2、TA3或TA4的纯钛材料制造，表面状态分为阳极氧化和本色状态两种，非灭菌状态提供 |  | / | 北京市富乐科技开发有限公司 | 0 | 2023-09-12 14:08 | 挂网 |  |  | 2023-09-12 14:08
2303021641005257925 | 黑龙江省高值医用耗材企业产品增补挂网2021年第一批次 | C03430210702006042800000201 | 膝关节假体-胫骨垫片 | 2026-01-26 | 后稳定型 | 普通聚乙烯 | 膝关节假体 | 国械注准20163130281 | 该产品由股骨假体、胫骨垫片、胫骨盘、髌骨假体组成。股 骨假体、胫骨盘由符合YY 0117.3标准规定的铸造钴铬钼合金 材料制成，胫骨垫片、髌骨假体由符合ISO 5834-2标准规定 的1型超高分子量聚乙烯材料制成。灭菌和非灭菌包装。 |  |  | 经纬医疗器材制造（深圳）有限公司 | 0 | 2023-09-12 14:08 | 挂网 |  |  | 2023-09-12 14:08
2303021641005257987 | 发改委平台导入的中选产品数据 | C03240308900000092740002413 | 脊柱前路钉棒系统-脊柱钉 | （U形单芯钉）4.5-φ6.5×55 | FJQD2 | 不区分 | 脊柱前路钉棒系统 | 国械注准20173134126 | 该产品包括脊柱钉、椎体垫片、脊柱棒、横连钩。产品采用符合GB/T13810标准规定的TC4钛合金材料制造，表面可经阳极氧化处理，非灭菌包装。 |  | / | 北京市富乐科技开发有限公司 | 0 | 2023-09-12 14:08 | 挂网 |  |  | 2023-09-12 14:08
2303021641005258226 | 发改委平台导入的中选产品数据 | C03140208701004039240000087 | 外固定支架 | （多用途夹头Ⅱ 不锈钢）D：4 | MZH24 | 不锈钢 | 外固定支架 | 冀械注准20192040111 | 由长短轴架体、全环、C环、半环、骨针夹头、万向夹头、延长加压调节器、长度调节装置、连接杆、各种形式的固定夹组成 |  | / | 河北博川医疗器械有限公司 | 0 | 2023-09-12 14:08 | 挂网 |  |  | 2023-09-12 14:08
2303021641005258253 | 发改委平台导入的中选产品数据 | C03251208900000092740002245 | 脊柱后路钉棒系统-矫形用钉 | （UP单芯钉）4.5-φ8.5×75 | FJD3 | 不区分 | 脊柱后路钉棒系统 | 国械注准20173134057 | 该产品包括矫形用钉、矫形用棒及连接装置。产品采用符合GB/T 13810标准规定的TC4钛合金材料制成。钛合金产品表面可经着色阳极氧化或黑灰色阳极氧化处理。产品分灭菌和非灭菌两种交付状态。灭菌产品经辐照灭菌，灭菌有效期为4年。 |  | / | 北京市富乐科技开发有限公司 | 0 | 2023-09-12 14:08 | 挂网 |  |  | 2023-09-12 14:08
2303021641005258309 | 发改委平台导入的中选产品数据 | C03250808900001092740000804 | 脊柱后路钉棒系统-横连钩 | （横连双钩）φ6.5×61 | FJG4 | 不区分 | 脊柱后路钉棒系统 | 国械注准20183131758 | 该产品由矫形用钉、矫形用钩、矫形用棒及横向连接器组成，其中横向连接器包括横连钩、横连棒及连接器。产品采用符合GB/T 13810标准规定的TC4钛合金材料制成，矫形用棒还可采用符合GB/T 13810标准规定的TC4ELI钛合金材料制成。钛合金产品表面可经阳极氧化处理。非灭菌包装。 |  | / | 北京市富乐科技开发有限公司 | 0 | 2023-09-12 14:08 | 挂网 |  |  | 2023-09-12 14:08
2303021641005258460 | 发改委平台导入的中选产品数据 | C03250608901003092740007111 | 脊柱后路钉棒系统-矫形用钉 | （自锁椎弓根钉）3.5-φ6.5×45 | FJD5 | 钛合金 | 脊柱后路钉棒系统 | 国械注准20183131758 | 该产品由矫形用钉、矫形用钩、矫形用棒及横向连接器组成，其中横向连接器包括横连钩、横连棒及连接器。产品采用符合GB/T 13810标准规定的TC4钛合金材料制成，矫形用棒还可采用符合GB/T 13810标准规定的TC4ELI钛合金材料制成。钛合金产品表面可经阳极氧化处理。非灭菌包装。 |  | / | 北京市富乐科技开发有限公司 | 0 | 2023-09-12 14:08 | 挂网 |  |  | 2023-09-12 14:08
2303021641005258579 | 发改委平台导入的中选产品数据 | C03240308900000092740003067 | 脊柱前路钉棒系统-脊柱钉 | （US钉）6.0-φ4.5×20 | FJQD2 | 不区分 | 脊柱前路钉棒系统 | 国械注准20173134126 | 该产品包括脊柱钉、椎体垫片、脊柱棒、横连钩。产品采用符合GB/T13810标准规定的TC4钛合金材料制造，表面可经阳极氧化处理，非灭菌包装。 |  | / | 北京市富乐科技开发有限公司 | 0 | 2023-09-12 14:08 | 挂网 |  |  | 2023-09-12 14:08
2303021641005258625 | 发改委平台导入的中选产品数据 | C03250608901003092740006931 | 脊柱后路钉棒系统-矫形用钉 | （自锁椎弓根钉）3.5-φ7.0×35 | FJD5 | 钛合金 | 脊柱后路钉棒系统 | 国械注准20183131758 | 该产品由矫形用钉、矫形用钩、矫形用棒及横向连接器组成，其中横向连接器包括横连钩、横连棒及连接器。产品采用符合GB/T 13810标准规定的TC4钛合金材料制成，矫形用棒还可采用符合GB/T 13810标准规定的TC4ELI钛合金材料制成。钛合金产品表面可经阳极氧化处理。非灭菌包装。 |  | / | 北京市富乐科技开发有限公司 | 0 | 2023-09-12 14:08 | 挂网 |  |  | 2023-09-12 14:08
2303021641005258730 | 发改委平台导入的中选产品数据 | C03210108901002092740005190 | 颈椎后路钉板系统-颈椎后路板 | （颈椎后路板）33×5×0.6 4孔 | FJH-A13 | 纯钛 | 颈椎后路钉板系统 | 国械注准20153131627 | 该产品由颈椎后路板和配套用钉组成。其中颈椎后路板由符合GB/T13810标准规定的TA2或TA3或TA4纯钛材料制成，配套用钉由符合GB/T13810标准规定的TC4钛合金材料制成。表面分为阳极氧化处理状态以及本色状态。非灭菌包装。 |  | / | 北京市富乐科技开发有限公司 | 0 | 2023-09-12 14:08 | 挂网 |  |  | 2023-09-12 14:08
2303021641005258817 | 发改委平台导入的中选产品数据 | C03240308900000092740001519 | 脊柱前路钉棒系统-脊柱钉 | （单向钉）4.5-φ6.5×60 | FJQD1 | 不区分 | 脊柱前路钉棒系统 | 国械注准20173134126 | 该产品包括脊柱钉、椎体垫片、脊柱棒、横连钩。产品采用符合GB/T13810标准规定的TC4钛合金材料制造，表面可经阳极氧化处理，非灭菌包装。 |  | / | 北京市富乐科技开发有限公司 | 0 | 2023-09-12 14:08 | 挂网 |  |  | 2023-09-12 14:08
2303021641005258843 | 发改委平台导入的中选产品数据 | C03140108703001092740002727 | 骨牵引针 | （光杆针Ⅰ型）Φ1.0×200 | FQYNⅠ02 | 钛合金 | 骨牵引针 | 京械注准20192040497 | 见附页 |  | / | 北京市富乐科技开发有限公司 | 0 | 2023-09-12 14:08 | 挂网 |  |  | 2023-09-12 14:08
2303021641005258890 | 发改委平台导入的中选产品数据 | C03250608901003023660000837 | 脊柱复位内固定系统-U型钉 | 6.0×65 | CSRS-I 43106065 | 钛合金 | 脊柱复位内固定系统 | 国械注准20143131872 | 该系统分为CGW-Ⅰ 系统，CSRS-Ⅰ 系统和CSRS-Ⅱ系统。产品由符合GB/T13810的TC4钛合金制造。CGW-Ⅰ型固定系统由光滑棍、网纹棍、椎弓根钉、自锁螺钉、角度U型钉、U型钉、偏口U型钉、封口椎弓根钉、椎弓根钩、椎板钩、万向块、万向侧块、左、右、侧块、固定块、光滑连接棍、网纹连接棍、连接块、锁固螺帽、垫高螺帽、球面螺帽、平面螺帽、固定垫片、盖、连接器、小螺钉、衬套、推拉力钉、连接杆组成。CSRS-Ⅰ 脊柱复位内固定系统由滑脱复位杆、推拉力钉、U型钉、角度U型钉、光滑棍、网纹棍、球面螺帽、锁固螺帽、垫高螺帽、小螺钉组成。CSRS-Ⅱ型固定系统由连接杆、椎弓根螺钉、椎板钩、平面螺帽组成。非灭菌包装。表面处理状态分为阳极化表面和非阳极化表面。 |  | / | 博能华医疗器械（北京）有限公司 | 0 | 2023-09-12 14:08 | 挂网 |  |  | 2023-09-12 14:08
2303021641005259103 | 发改委平台导入的中选产品数据 | C03250608901069023660000017 | 脊柱复位内固定系统-U型钉 | 4.5×55 | CGW-I 48614555 | 钛合金 | 脊柱复位内固定系统 | 国械注准20143131872 | 该系统分为CGW-Ⅰ 系统，CSRS-Ⅰ 系统和CSRS-Ⅱ系统。产品由符合GB/T13810的TC4钛合金制造。CGW-Ⅰ型固定系统由光滑棍、网纹棍、椎弓根钉、自锁螺钉、角度U型钉、U型钉、偏口U型钉、封口椎弓根钉、椎弓根钩、椎板钩、万向块、万向侧块、左、右、侧块、固定块、光滑连接棍、网纹连接棍、连接块、锁固螺帽、垫高螺帽、球面螺帽、平面螺帽、固定垫片、盖、连接器、小螺钉、衬套、推拉力钉、连接杆组成。CSRS-Ⅰ 脊柱复位内固定系统由滑脱复位杆、推拉力钉、U型钉、角度U型钉、光滑棍、网纹棍、球面螺帽、锁固螺帽、垫高螺帽、小螺钉组成。CSRS-Ⅱ型固定系统由连接杆、椎弓根螺钉、椎板钩、平面螺帽组成。非灭菌包装。表面处理状态分为阳极化表面和非阳极化表面。 |  | / | 博能华医疗器械（北京）有限公司 | 0 | 2023-09-12 14:08 | 挂网 |  |  | 2023-09-12 14:08
2303021641005259132 | 发改委平台导入的中选产品数据 | C03251208900000092740002403 | 脊柱后路钉棒系统-矫形用钉 | （UP单芯钉）4.5-φ6.0×25 | FJD3 | 不区分 | 脊柱后路钉棒系统 | 国械注准20173134057 | 该产品包括矫形用钉、矫形用棒及连接装置。产品采用符合GB/T 13810标准规定的TC4钛合金材料制成。钛合金产品表面可经着色阳极氧化或黑灰色阳极氧化处理。产品分灭菌和非灭菌两种交付状态。灭菌产品经辐照灭菌，灭菌有效期为4年。 |  | / | 北京市富乐科技开发有限公司 | 0 | 2023-09-12 14:08 | 挂网 |  |  | 2023-09-12 14:08
2303021641005259544 | 发改委平台导入的中选产品数据 | C03250508901003026300000008 | 脊柱内固定系统组件-单轴复位椎弓根螺钉 | Java Instinct 单轴长尾螺钉 Ø6,5 lg 40 | 046W0AN66540 | 钛合金 | 脊柱内固定系统组件 Spinal Fixation System | 国械注进20163135094 | 该产品由椎弓根螺钉、棒和顶丝、连接器和钩组成。由符合GB/T 13810标准要求的TC4 ELI锻造钛合金材料制成。表面经阳极氧化处理。非灭菌包装。 |  | 皆美（上海）医疗器械有限公司 | 皆美（上海）医疗器械有限公司 | 0 | 2023-09-12 14:08 | 挂网 |  |  | 2023-09-12 14:08
2303021641005259674 | 发改委平台导入的中选产品数据 | C03120507903016092740000137 | 锁定接骨螺钉 | （锁定螺钉）φ2.0×11 | FKDS23 | 钛合金 | 锁定接骨螺钉 | 国械注准20153131865 | 锁定接骨螺钉由锁定螺钉、填塞钉I、填塞钉II、连接螺塞组成。产品由符合GB/T13810标准规定的TC4钛合金材料制成，表面状态分为阳极氧化或本色状态两种，非灭菌状态提供。 |  | / | 北京市富乐科技开发有限公司 | 0 | 2023-09-12 14:08 | 挂网 |  |  | 2023-09-12 14:08
2303021641005259738 | 发改委平台导入的中选产品数据 | C03250608901003092740013402 | 脊柱后路钉棒系统-矫形用钉 | （自锁椎弓根钉）5.5-φ6.0×20 | FJD5 | 钛合金 | 脊柱后路钉棒系统 | 国械注准20183131758 | 该产品由矫形用钉、矫形用钩、矫形用棒及横向连接器组成，其中横向连接器包括横连钩、横连棒及连接器。产品采用符合GB/T 13810标准规定的TC4钛合金材料制成，矫形用棒还可采用符合GB/T 13810标准规定的TC4ELI钛合金材料制成。钛合金产品表面可经阳极氧化处理。非灭菌包装。 |  | / | 北京市富乐科技开发有限公司 | 0 | 2023-09-12 14:08 | 挂网 |  |  | 2023-09-12 14:08
2303021641005259743 | 发改委平台导入的中选产品数据 | C03250608901069023660000031 | 脊柱复位内固定系统-U型钉 | 6.5×65 | CGW-I 48616565 | 钛合金 | 脊柱复位内固定系统 | 国械注准20143131872 | 该系统分为CGW-Ⅰ 系统，CSRS-Ⅰ 系统和CSRS-Ⅱ系统。产品由符合GB/T13810的TC4钛合金制造。CGW-Ⅰ型固定系统由光滑棍、网纹棍、椎弓根钉、自锁螺钉、角度U型钉、U型钉、偏口U型钉、封口椎弓根钉、椎弓根钩、椎板钩、万向块、万向侧块、左、右、侧块、固定块、光滑连接棍、网纹连接棍、连接块、锁固螺帽、垫高螺帽、球面螺帽、平面螺帽、固定垫片、盖、连接器、小螺钉、衬套、推拉力钉、连接杆组成。CSRS-Ⅰ 脊柱复位内固定系统由滑脱复位杆、推拉力钉、U型钉、角度U型钉、光滑棍、网纹棍、球面螺帽、锁固螺帽、垫高螺帽、小螺钉组成。CSRS-Ⅱ型固定系统由连接杆、椎弓根螺钉、椎板钩、平面螺帽组成。非灭菌包装。表面处理状态分为阳极化表面和非阳极化表面。 |  | / | 博能华医疗器械（北京）有限公司 | 0 | 2023-09-12 14:08 | 挂网 |  |  | 2023-09-12 14:08
2303021641005260462 | 发改委平台导入的中选产品数据 | C03250608901003092740007108 | 脊柱后路钉棒系统-矫形用钉 | （自锁椎弓根钉）4.5-φ4.0×20 | FJD5 | 钛合金 | 脊柱后路钉棒系统 | 国械注准20183131758 | 该产品由矫形用钉、矫形用钩、矫形用棒及横向连接器组成，其中横向连接器包括横连钩、横连棒及连接器。产品采用符合GB/T 13810标准规定的TC4钛合金材料制成，矫形用棒还可采用符合GB/T 13810标准规定的TC4ELI钛合金材料制成。钛合金产品表面可经阳极氧化处理。非灭菌包装。 |  | / | 北京市富乐科技开发有限公司 | 0 | 2023-09-12 14:08 | 挂网 |  |  | 2023-09-12 14:08
2303021641005260471 | 发改委平台导入的中选产品数据 | C03160108903004061400000050 | 金属髓内针 | （钛合金、非灭菌）φ0.8*200 | GZS02 | 钛合金 | 金属髓内针 | 国械注准20173131498 | 该产品由符合GB4234.1标准规定的00Cr18Ni14Mo3不锈钢材料或符合GB/T13810标准规定的TC4钛合金材料制成。钛合金材料产品表面无着色或经微弧阳极氧化表面处理。灭菌和非灭菌包装。灭菌包装产品经辐照灭菌，有效期为5年。 |  |  | 江苏安格尔医疗器械有限公司 | 0 | 2023-09-12 14:08 | 挂网 |  |  | 2023-09-12 14:08
2303021641005260638 | 发改委平台导入的中选产品数据 | C03140108703001092740001788 | 骨牵引针 | （螺纹针Ⅳ型）Φ5.0×200-40 | FQYN Ⅱ 07 | 钛合金 | 骨牵引针 | 京械注准20192040497 | 见附页 |  | / | 北京市富乐科技开发有限公司 | 0 | 2023-09-12 14:08 | 挂网 |  |  | 2023-09-12 14:08
2303021641005260735 | 发改委平台导入的中选产品数据 | C03250808900001092740000776 | 脊柱后路钉棒系统-横连钩 | （横连双钩）φ4.0×70 | FJG4 | 不区分 | 脊柱后路钉棒系统 | 国械注准20183131758 | 该产品由矫形用钉、矫形用钩、矫形用棒及横向连接器组成，其中横向连接器包括横连钩、横连棒及连接器。产品采用符合GB/T 13810标准规定的TC4钛合金材料制成，矫形用棒还可采用符合GB/T 13810标准规定的TC4ELI钛合金材料制成。钛合金产品表面可经阳极氧化处理。非灭菌包装。 |  | / | 北京市富乐科技开发有限公司 | 0 | 2023-09-12 14:08 | 挂网 |  |  | 2023-09-12 14:08
2303021641005260873 | 发改委平台导入的中选产品数据 | C03250508901061023660000027 | 脊柱复位内固定系统-U型钉 | 6.5×60 | CGW-I 48226560 | 钛合金 | 脊柱复位内固定系统 | 国械注准20143131872 | 该系统分为CGW-Ⅰ 系统，CSRS-Ⅰ 系统和CSRS-Ⅱ系统。产品由符合GB/T13810的TC4钛合金制造。CGW-Ⅰ型固定系统由光滑棍、网纹棍、椎弓根钉、自锁螺钉、角度U型钉、U型钉、偏口U型钉、封口椎弓根钉、椎弓根钩、椎板钩、万向块、万向侧块、左、右、侧块、固定块、光滑连接棍、网纹连接棍、连接块、锁固螺帽、垫高螺帽、球面螺帽、平面螺帽、固定垫片、盖、连接器、小螺钉、衬套、推拉力钉、连接杆组成。CSRS-Ⅰ 脊柱复位内固定系统由滑脱复位杆、推拉力钉、U型钉、角度U型钉、光滑棍、网纹棍、球面螺帽、锁固螺帽、垫高螺帽、小螺钉组成。CSRS-Ⅱ型固定系统由连接杆、椎弓根螺钉、椎板钩、平面螺帽组成。非灭菌包装。表面处理状态分为阳极化表面和非阳极化表面。 |  | / | 博能华医疗器械（北京）有限公司 | 0 | 2023-09-12 14:08 | 挂网 |  |  | 2023-09-12 14:08
2303021641005260926 | 发改委平台导入的中选产品数据 | C03140108703001092740000826 | 骨牵引针 | （螺纹针Ⅲ型）Φ4.0×80-18 | FQYP Ⅲ 05 | 钛合金 | 骨牵引针 | 京械注准20192040497 | 见附页 |  | / | 北京市富乐科技开发有限公司 | 0 | 2023-09-12 14:08 | 挂网 |  |  | 2023-09-12 14:08
2303021641005261148 | 发改委平台导入的中选产品数据 | C03160108903002001130001537 | 钛合金骨针 | 直径5.0mm,长度50mm | GZB 03 | 钛合金 | 钛合金骨针 | 国械注准20183461032 | 该产品采用符合GB/T13810标准的TC4钛合金材料制成，表面可经微弧阳极氧化处理，非灭菌包装。 |  |  | 江苏荷普医疗科技股份有限公司 | 0 | 2023-09-12 14:08 | 挂网 |  |  | 2023-09-12 14:08
2303021641005261435 | 黑龙江省高值医用耗材企业产品增补挂网2021年第一批次 | C03250508901021056100000012 | 胸腰椎后路内固定系统 | （复位螺钉）φ5.0*40mm | NSSII 6.0型 | 钛合金 | 胸腰椎后路内固定系统 | 国械注准20213130018 | 该产品由矫形钉、螺母、连接棒、椎板钩、横连器、侧方连接器部分组成。该产品采用符合GB/T13810的规定的TC4钛合金材料制成。表面经着色阳极氧化处理。交付状态为灭菌和非灭菌。灭菌产品有效期5年 |  | / | 深圳市沃尔德外科医疗器械技术有限公司 | 0 | 2023-09-12 14:08 | 挂网 |  |  | 2023-09-12 14:08
2303021641005261513 | 发改委平台导入的中选产品数据 | C03160108903006061400000034 | 金属髓内针 | （钛合金、非灭菌）φ1.2*250 | GZS03 | 钛合金 | 金属髓内针 | 国械注准20173131498 | 该产品由符合GB4234.1标准规定的00Cr18Ni14Mo3不锈钢材料或符合GB/T13810标准规定的TC4钛合金材料制成。钛合金材料产品表面无着色或经微弧阳极氧化表面处理。灭菌和非灭菌包装。灭菌包装产品经辐照灭菌，有效期为5年。 |  |  | 江苏安格尔医疗器械有限公司 | 0 | 2023-09-12 14:08 | 挂网 |  |  | 2023-09-12 14:08
2303021641005261526 | 发改委平台导入的中选产品数据 | C03250808900002092740003362 | 脊柱后路钉棒系统-横向连接器 | （可调横连双钩）φ6.0×36 | FJG4 | 不区分 | 脊柱后路钉棒系统 | 国械注准20183131758 | 该产品由矫形用钉、矫形用钩、矫形用棒及横向连接器组成，其中横向连接器包括横连钩、横连棒及连接器。产品采用符合GB/T 13810标准规定的TC4钛合金材料制成，矫形用棒还可采用符合GB/T 13810标准规定的TC4ELI钛合金材料制成。钛合金产品表面可经阳极氧化处理。非灭菌包装。 |  | / | 北京市富乐科技开发有限公司 | 0 | 2023-09-12 14:08 | 挂网 |  |  | 2023-09-12 14:08
2303021641005261542 | 黑龙江省高值医用耗材企业产品增补挂网2021年第一批次 | C01061300400003100100000011 | 一次性使用输卵管造影导管 | F3 | 单管（FT-S） | 不区分 | 一次性使用输卵管造影导管 | 赣械注准20192180041 | 本产品单管由导管、接头、胶帽组成；双套管由两根直径不同的导管、接头、胶帽、导丝、保护套组成。经环氧乙烷灭菌，产品无菌。 |  |  | 江西省欣诺生物工程有限公司 | 0 | 2023-09-12 14:08 | 挂网 |  |  | 2023-09-12 14:08
2303021641005261576 | 发改委平台导入的中选产品数据 | C03140108703001092740000312 | 骨牵引针 | （螺纹针Ⅺ型）Φ4.0×90-35 | FQYN Ⅱ 15 | 钛合金 | 骨牵引针 | 京械注准20192040497 | 见附页 |  | / | 北京市富乐科技开发有限公司 | 0 | 2023-09-12 14:08 | 挂网 |  |  | 2023-09-12 14:08
2303021641005261605 | 黑龙江省高值医用耗材企业产品增补挂网2021年第一批次 | C03250608901019056100000042 | 胸腰椎后路内固定系统 | （多轴螺钉）φ7.5*70mm | NSSII 6.0型 | 钛合金 | 胸腰椎后路内固定系统 | 国械注准20213130018 | 该产品由矫形钉、螺母、连接棒、椎板钩、横连器、侧方连接器部分组成。该产品采用符合GB/T13810的规定的TC4钛合金材料制成。表面经着色阳极氧化处理。交付状态为灭菌和非灭菌。灭菌产品有效期5年 |  | / | 深圳市沃尔德外科医疗器械技术有限公司 | 0 | 2023-09-12 14:08 | 挂网 |  |  | 2023-09-12 14:08
2303021641005261640 | 黑龙江省高值医用耗材企业产品增补挂网2021年第一批次 | C03250608901021056100000040 | 胸腰椎后路内固定系统 | （椎弓根螺钉）φ7.0*35mm | NSSII 6.0型 | 钛合金 | 胸腰椎后路内固定系统 | 国械注准20213130018 | 该产品由矫形钉、螺母、连接棒、椎板钩、横连器、侧方连接器部分组成。该产品采用符合GB/T13810的规定的TC4钛合金材料制成。表面经着色阳极氧化处理。交付状态为灭菌和非灭菌。灭菌产品有效期5年 |  | / | 深圳市沃尔德外科医疗器械技术有限公司 | 0 | 2023-09-12 14:08 | 挂网 |  |  | 2023-09-12 14:08
2303021641005261833 | 发改委平台导入的中选产品数据 | C03250508901019023660000222 | 脊柱复位内固定系统-U型钉 | 4.5×25 | CGW-I 43144525 | 钛合金 | 脊柱复位内固定系统 | 国械注准20143131872 | 该系统分为CGW-Ⅰ 系统，CSRS-Ⅰ 系统和CSRS-Ⅱ系统。产品由符合GB/T13810的TC4钛合金制造。CGW-Ⅰ型固定系统由光滑棍、网纹棍、椎弓根钉、自锁螺钉、角度U型钉、U型钉、偏口U型钉、封口椎弓根钉、椎弓根钩、椎板钩、万向块、万向侧块、左、右、侧块、固定块、光滑连接棍、网纹连接棍、连接块、锁固螺帽、垫高螺帽、球面螺帽、平面螺帽、固定垫片、盖、连接器、小螺钉、衬套、推拉力钉、连接杆组成。CSRS-Ⅰ 脊柱复位内固定系统由滑脱复位杆、推拉力钉、U型钉、角度U型钉、光滑棍、网纹棍、球面螺帽、锁固螺帽、垫高螺帽、小螺钉组成。CSRS-Ⅱ型固定系统由连接杆、椎弓根螺钉、椎板钩、平面螺帽组成。非灭菌包装。表面处理状态分为阳极化表面和非阳极化表面。 |  | / | 博能华医疗器械（北京）有限公司 | 0 | 2023-09-12 14:08 | 挂网 |  |  | 2023-09-12 14:08
2303021641005262159 | 发改委平台导入的中选产品数据 | C03111508002002092740006514 | 直型接骨板 | （2.0直型Ⅴ）4孔 加压孔 | FZP04 | 纯钛 | 直型接骨板 | 国械注准20183131779 | 该产品材料为符合GB/T13810的TA2或TA3或TA4纯钛材料，表面状态分为经阳极氧化处理或未着色两种。非灭菌包装。 |  | / | 北京市富乐科技开发有限公司 | 0 | 2023-09-12 14:08 | 挂网 |  |  | 2023-09-12 14:08
2303021641005262279 | 发改委平台导入的中选产品数据 | C03210108901002092740004746 | 颈椎后路钉板系统-颈椎后路板 | （颈椎后路板）25×4.6×0.6 4孔 | FJH-A08 | 纯钛 | 颈椎后路钉板系统 | 国械注准20153131627 | 该产品由颈椎后路板和配套用钉组成。其中颈椎后路板由符合GB/T13810标准规定的TA2或TA3或TA4纯钛材料制成，配套用钉由符合GB/T13810标准规定的TC4钛合金材料制成。表面分为阳极氧化处理状态以及本色状态。非灭菌包装。 |  | / | 北京市富乐科技开发有限公司 | 0 | 2023-09-12 14:08 | 挂网 |  |  | 2023-09-12 14:08
2303021641005262426 | 发改委平台导入的中选产品数据 | C07110714800007054560000004 | 正畸自锁颊面管 | （438-2190）L6R SNAPLINK .022 -28/+2/+2 右下6 | 438-2190 | 不区分 | 正畸自锁颊面管 SnapLink | 国械注进20162634488 | 该产品由主体、揭盖、滑板、牵引钩、底板和内置弹簧组成。其中主体、揭盖和滑板由17-4PH不锈钢制成,牵引钩由302SS不锈钢制成,底板由3-16SS不锈钢制成,内置弹簧由镍钛合金材料制成。该产品为自锁颊面管。 |  | 卡瓦盛邦（上海）牙科医疗器械有限公司 | 卡瓦盛邦（上海）牙科医疗器械有限公司 | 0 | 2023-09-12 14:08 | 挂网 |  |  | 2023-09-12 14:08
2303021641005262459 | 发改委平台导入的中选产品数据 | C03240308900000092740001377 | 脊柱前路钉棒系统-脊柱钉 | （单向钉）3.5-φ6.5×35 | FJQD1 | 不区分 | 脊柱前路钉棒系统 | 国械注准20173134126 | 该产品包括脊柱钉、椎体垫片、脊柱棒、横连钩。产品采用符合GB/T13810标准规定的TC4钛合金材料制造，表面可经阳极氧化处理，非灭菌包装。 |  | / | 北京市富乐科技开发有限公司 | 0 | 2023-09-12 14:08 | 挂网 |  |  | 2023-09-12 14:08
2303021641005262542 | 黑龙江省高值医用耗材企业产品增补挂网2021年第一批次 | C03250208901002056100000079 | 胸腰椎后路内固定系统 | （连接棒-1）φ6.0*120mm | NSSII 6.0型 | 钛合金 | 胸腰椎后路内固定系统 | 国械注准20213130018 | 该产品由矫形钉、螺母、连接棒、椎板钩、横连器、侧方连接器部分组成。该产品采用符合GB/T13810的规定的TC4钛合金材料制成。表面经着色阳极氧化处理。交付状态为灭菌和非灭菌。灭菌产品有效期5年 |  | / | 深圳市沃尔德外科医疗器械技术有限公司 | 0 | 2023-09-12 14:08 | 挂网 |  |  | 2023-09-12 14:08
2303021641005262617 | 发改委平台导入的中选产品数据 | C14171101000000069140000005 | 吸引管 | 直径2.11mm,转角到末端的距离63mm,手柄到转角的距离18mm； | S106； | 不区分 | 吸引管 | 国械注进20152052945 | 产品由吸引管体、吸引头和清洗杆组成,与人体接触部分的材料为符合ASTM F899的304不锈钢。产品采用辐照灭菌,一次性使用。 |  | 天津青松华药医药有限公司 | 青松医药集团股份有限公司 | 0 | 2023-09-12 14:08 | 挂网 |  |  | 2023-09-12 14:08
2303021641005262767 | 黑龙江省高值医用耗材企业产品增补挂网2021年第一批次 | C03110708003026056100000418 | 钛合金异型接骨板及配套螺钉系统 | （单叉形接骨板）厚度0.6mm，长度84mm | SACBPII | 钛合金 | 钛合金异型接骨板及配套螺钉系统 | 国械注准20153132160 | 该产品由异型接骨板及螺钉组成。其中异型接骨板根据不同形状分为直、单叉、双叉、T、L、口字、U、H、树叉状、X、圆形的接骨板。由符合GB/T13810标准要求的TC4钛合金材料制成，产品表面经阳极氧化处理。环氧乙烷灭菌或非灭菌包装，无菌有效期5年。 |  | / | 深圳市沃尔德外科医疗器械技术有限公司 | 0 | 2023-09-12 14:08 | 挂网 |  |  | 2023-09-12 14:08
2303021641005262771 | 发改委平台导入的中选产品数据 | C03140308704002052140000083 | 组合式外固定支架-连接棒(环) | φ3.0×70mm | SWA I | 碳素及其他 | 组合式外固定支架 | 苏械注准20172040864 | 组合式外固定支架由连接杆类、夹杆类、连接件类、连接环类组件组成。该产品以非无菌状态提供。一次性使用。 |  |  | 江苏双羊医疗器械有限公司 | 0 | 2023-09-12 14:08 | 挂网 |  |  | 2023-09-12 14:08
2303021641005263008 | 发改委平台导入的中选产品数据 | C03160108903002001130000600 | 钛合金骨针 | 直径3.5mm,长度330mm | GZB 01 | 钛合金 | 钛合金骨针 | 国械注准20183461032 | 该产品采用符合GB/T13810标准的TC4钛合金材料制成，表面可经微弧阳极氧化处理，非灭菌包装。 |  |  | 江苏荷普医疗科技股份有限公司 | 0 | 2023-09-12 14:08 | 挂网 |  |  | 2023-09-12 14:08
2303021641005263333 | 发改委平台导入的中选产品数据 | C03240308900000092740002419 | 脊柱前路钉棒系统-脊柱钉 | （U形单芯钉）4.5-φ7.0×40 | FJQD2 | 不区分 | 脊柱前路钉棒系统 | 国械注准20173134126 | 该产品包括脊柱钉、椎体垫片、脊柱棒、横连钩。产品采用符合GB/T13810标准规定的TC4钛合金材料制造，表面可经阳极氧化处理，非灭菌包装。 |  | / | 北京市富乐科技开发有限公司 | 0 | 2023-09-12 14:08 | 挂网 |  |  | 2023-09-12 14:08
2303021641005263354 | 发改委平台导入的中选产品数据 | C03210108901002092740004731 | 颈椎后路钉板系统-颈椎后路板 | （颈椎后路板）35×5×0.8 5孔 | FJH-A08 | 纯钛 | 颈椎后路钉板系统 | 国械注准20153131627 | 该产品由颈椎后路板和配套用钉组成。其中颈椎后路板由符合GB/T13810标准规定的TA2或TA3或TA4纯钛材料制成，配套用钉由符合GB/T13810标准规定的TC4钛合金材料制成。表面分为阳极氧化处理状态以及本色状态。非灭菌包装。 |  | / | 北京市富乐科技开发有限公司 | 0 | 2023-09-12 14:08 | 挂网 |  |  | 2023-09-12 14:08
2303021641005263417 | 发改委平台导入的中选产品数据 | C03200408900008091220000152 | 颈椎前路钢板系统-螺钉 | （C-Mark 可调角度自钻螺钉(钛合金)）4.5×34mm | WGB4Z03 | 不区分 | 颈椎前路钢板系统 | 国械注准20173130342 | 颈椎前路钢板系统分为WGB4Z01型（Cervilock I 颈椎前路钢板系统）、WGB4Z02型（Cervilock II 颈椎前路钢板系统）、WGB4Z03型（C-Mark 颈椎前路钢板系统）和WGB4Z04型（Tarp颈椎前路钢板系统）和WGB4Z05型（NH颈椎前路钢板系统）。由钢板和螺钉组成。采用GB/T 13810中规定的TC4钛合金材料制造，产品表面可经阳极氧化处理。分为灭菌和非灭菌两种包装。 |  | / | 山东威高骨科材料股份有限公司 | 0 | 2023-09-12 14:08 | 挂网 |  |  | 2023-09-12 14:08
2303021641005263657 | 发改委平台导入的中选产品数据 | C03111508002010092740016173 | 解剖型接骨板 | （2.4X形微型Ⅳ）10孔 加压孔 | FYC02 | 纯钛 | 解剖型接骨板 | 国械注准20183461749 | 该产品由符合GB/T 13810-2007的TA2、TA3或TA4的纯钛材料制造，表面状态分为阳极氧化和本色状态两种，非灭菌状态提供 |  | / | 北京市富乐科技开发有限公司 | 0 | 2023-09-12 14:08 | 挂网 |  |  | 2023-09-12 14:08
2303021641005263798 | 发改委平台导入的中选产品数据 | C03251208900000092740002254 | 脊柱后路钉棒系统-矫形用钉 | （UP单芯钉）6.0-φ6.0×55 | FJD3 | 不区分 | 脊柱后路钉棒系统 | 国械注准20173134057 | 该产品包括矫形用钉、矫形用棒及连接装置。产品采用符合GB/T 13810标准规定的TC4钛合金材料制成。钛合金产品表面可经着色阳极氧化或黑灰色阳极氧化处理。产品分灭菌和非灭菌两种交付状态。灭菌产品经辐照灭菌，灭菌有效期为4年。 |  | / | 北京市富乐科技开发有限公司 | 0 | 2023-09-12 14:08 | 挂网 |  |  | 2023-09-12 14:08
2303021641005263804 | 发改委平台导入的中选产品数据 | C03131108603002092740000138 | 空心钉系统-空心螺钉 | (UHC空心螺钉)φ3.0×8 | FD-Ⅲ | 钛合金 | 空心钉系统 | 国械注准20183131759 | 该产品由UHC空心螺钉、DHC空心螺钉、LHC空心螺钉和垫圈组成，由符合GB/T 13810标准规定的TC4钛合金材料制成。表面可经阳极氧化处理。非灭菌包装。 |  | / | 北京市富乐科技开发有限公司 | 0 | 2023-09-12 14:08 | 挂网 |  |  | 2023-09-12 14:08
2303021641005263980 | 发改委平台导入的中选产品数据 | C03250908900002092740002835 | 脊柱后路钉棒系统-连接器 | （可调横向连接器）φ5.5×36 | FJG4 | 不区分 | 脊柱后路钉棒系统 | 国械注准20173134057 | 该产品包括矫形用钉、矫形用棒及连接装置。产品采用符合GB/T 13810标准规定的TC4钛合金材料制成。钛合金产品表面可经着色阳极氧化或黑灰色阳极氧化处理。产品分灭菌和非灭菌两种交付状态。灭菌产品经辐照灭菌，灭菌有效期为4年。 |  | / | 北京市富乐科技开发有限公司 | 0 | 2023-09-12 14:08 | 挂网 |  |  | 2023-09-12 14:08
2303021641005264271 | 发改委平台导入的中选产品数据 | C03160108901006061400000036 | 金属髓内针 | （不锈钢、非灭菌）φ2.5*150 | GZS03 | 不锈钢 | 金属髓内针 | 国械注准20173131498 | 该产品由符合GB4234.1标准规定的00Cr18Ni14Mo3不锈钢材料或符合GB/T13810标准规定的TC4钛合金材料制成。钛合金材料产品表面无着色或经微弧阳极氧化表面处理。灭菌和非灭菌包装。灭菌包装产品经辐照灭菌，有效期为5年。 |  |  | 江苏安格尔医疗器械有限公司 | 0 | 2023-09-12 14:08 | 挂网 |  |  | 2023-09-12 14:08
2303021641005264351 | 发改委平台导入的中选产品数据 | C07010108901004077590001025 | 内固定钛板 | V型，厚度(mm)：0.6，孔径(mm)：1.6，孔数：4，长度(mm)：17，宽度(mm)：7.8。 | YV0.6-21.3 | 纯钛 | 内固定钛板 | 国械注准20153132157 | 该产品选用符合GB/T13810-2017的纯钛材料（TA1G、TA2G、TA3G和TA4G）制造，表面无着色，或表面经着色阳极氧化处理或微弧阳极氧化处理。型式包括直型、异型及网型。分为灭菌包装和非灭菌包装，灭菌包装产品经伽玛射线辐照灭菌，灭菌有效期四年。 |  |  | 宁波慈北医疗器械有限公司 | 0 | 2023-09-12 14:08 | 挂网 |  |  | 2023-09-12 14:08
2303021641005264410 | 发改委平台导入的中选产品数据 | C03160108903004061400000025 | 金属髓内针 | （钛合金、非灭菌）φ3.5*250 | GZS02 | 钛合金 | 金属髓内针 | 国械注准20173131498 | 该产品由符合GB4234.1标准规定的00Cr18Ni14Mo3不锈钢材料或符合GB/T13810标准规定的TC4钛合金材料制成。钛合金材料产品表面无着色或经微弧阳极氧化表面处理。灭菌和非灭菌包装。灭菌包装产品经辐照灭菌，有效期为5年。 |  |  | 江苏安格尔医疗器械有限公司 | 0 | 2023-09-12 14:08 | 挂网 |  |  | 2023-09-12 14:08
2303021641005264683 | 发改委平台导入的中选产品数据 | C03140408701005039240000010 | 外固定支架 | （十字连接片 不锈钢）L：16，H：6 | MZH63 | 不锈钢 | 外固定支架 | 冀械注准20192040111 | 由长短轴架体、全环、C环、半环、骨针夹头、万向夹头、延长加压调节器、长度调节装置、连接杆、各种形式的固定夹组成 |  | / | 河北博川医疗器械有限公司 | 0 | 2023-09-12 14:08 | 挂网 |  |  | 2023-09-12 14:08
2303021641005264727 | 发改委平台导入的中选产品数据 | C07010108901004074790000947 | 颅颌面接骨板钉系统-颅颌面接骨板 | 4×29.2×1.0 mm | LHU01 | 纯钛 | 颅颌面接骨板钉系统 | 国械注准20183460295 | 颅颌面接骨板钉系统由颅颌面接骨板、颅颌面接骨螺钉组成，颅颌面接骨板和颅颌面接骨螺钉配合使用。颅颌面接骨板产品选用GB/T 13810-2007中的规定的纯钛材料（TA2、TA3）制成。颅颌面接骨螺钉产品选用GB/T 13810-2007中的规定的钛合金材料（TC4）制成。颅颌面接骨板产品表面可为本色状态、表面着色阳极氧化状态、表面黑灰阳极氧化状态；颅颌面接骨螺钉产品表面可为本色状态、表面黑灰阳极氧化状态。产品采用无菌或非无菌状态交货。 |  |  | 天津市康尔医疗器械有限公司 | 0 | 2023-09-12 14:08 | 挂网 |  |  | 2023-09-12 14:08
2303021641005264768 | 发改委平台导入的中选产品数据 | C03250508901021023660000276 | 脊柱复位内固定系统-偏口U型钉 | 6.0×40 | CGW-I 43136040 | 钛合金 | 脊柱复位内固定系统 | 国械注准20143131872 | 该系统分为CGW-Ⅰ 系统，CSRS-Ⅰ 系统和CSRS-Ⅱ系统。产品由符合GB/T13810的TC4钛合金制造。CGW-Ⅰ型固定系统由光滑棍、网纹棍、椎弓根钉、自锁螺钉、角度U型钉、U型钉、偏口U型钉、封口椎弓根钉、椎弓根钩、椎板钩、万向块、万向侧块、左、右、侧块、固定块、光滑连接棍、网纹连接棍、连接块、锁固螺帽、垫高螺帽、球面螺帽、平面螺帽、固定垫片、盖、连接器、小螺钉、衬套、推拉力钉、连接杆组成。CSRS-Ⅰ 脊柱复位内固定系统由滑脱复位杆、推拉力钉、U型钉、角度U型钉、光滑棍、网纹棍、球面螺帽、锁固螺帽、垫高螺帽、小螺钉组成。CSRS-Ⅱ型固定系统由连接杆、椎弓根螺钉、椎板钩、平面螺帽组成。非灭菌包装。表面处理状态分为阳极化表面和非阳极化表面。 |  | / | 博能华医疗器械（北京）有限公司 | 0 | 2023-09-12 14:08 | 挂网 |  |  | 2023-09-12 14:08
2303021641005264875 | 发改委平台导入的中选产品数据 | C03111508002002092740006659 | 直型接骨板 | （2.7直型Ⅴ）5孔 | FZP04 | 纯钛 | 直型接骨板 | 国械注准20183131779 | 该产品材料为符合GB/T13810的TA2或TA3或TA4纯钛材料，表面状态分为经阳极氧化处理或未着色两种。非灭菌包装。 |  | / | 北京市富乐科技开发有限公司 | 0 | 2023-09-12 14:08 | 挂网 |  |  | 2023-09-12 14:08
2303021641005265025 | 发改委平台导入的中选产品数据 | C03250908900002092740003205 | 脊柱后路钉棒系统-连接器 | （可调横向连接器）φ5.0×39 | FJG4 | 不区分 | 脊柱后路钉棒系统 | 国械注准20173134057 | 该产品包括矫形用钉、矫形用棒及连接装置。产品采用符合GB/T 13810标准规定的TC4钛合金材料制成。钛合金产品表面可经着色阳极氧化或黑灰色阳极氧化处理。产品分灭菌和非灭菌两种交付状态。灭菌产品经辐照灭菌，灭菌有效期为4年。 |  | / | 北京市富乐科技开发有限公司 | 0 | 2023-09-12 14:08 | 挂网 |  |  | 2023-09-12 14:08
2303021641005265333 | 发改委平台导入的中选产品数据 | C03120507903023092740000967 | 空心钉系统-空心螺钉 | （DHC空心螺钉）Φ7.0×80-24 | FD-Ⅰ01 | 钛合金 | 空心钉系统 | 国械注准20183131759 | 该产品由UHC空心螺钉、DHC空心螺钉、LHC空心螺钉和垫圈组成，由符合GB/T 13810标准规定的TC4钛合金材料制成。表面可经阳极氧化处理。非灭菌包装。 |  | / | 北京市富乐科技开发有限公司 | 0 | 2023-09-12 14:08 | 挂网 |  |  | 2023-09-12 14:08
2303021641005265494 | 发改委平台导入的中选产品数据 | C03240308900000092740002973 | 脊柱前路钉棒系统-脊柱钉 | （US钉）5.0-φ5.0×45 | FJQD2 | 不区分 | 脊柱前路钉棒系统 | 国械注准20173134126 | 该产品包括脊柱钉、椎体垫片、脊柱棒、横连钩。产品采用符合GB/T13810标准规定的TC4钛合金材料制造，表面可经阳极氧化处理，非灭菌包装。 |  | / | 北京市富乐科技开发有限公司 | 0 | 2023-09-12 14:08 | 挂网 |  |  | 2023-09-12 14:08
2303021641005265508 | 发改委平台导入的中选产品数据 | C03160108903002001130000116 | 钛合金骨针 | 直径4.5mm,长度60mm | GZB 01 | 钛合金 | 钛合金骨针 | 国械注准20183461032 | 该产品采用符合GB/T13810标准的TC4钛合金材料制成，表面可经微弧阳极氧化处理，非灭菌包装。 |  |  | 江苏荷普医疗科技股份有限公司 | 0 | 2023-09-12 14:08 | 挂网 |  |  | 2023-09-12 14:08
2303021641005265970 | 发改委平台导入的中选产品数据 | C03160923400002071580000007 | 可调式固定支具 | S | Sq型 | 不区分 | 可调式固定支具 | 鄂汉械备20170206号 | 骨科创伤手术配套工具。 |  |  | 武汉市迅舒科技有限公司 | 0 | 2023-09-12 14:08 | 挂网 |  |  | 2023-09-12 14:08
2303021641005266103 | 发改委平台导入的中选产品数据 | C03250908900002092740002836 | 脊柱后路钉棒系统-连接器 | （可调横向连接器）φ7.0×82 | FJG4 | 不区分 | 脊柱后路钉棒系统 | 国械注准20173134057 | 该产品包括矫形用钉、矫形用棒及连接装置。产品采用符合GB/T 13810标准规定的TC4钛合金材料制成。钛合金产品表面可经着色阳极氧化或黑灰色阳极氧化处理。产品分灭菌和非灭菌两种交付状态。灭菌产品经辐照灭菌，灭菌有效期为4年。 |  | / | 北京市富乐科技开发有限公司 | 0 | 2023-09-12 14:08 | 挂网 |  |  | 2023-09-12 14:08
2303021641005266106 | 发改委平台导入的中选产品数据 | C03120507903023092740001223 | 空心钉系统-空心螺钉 | （DHC空心螺钉）Φ7.0×105-32 | FD-Ⅰ03 | 钛合金 | 空心钉系统 | 国械注准20183131759 | 该产品由UHC空心螺钉、DHC空心螺钉、LHC空心螺钉和垫圈组成，由符合GB/T 13810标准规定的TC4钛合金材料制成。表面可经阳极氧化处理。非灭菌包装。 |  | / | 北京市富乐科技开发有限公司 | 0 | 2023-09-12 14:08 | 挂网 |  |  | 2023-09-12 14:08
2303021641005266114 | 发改委平台导入的中选产品数据 | C03251208900000092740002550 | 脊柱后路钉棒系统-矫形用钉 | （UP单芯钉）4.5-φ7.0×55 | FJD3 | 不区分 | 脊柱后路钉棒系统 | 国械注准20173134057 | 该产品包括矫形用钉、矫形用棒及连接装置。产品采用符合GB/T 13810标准规定的TC4钛合金材料制成。钛合金产品表面可经着色阳极氧化或黑灰色阳极氧化处理。产品分灭菌和非灭菌两种交付状态。灭菌产品经辐照灭菌，灭菌有效期为4年。 |  | / | 北京市富乐科技开发有限公司 | 0 | 2023-09-12 14:08 | 挂网 |  |  | 2023-09-12 14:08
2303021641005266199 | 发改委平台导入的中选产品数据 | C14171101000000102360000009 | 一次性使用吸痰管 | SR-XT-F9 | SR-XT-F9 | 不区分 | 一次性使用吸痰管 | 湘械注准20172080334 | 一次性使用吸痰管由吸引接头、吸引导管、海绵吸头负压控制装置组成。其中吸引接头、吸引导管和负压控制装置材质为PVC；海绵吸头材质为聚氨酯。产品经环氧乙烷灭菌无菌。 |  | 不适用 | 湖南三瑞生物科技有限责任公司 | 0 | 2023-09-12 14:08 | 挂网 |  |  | 2023-09-12 14:08
2303021641005266284 | 发改委平台导入的中选产品数据 | C01020900115058078340000149 | 胆道支架 | 支架长度（伸直后）168.0＋6.5/-5.5,侧翼间距150±4，外径φ2.35±0.9，内径φ1.4＋0.05/-0.13,先端内径φ1.0＋0.15/-0.05，先端到侧孔中心距离（侧孔位置）8.5±1.0 | PBD-1031-0715 | 聚合物 | 胆道支架ディスポーザブル胆管ステント | 国械注进20183130497 | 该胆道支架产品有预装式和非预装式。预装式产品由支架、推送器以及保护套部件构成。非预装式产品由支架、保护套或调直器构成。还有单独包装的推动器型号。支架由乙烯-醋酸乙烯共聚物和氧化铋制成，含有酞菁蓝染料。产品经环氧乙烷灭菌，一次性使用，灭菌有效期3年。 |  | 奥林巴斯贸易（上海）有限公司 | 奥林巴斯贸易（上海）有限公司 | 0 | 2023-09-12 14:08 | 挂网 |  |  | 2023-09-12 14:08
2303021641005266409 | 发改委平台导入的中选产品数据 | C07010108901004074790000580 | 颅颌面接骨板钉系统-颅颌面接骨板 | 15×95.8×1.5 L mm | LHL09-2 | 纯钛 | 颅颌面接骨板钉系统 | 国械注准20183460295 | 颅颌面接骨板钉系统由颅颌面接骨板、颅颌面接骨螺钉组成，颅颌面接骨板和颅颌面接骨螺钉配合使用。颅颌面接骨板产品选用GB/T 13810-2007中的规定的纯钛材料（TA2、TA3）制成。颅颌面接骨螺钉产品选用GB/T 13810-2007中的规定的钛合金材料（TC4）制成。颅颌面接骨板产品表面可为本色状态、表面着色阳极氧化状态、表面黑灰阳极氧化状态；颅颌面接骨螺钉产品表面可为本色状态、表面黑灰阳极氧化状态。产品采用无菌或非无菌状态交货。 |  |  | 天津市康尔医疗器械有限公司 | 0 | 2023-09-12 14:08 | 挂网 |  |  | 2023-09-12 14:08
2303021641005266594 | 发改委平台导入的中选产品数据 | C03160108903002001130001840 | 钛合金骨针 | 直径4.0mm,长度350mm | GZZ 04 | 钛合金 | 钛合金骨针 | 国械注准20183461032 | 该产品采用符合GB/T13810标准的TC4钛合金材料制成，表面可经微弧阳极氧化处理，非灭菌包装。 |  |  | 江苏荷普医疗科技股份有限公司 | 0 | 2023-09-12 14:08 | 挂网 |  |  | 2023-09-12 14:08
2303021641005266634 | 发改委平台导入的中选产品数据 | C03210108901002092740006348 | 颈椎后路钉板系统-颈椎后路板 | （颈椎后路板）33×5×0.8 5孔 | FJH-A03 | 纯钛 | 颈椎后路钉板系统 | 国械注准20153131627 | 该产品由颈椎后路板和配套用钉组成。其中颈椎后路板由符合GB/T13810标准规定的TA2或TA3或TA4纯钛材料制成，配套用钉由符合GB/T13810标准规定的TC4钛合金材料制成。表面分为阳极氧化处理状态以及本色状态。非灭菌包装。 |  | / | 北京市富乐科技开发有限公司 | 0 | 2023-09-12 14:08 | 挂网 |  |  | 2023-09-12 14:08
2303021641005266830 | 发改委平台导入的中选产品数据 | C07010108901004074790000731 | 颅颌面接骨板钉系统-颅颌面接骨板 | 4×16.7×0.8 R mm | LHL07 | 纯钛 | 颅颌面接骨板钉系统 | 国械注准20183460295 | 颅颌面接骨板钉系统由颅颌面接骨板、颅颌面接骨螺钉组成，颅颌面接骨板和颅颌面接骨螺钉配合使用。颅颌面接骨板产品选用GB/T 13810-2007中的规定的纯钛材料（TA2、TA3）制成。颅颌面接骨螺钉产品选用GB/T 13810-2007中的规定的钛合金材料（TC4）制成。颅颌面接骨板产品表面可为本色状态、表面着色阳极氧化状态、表面黑灰阳极氧化状态；颅颌面接骨螺钉产品表面可为本色状态、表面黑灰阳极氧化状态。产品采用无菌或非无菌状态交货。 |  |  | 天津市康尔医疗器械有限公司 | 0 | 2023-09-12 14:08 | 挂网 |  |  | 2023-09-12 14:08
2303021641005266998 | 发改委平台导入的中选产品数据 | C03160108903008001130001196 | 钛合金骨针 | 直径6.0mm,长度310mm | GZLW 01 | 钛合金 | 钛合金骨针 | 国械注准20183461032 | 该产品采用符合GB/T13810标准的TC4钛合金材料制成，表面可经微弧阳极氧化处理，非灭菌包装。 |  |  | 江苏荷普医疗科技股份有限公司 | 0 | 2023-09-12 14:08 | 挂网 |  |  | 2023-09-12 14:08
2303021641005267386 | 发改委平台导入的中选产品数据 | C03140308704002052140000103 | 组合式外固定支架-连接棒(环) | φ8 L150mm | SWA I | 碳素及其他 | 组合式外固定支架 | 苏械注准20172040864 | 组合式外固定支架由连接杆类、夹杆类、连接件类、连接环类组件组成。该产品以非无菌状态提供。一次性使用。 |  |  | 江苏双羊医疗器械有限公司 | 0 | 2023-09-12 14:08 | 挂网 |  |  | 2023-09-12 14:08
2303021641005267551 | 发改委平台导入的中选产品数据 | C03210108901002092740004959 | 颈椎后路钉板系统-颈椎后路板 | （颈椎后路板）29×4.6×1 3孔 | FJH-A10 | 纯钛 | 颈椎后路钉板系统 | 国械注准20153131627 | 该产品由颈椎后路板和配套用钉组成。其中颈椎后路板由符合GB/T13810标准规定的TA2或TA3或TA4纯钛材料制成，配套用钉由符合GB/T13810标准规定的TC4钛合金材料制成。表面分为阳极氧化处理状态以及本色状态。非灭菌包装。 |  | / | 北京市富乐科技开发有限公司 | 0 | 2023-09-12 14:08 | 挂网 |  |  | 2023-09-12 14:08
2303021641005267554 | 发改委平台导入的中选产品数据 | C03160108903008001130001168 | 钛合金骨针 | 直径2.0mm,长度410mm | GZLW 01 | 钛合金 | 钛合金骨针 | 国械注准20183461032 | 该产品采用符合GB/T13810标准的TC4钛合金材料制成，表面可经微弧阳极氧化处理，非灭菌包装。 |  |  | 江苏荷普医疗科技股份有限公司 | 0 | 2023-09-12 14:08 | 挂网 |  |  | 2023-09-12 14:08
2303021641005267804 | 发改委平台导入的中选产品数据 | C03140308705002052140000091 | 组合式外固定支架-连接棒（环） | φ8.0×390mm | SWA I | 铝合金 | 组合式外固定支架 | 苏械注准20172040864 | 组合式外固定支架由连接杆类、夹杆类、连接件类、连接环类组件组成。该产品以非无菌状态提供。一次性使用。 |  |  | 江苏双羊医疗器械有限公司 | 0 | 2023-09-12 14:08 | 挂网 |  |  | 2023-09-12 14:08
2303021641005267997 | 发改委平台导入的中选产品数据 | C07030414000002054560000031 | 根管充填器 | 尖端直径0.25mm,操作部分长度21mm,红色 | 15734 | 不区分 | 根管充填器 Pluggers and Spreaders | 国械备20160553号 | 工作部分渐细、横截面为圆形、端部扁平的手动器具。可重复使用。 |  | 卡瓦盛邦（上海）牙科医疗器械有限公司 | 卡瓦盛邦（上海）牙科医疗器械有限公司 | 0 | 2023-09-12 14:08 | 挂网 |  |  | 2023-09-12 14:08
2303021641005268054 | 发改委平台导入的中选产品数据 | C03250908900002092740003086 | 脊柱后路钉棒系统-连接器 | （可调横向连接器）φ4.0×66 | FJG4 | 不区分 | 脊柱后路钉棒系统 | 国械注准20173134057 | 该产品包括矫形用钉、矫形用棒及连接装置。产品采用符合GB/T 13810标准规定的TC4钛合金材料制成。钛合金产品表面可经着色阳极氧化或黑灰色阳极氧化处理。产品分灭菌和非灭菌两种交付状态。灭菌产品经辐照灭菌，灭菌有效期为4年。 |  | / | 北京市富乐科技开发有限公司 | 0 | 2023-09-12 14:08 | 挂网 |  |  | 2023-09-12 14:08
2303021641005268057 | 发改委平台导入的中选产品数据 | C03251008900000087250000028 | 脊柱内固定系统-自攻钉 | 6.5×60 | SP02 | 不区分 | 脊柱内固定系统 | 国械注准20153131057 | 该产品由自攻钉、可折断钉、可折断万向钉、万向钉、连接棒、横连器、侧方连接器、骨钩、自断螺钉、钉螺塞组成，产品采用符合GB/T13810标准的TC4钛合金材料制造，产品含灭菌和非灭菌包装。 |  |  | 北京中安泰华科技有限公司 | 0 | 2023-09-12 14:08 | 挂网 |  |  | 2023-09-12 14:08
2303021641005268176 | 发改委平台导入的中选产品数据 | C07030414000002054560000016 | 回填牙胶 | 锥度0.04,全长l :≥28 mm,尖端直径d1 :0.20±0.05mm;距尖端3mm处的直径d2:0.32±0.05mm,d3:0.84±0.05mm,黄色 | 825-0420 | 不区分 | 回填牙胶Gutta Percha | 国械注进20143636250 | 本产品由反式-1,4-聚异戊二烯(马来树胶)(15%-25%)、氧化锌(60%-70%)、硫酸钡(8%-18%)、碳酸钙(1%-10%)、蜜蜡(1%-10%)、2,6-二叔丁基对甲酚(BHT)(＜1%)及染色剂(黄色和红色)(＜1%)组成。 |  | 卡瓦盛邦（上海）牙科医疗器械有限公司 | 卡瓦盛邦（上海）牙科医疗器械有限公司 | 0 | 2023-09-12 14:08 | 挂网 |  |  | 2023-09-12 14:08
2303021641005268365 | 发改委平台导入的中选产品数据 | C03240308900000092740003357 | 脊柱前路钉棒系统-脊柱钉 | （US长臂钉）3.5-φ4.5×25 | FJQD2 | 不区分 | 脊柱前路钉棒系统 | 国械注准20173134126 | 该产品包括脊柱钉、椎体垫片、脊柱棒、横连钩。产品采用符合GB/T13810标准规定的TC4钛合金材料制造，表面可经阳极氧化处理，非灭菌包装。 |  | / | 北京市富乐科技开发有限公司 | 0 | 2023-09-12 14:08 | 挂网 |  |  | 2023-09-12 14:08
2303021641005268394 | 发改委平台导入的中选产品数据 | C03160108903008001130000907 | 钛合金骨针 | 直径3.5mm,长度160mm | GZLW 01 | 钛合金 | 钛合金骨针 | 国械注准20183461032 | 该产品采用符合GB/T13810标准的TC4钛合金材料制成，表面可经微弧阳极氧化处理，非灭菌包装。 |  |  | 江苏荷普医疗科技股份有限公司 | 0 | 2023-09-12 14:08 | 挂网 |  |  | 2023-09-12 14:08
2303021641005268510 | 发改委平台导入的中选产品数据 | C03160108903006061400000028 | 金属髓内针 | （钛合金、非灭菌）φ3.5*200 | GZS03 | 钛合金 | 金属髓内针 | 国械注准20173131498 | 该产品由符合GB4234.1标准规定的00Cr18Ni14Mo3不锈钢材料或符合GB/T13810标准规定的TC4钛合金材料制成。钛合金材料产品表面无着色或经微弧阳极氧化表面处理。灭菌和非灭菌包装。灭菌包装产品经辐照灭菌，有效期为5年。 |  |  | 江苏安格尔医疗器械有限公司 | 0 | 2023-09-12 14:08 | 挂网 |  |  | 2023-09-12 14:08
2303021641005268627 | 发改委平台导入的中选产品数据 | C03140308704002052140000040 | 组合式外固定支架-连接棒(环) | φ8 L400mm | SWA I | 碳素及其他 | 组合式外固定支架 | 苏械注准20172040864 | 组合式外固定支架由连接杆类、夹杆类、连接件类、连接环类组件组成。该产品以非无菌状态提供。一次性使用。 |  |  | 江苏双羊医疗器械有限公司 | 0 | 2023-09-12 14:08 | 挂网 |  |  | 2023-09-12 14:08
2303021641005268633 | 发改委平台导入的中选产品数据 | C03210108901002092740005161 | 颈椎后路钉板系统-颈椎后路板 | （颈椎后路板）55×4.8×1 5孔 | FJH-A13 | 纯钛 | 颈椎后路钉板系统 | 国械注准20153131627 | 该产品由颈椎后路板和配套用钉组成。其中颈椎后路板由符合GB/T13810标准规定的TA2或TA3或TA4纯钛材料制成，配套用钉由符合GB/T13810标准规定的TC4钛合金材料制成。表面分为阳极氧化处理状态以及本色状态。非灭菌包装。 |  | / | 北京市富乐科技开发有限公司 | 0 | 2023-09-12 14:08 | 挂网 |  |  | 2023-09-12 14:08
2303021641005268848 | 发改委平台导入的中选产品数据 | C03250808900002092740003438 | 脊柱后路钉棒系统-横向连接器 | （可调横连双钩）φ3.5×45 | FJG4 | 不区分 | 脊柱后路钉棒系统 | 国械注准20183131758 | 该产品由矫形用钉、矫形用钩、矫形用棒及横向连接器组成，其中横向连接器包括横连钩、横连棒及连接器。产品采用符合GB/T 13810标准规定的TC4钛合金材料制成，矫形用棒还可采用符合GB/T 13810标准规定的TC4ELI钛合金材料制成。钛合金产品表面可经阳极氧化处理。非灭菌包装。 |  | / | 北京市富乐科技开发有限公司 | 0 | 2023-09-12 14:08 | 挂网 |  |  | 2023-09-12 14:08
2303021641005269020 | 黑龙江省高值医用耗材企业产品增补挂网2021年第一批次 | C03250408901002056100000025 | 胸腰椎后路内固定系统 | （侧方连接器）30mm | NSSI 6.0型 | 钛合金 | 胸腰椎后路内固定系统 | 国械注准20213130018 | 该产品由矫形钉、螺母、连接棒、椎板钩、横连器、侧方连接器部分组成。该产品采用符合GB/T13810的规定的TC4钛合金材料制成。表面经着色阳极氧化处理。交付状态为灭菌和非灭菌。灭菌产品有效期5年 |  | / | 深圳市沃尔德外科医疗器械技术有限公司 | 0 | 2023-09-12 14:08 | 挂网 |  |  | 2023-09-12 14:08
2303021641005269161 | 发改委平台导入的中选产品数据 | C03240308900000092740002502 | 脊柱前路钉棒系统-脊柱钉 | （U形单芯钉）5.5-φ4.5×40 | FJQD2 | 不区分 | 脊柱前路钉棒系统 | 国械注准20173134126 | 该产品包括脊柱钉、椎体垫片、脊柱棒、横连钩。产品采用符合GB/T13810标准规定的TC4钛合金材料制造，表面可经阳极氧化处理，非灭菌包装。 |  | / | 北京市富乐科技开发有限公司 | 0 | 2023-09-12 14:08 | 挂网 |  |  | 2023-09-12 14:08
2303021641005269330 | 发改委平台导入的中选产品数据 | C03250508901021023660000265 | 脊柱复位内固定系统-偏口U型钉 | 7.5×60 | CGW-I 43137560 | 钛合金 | 脊柱复位内固定系统 | 国械注准20143131872 | 该系统分为CGW-Ⅰ 系统，CSRS-Ⅰ 系统和CSRS-Ⅱ系统。产品由符合GB/T13810的TC4钛合金制造。CGW-Ⅰ型固定系统由光滑棍、网纹棍、椎弓根钉、自锁螺钉、角度U型钉、U型钉、偏口U型钉、封口椎弓根钉、椎弓根钩、椎板钩、万向块、万向侧块、左、右、侧块、固定块、光滑连接棍、网纹连接棍、连接块、锁固螺帽、垫高螺帽、球面螺帽、平面螺帽、固定垫片、盖、连接器、小螺钉、衬套、推拉力钉、连接杆组成。CSRS-Ⅰ 脊柱复位内固定系统由滑脱复位杆、推拉力钉、U型钉、角度U型钉、光滑棍、网纹棍、球面螺帽、锁固螺帽、垫高螺帽、小螺钉组成。CSRS-Ⅱ型固定系统由连接杆、椎弓根螺钉、椎板钩、平面螺帽组成。非灭菌包装。表面处理状态分为阳极化表面和非阳极化表面。 |  | / | 博能华医疗器械（北京）有限公司 | 0 | 2023-09-12 14:08 | 挂网 |  |  | 2023-09-12 14:08
2303021641005269360 | 黑龙江省高值医用耗材企业产品增补挂网2021年第一批次 | C03110708003026056100000588 | 钛合金异型接骨板及配套螺钉系统 | （单叉形接骨板）厚度0.6mm，长度13mm | SACBPII | 钛合金 | 钛合金异型接骨板及配套螺钉系统 | 国械注准20153132160 | 该产品由异型接骨板及螺钉组成。其中异型接骨板根据不同形状分为直、单叉、双叉、T、L、口字、U、H、树叉状、X、圆形的接骨板。由符合GB/T13810标准要求的TC4钛合金材料制成，产品表面经阳极氧化处理。环氧乙烷灭菌或非灭菌包装，无菌有效期5年。 |  | / | 深圳市沃尔德外科医疗器械技术有限公司 | 0 | 2023-09-12 14:08 | 挂网 |  |  | 2023-09-12 14:08
2303021641005269420 | 发改委平台导入的中选产品数据 | C03160108903005092740000463 | 骨接合植入骨针 | （双精度限深克氏针 灭菌）Φ2.0×155-68 | FGZ05 | 钛合金 | 骨接合植入骨针 | 国械注准20163130740 | 该产品由限深螺纹针、尖端针、限深尖端螺纹针、双尖端针、双精度限深克氏针、双精度尖端克氏针、双精度双尖克氏针、骨片针、尖端骨片针、双尖骨片针、双精度尖端渐变克氏针、双精度双尖渐变克氏针、螺纹针、双尖螺纹针、双精度螺纹克氏针、双精度双尖螺纹克氏针、扁孔光杆针、扁孔螺纹针、圆孔光杆针、圆孔螺纹针组成。由符合 GB/T 13810 标准要求的 TC4 钛合金材料制成。产品表面分经阳极氧化处理及未经阳极氧化处理两种。辐照灭菌或非灭菌包装，无菌有效期 4 年。 |  | / | 北京市富乐科技开发有限公司 | 0 | 2023-09-12 14:08 | 挂网 |  |  | 2023-09-12 14:08
2303021641005269559 | 发改委平台导入的中选产品数据 | C03120507903023092740000887 | 空心钉系统-空心螺钉 | （DHC空心螺钉）Φ7.0×110-16 | FD-Ⅰ01 | 钛合金 | 空心钉系统 | 国械注准20183131759 | 该产品由UHC空心螺钉、DHC空心螺钉、LHC空心螺钉和垫圈组成，由符合GB/T 13810标准规定的TC4钛合金材料制成。表面可经阳极氧化处理。非灭菌包装。 |  | / | 北京市富乐科技开发有限公司 | 0 | 2023-09-12 14:08 | 挂网 |  |  | 2023-09-12 14:08
2303021641005269577 | 黑龙江省高值医用耗材企业产品增补挂网2021年第一批次 | C03250408901002056100000013 | 胸腰椎后路内固定系统 | （侧方连接器）50mm | NSSII 6.0型 | 钛合金 | 胸腰椎后路内固定系统 | 国械注准20213130018 | 该产品由矫形钉、螺母、连接棒、椎板钩、横连器、侧方连接器部分组成。该产品采用符合GB/T13810的规定的TC4钛合金材料制成。表面经着色阳极氧化处理。交付状态为灭菌和非灭菌。灭菌产品有效期5年 |  | / | 深圳市沃尔德外科医疗器械技术有限公司 | 0 | 2023-09-12 14:08 | 挂网 |  |  | 2023-09-12 14:08
2303021641005269591 | 发改委平台导入的中选产品数据 | C03140108703001092740002197 | 骨牵引针 | （螺纹针Ⅶ型）Φ5.0×180-50 | FQYNⅠ11 | 钛合金 | 骨牵引针 | 京械注准20192040497 | 见附页 |  | / | 北京市富乐科技开发有限公司 | 0 | 2023-09-12 14:08 | 挂网 |  |  | 2023-09-12 14:08
2303021641005269833 | 发改委平台导入的中选产品数据 | C11010317311011115940000017 | 一次性使用腔镜直线切割吻合器用一次性钉匣 | 60mm*3.5mm | WZLC 6035A | 纯钛 | 一次性使用腔镜直线切割吻合器用一次性钉匣 | 冀械注准20192020112 | 一次性钉匣（直型）A款：主要由钉匣外壳、钉匣底座、抵钉座、钉仓组件（包括钉仓、六排等高度吻合钉）、保护套、切割刀组成。一次性钉匣（弯转型）B款：主要由钉匣上盖、钉匣下盖、钉匣外壳套管、抵钉座、钉仓组件（包括钉仓、六排等高度吻合钉）、钉匣底座、保护套、切割刀组成。一次性钉匣（弯转型）C款：主要由钉匣上盖、钉匣下盖、钉匣外壳套管、抵钉座、钉仓组件（包括钉仓、六排不等高度吻合钉）、钉匣底座、保护套、切割刀组成。一次性钉匣（弯转型喙嘴等高）D款：主要由钉匣上盖、钉匣下盖、钉匣外壳套管、抵钉座（喙嘴形）、钉仓组件（包括钉仓、六排等高度吻合钉）、钉匣底座、保护套组成。一次性钉匣（弯转型喙嘴不等高）E款：主要由钉匣上盖、钉匣下盖、钉匣外壳套管、抵钉座（喙嘴形）、钉仓组件（包括钉仓、六排不等高度吻合钉）、钉匣底座、保护套组成。 |  |  | 河北卫崭医疗科技有限公司 | 0 | 2023-09-12 14:08 | 挂网 |  |  | 2023-09-12 14:08
2303021641005270138 | 黑龙江省高值医用耗材企业产品增补挂网2021年第一批次 | C07010108902004056100014185 | 钛合金异型接骨板及配套螺钉系统-接骨板 | （直形接骨板）厚度0.6mm，长度47mm | SCBP III | 合金 | 钛合金异型接骨板及配套螺钉系统 | 国械注准20153132160 | 该产品由异型接骨板及螺钉组成。其中异型接骨板根据不同形状分为直、单叉、双叉、T、L、口字、U、H、树叉状、X、圆形的接骨板。由符合GB/T13810标准要求的TC4钛合金材料制成，产品表面经阳极氧化处理。环氧乙烷灭菌或非灭菌包装，无菌有效期5年。 |  | / | 深圳市沃尔德外科医疗器械技术有限公司 | 0 | 2023-09-12 14:08 | 挂网 |  |  | 2023-09-12 14:08
2303021641005270176 | 黑龙江省高值医用耗材企业产品增补挂网2021年第一批次 | C02063700301006004460000004 | 导丝 | 直径：0.035"，导丝长度 L1（cm）：150，绕丝类型：半弹簧，绕丝长度L2（cm）：14，头端弯型：1.5mmJ弯 | 42335151 | 不锈钢 | 导丝 | 湘械注准20182030536 | 该产品按照绕丝类型分为半弹簧绕丝和全弹簧绕丝类型，半弹簧类型导丝由涂覆PTFE涂层的芯丝、绕丝、显影标记组成，绕丝涂覆亲水涂层，0.014''''、0.018''''导丝带有塑形针；全弹簧类型导丝由芯丝和绕丝组成，涂覆亲水涂层。环氧乙烷灭菌，一次性使用。货架有效期三年。 |  | / | 湖南埃普特医疗器械有限公司 | 0 | 2023-09-12 14:08 | 挂网 |  |  | 2023-09-12 14:08
2303021641005270481 | 发改委平台导入的中选产品数据 | C03250608901003023660000835 | 脊柱复位内固定系统-U型钉 | 4.0×35 | CGW-I 48914035 | 钛合金 | 脊柱复位内固定系统 | 国械注准20143131872 | 该系统分为CGW-Ⅰ 系统，CSRS-Ⅰ 系统和CSRS-Ⅱ系统。产品由符合GB/T13810的TC4钛合金制造。CGW-Ⅰ型固定系统由光滑棍、网纹棍、椎弓根钉、自锁螺钉、角度U型钉、U型钉、偏口U型钉、封口椎弓根钉、椎弓根钩、椎板钩、万向块、万向侧块、左、右、侧块、固定块、光滑连接棍、网纹连接棍、连接块、锁固螺帽、垫高螺帽、球面螺帽、平面螺帽、固定垫片、盖、连接器、小螺钉、衬套、推拉力钉、连接杆组成。CSRS-Ⅰ 脊柱复位内固定系统由滑脱复位杆、推拉力钉、U型钉、角度U型钉、光滑棍、网纹棍、球面螺帽、锁固螺帽、垫高螺帽、小螺钉组成。CSRS-Ⅱ型固定系统由连接杆、椎弓根螺钉、椎板钩、平面螺帽组成。非灭菌包装。表面处理状态分为阳极化表面和非阳极化表面。 |  | / | 博能华医疗器械（北京）有限公司 | 0 | 2023-09-12 14:08 | 挂网 |  |  | 2023-09-12 14:08
2303021641005270556 | 发改委平台导入的中选产品数据 | C03160108903002001130001352 | 钛合金骨针 | 直径4.5mm,长度300mm | GZB 02 | 钛合金 | 钛合金骨针 | 国械注准20183461032 | 该产品采用符合GB/T13810标准的TC4钛合金材料制成，表面可经微弧阳极氧化处理，非灭菌包装。 |  |  | 江苏荷普医疗科技股份有限公司 | 0 | 2023-09-12 14:08 | 挂网 |  |  | 2023-09-12 14:08
2303021641005270715 | 发改委平台导入的中选产品数据 | C03140108703001092740005305 | 骨牵引针 | （光杆针Ⅰ型）Φ1.6×280 | FQYP Ⅲ 02 | 钛合金 | 骨牵引针 | 京械注准20192040497 | 见附页 |  | / | 北京市富乐科技开发有限公司 | 0 | 2023-09-12 14:08 | 挂网 |  |  | 2023-09-12 14:08
2303021641005270889 | 发改委平台导入的中选产品数据 | C03250508901063023660000072 | 脊柱复位内固定系统-U型钉 | 5.0×35 | CGW-I 48205035 | 钛合金 | 脊柱复位内固定系统 | 国械注准20143131872 | 该系统分为CGW-Ⅰ 系统，CSRS-Ⅰ 系统和CSRS-Ⅱ系统。产品由符合GB/T13810的TC4钛合金制造。CGW-Ⅰ型固定系统由光滑棍、网纹棍、椎弓根钉、自锁螺钉、角度U型钉、U型钉、偏口U型钉、封口椎弓根钉、椎弓根钩、椎板钩、万向块、万向侧块、左、右、侧块、固定块、光滑连接棍、网纹连接棍、连接块、锁固螺帽、垫高螺帽、球面螺帽、平面螺帽、固定垫片、盖、连接器、小螺钉、衬套、推拉力钉、连接杆组成。CSRS-Ⅰ 脊柱复位内固定系统由滑脱复位杆、推拉力钉、U型钉、角度U型钉、光滑棍、网纹棍、球面螺帽、锁固螺帽、垫高螺帽、小螺钉组成。CSRS-Ⅱ型固定系统由连接杆、椎弓根螺钉、椎板钩、平面螺帽组成。非灭菌包装。表面处理状态分为阳极化表面和非阳极化表面。 |  | / | 博能华医疗器械（北京）有限公司 | 0 | 2023-09-12 14:08 | 挂网 |  |  | 2023-09-12 14:08
2303021641005270961 | 黑龙江省高值医用耗材企业产品增补挂网2021年第一批次 | C03110708003026056100000366 | 钛合金异型接骨板及配套螺钉系统 | （单叉形接骨板）厚度0.8mm，长度24mm | SACBPII | 钛合金 | 钛合金异型接骨板及配套螺钉系统 | 国械注准20153132160 | 该产品由异型接骨板及螺钉组成。其中异型接骨板根据不同形状分为直、单叉、双叉、T、L、口字、U、H、树叉状、X、圆形的接骨板。由符合GB/T13810标准要求的TC4钛合金材料制成，产品表面经阳极氧化处理。环氧乙烷灭菌或非灭菌包装，无菌有效期5年。 |  | / | 深圳市沃尔德外科医疗器械技术有限公司 | 0 | 2023-09-12 14:08 | 挂网 |  |  | 2023-09-12 14:08
2303021641005270971 | 发改委平台导入的中选产品数据 | C03160108903008001130000820 | 钛合金骨针 | 直径2.5mm,长度340mm | GZLW 01 | 钛合金 | 钛合金骨针 | 国械注准20183461032 | 该产品采用符合GB/T13810标准的TC4钛合金材料制成，表面可经微弧阳极氧化处理，非灭菌包装。 |  |  | 江苏荷普医疗科技股份有限公司 | 0 | 2023-09-12 14:08 | 挂网 |  |  | 2023-09-12 14:08
2303021641005271023 | 发改委平台导入的中选产品数据 | C03160108903006061400000022 | 金属髓内针 | （钛合金、非灭菌）φ4.0*200 | GZS03 | 钛合金 | 金属髓内针 | 国械注准20173131498 | 该产品由符合GB4234.1标准规定的00Cr18Ni14Mo3不锈钢材料或符合GB/T13810标准规定的TC4钛合金材料制成。钛合金材料产品表面无着色或经微弧阳极氧化表面处理。灭菌和非灭菌包装。灭菌包装产品经辐照灭菌，有效期为5年。 |  |  | 江苏安格尔医疗器械有限公司 | 0 | 2023-09-12 14:08 | 挂网 |  |  | 2023-09-12 14:08
2303021641005271274 | 发改委平台导入的中选产品数据 | C03111508003012042230000068 | 锁定金属接骨板系统-接骨板 | 6孔 （锥螺纹） | 重建接骨板Ⅱ | 钛合金 | 锁定金属接骨板系统 | 国械注准20173131451 | 该产品由锁定接骨板、锁定接骨螺钉（包括实心和空心）、金属接骨螺钉（非锁定）、填塞钉组成，由符合GB 23102标准规定的Ti6Al7Nb合金材料制成。灭菌和非灭菌包装。灭菌产品经γ射线辐照灭菌，有效期为5年。产品表面无着色。 |  |  | 常州奥斯迈医疗器械有限公司 | 0 | 2023-09-12 14:08 | 挂网 |  |  | 2023-09-12 14:08
2303021641005271435 | 发改委平台导入的中选产品数据 | C03160108901006061400000012 | 金属髓内针 | （不锈钢、非灭菌）φ4.0*250 | GZS03 | 不锈钢 | 金属髓内针 | 国械注准20173131498 | 该产品由符合GB4234.1标准规定的00Cr18Ni14Mo3不锈钢材料或符合GB/T13810标准规定的TC4钛合金材料制成。钛合金材料产品表面无着色或经微弧阳极氧化表面处理。灭菌和非灭菌包装。灭菌包装产品经辐照灭菌，有效期为5年。 |  |  | 江苏安格尔医疗器械有限公司 | 0 | 2023-09-12 14:08 | 挂网 |  |  | 2023-09-12 14:08
2303021641005271521 | 发改委平台导入的中选产品数据 | C03250908900002092740003296 | 脊柱后路钉棒系统-连接器 | （可调横向连接器）φ7.0×55 | FJG4 | 不区分 | 脊柱后路钉棒系统 | 国械注准20173134057 | 该产品包括矫形用钉、矫形用棒及连接装置。产品采用符合GB/T 13810标准规定的TC4钛合金材料制成。钛合金产品表面可经着色阳极氧化或黑灰色阳极氧化处理。产品分灭菌和非灭菌两种交付状态。灭菌产品经辐照灭菌，灭菌有效期为4年。 |  | / | 北京市富乐科技开发有限公司 | 0 | 2023-09-12 14:08 | 挂网 |  |  | 2023-09-12 14:08
2303021641005271759 | 发改委平台导入的中选产品数据 | C03111508003012042230000007 | 锁定金属接骨板系统-接骨板 | 13孔 （锥螺纹） | 重建接骨板Ⅱ | 钛合金 | 锁定金属接骨板系统 | 国械注准20173131451 | 该产品由锁定接骨板、锁定接骨螺钉（包括实心和空心）、金属接骨螺钉（非锁定）、填塞钉组成，由符合GB 23102标准规定的Ti6Al7Nb合金材料制成。灭菌和非灭菌包装。灭菌产品经γ射线辐照灭菌，有效期为5年。产品表面无着色。 |  |  | 常州奥斯迈医疗器械有限公司 | 0 | 2023-09-12 14:08 | 挂网 |  |  | 2023-09-12 14:08
2303021641005271792 | 黑龙江省高值医用耗材企业产品增补挂网2021年第一批次 | C03260208901005056100000068 | 胸腰椎后路钉棒内固定系统(微创)-矫形钉 | （中空椎弓根螺钉）Φ5.5*50mm*80mm | MISPSS I型 | 钛合金 | 胸腰椎后路钉棒内固定系统（微创） | 国械注准20203131005 | 该产品由微创矫形钉（简称矫形钉）、连接棒、螺母组成。采用符合GB/T13810规定的TC4钛合金材料制成。表面经着色阳极氧化处理。交付状态为无菌和非无菌。灭菌产品有效期5年。 |  | / | 深圳市沃尔德外科医疗器械技术有限公司 | 0 | 2023-09-12 14:08 | 挂网 |  |  | 2023-09-12 14:08
2303021641005272254 | 发改委平台导入的中选产品数据 | C03111508002002092740006491 | 直型接骨板 | （2.0直型Ⅴ）10孔 | FZP04 | 纯钛 | 直型接骨板 | 国械注准20183131779 | 该产品材料为符合GB/T13810的TA2或TA3或TA4纯钛材料，表面状态分为经阳极氧化处理或未着色两种。非灭菌包装。 |  | / | 北京市富乐科技开发有限公司 | 0 | 2023-09-12 14:08 | 挂网 |  |  | 2023-09-12 14:08
2303021641005272348 | 发改委平台导入的中选产品数据 | C03250908900002092740003342 | 脊柱后路钉棒系统-连接器 | （可调横向连接器）φ5.5×28 | FJG4 | 不区分 | 脊柱后路钉棒系统 | 国械注准20173134057 | 该产品包括矫形用钉、矫形用棒及连接装置。产品采用符合GB/T 13810标准规定的TC4钛合金材料制成。钛合金产品表面可经着色阳极氧化或黑灰色阳极氧化处理。产品分灭菌和非灭菌两种交付状态。灭菌产品经辐照灭菌，灭菌有效期为4年。 |  | / | 北京市富乐科技开发有限公司 | 0 | 2023-09-12 14:08 | 挂网 |  |  | 2023-09-12 14:08
2303021641005272435 | 发改委平台导入的中选产品数据 | C03111508002010092740015171 | 解剖型接骨板 | （1.5X形微型）5孔 | FYC02 | 纯钛 | 解剖型接骨板 | 国械注准20183461749 | 该产品由符合GB/T 13810-2007的TA2、TA3或TA4的纯钛材料制造，表面状态分为阳极氧化和本色状态两种，非灭菌状态提供 |  | / | 北京市富乐科技开发有限公司 | 0 | 2023-09-12 14:08 | 挂网 |  |  | 2023-09-12 14:08
2303021641005272641 | 发改委平台导入的中选产品数据 | C03140108703001092740002929 | 骨牵引针 | （螺纹针Ⅶ型）Φ3.0×60-20 | FQYN Ⅱ 11 | 钛合金 | 骨牵引针 | 京械注准20192040497 | 见附页 |  | / | 北京市富乐科技开发有限公司 | 0 | 2023-09-12 14:08 | 挂网 |  |  | 2023-09-12 14:08
2303021641005272756 | 黑龙江省高值医用耗材企业产品增补挂网2021年第一批次 | C03250208901001056100000002 | 胸腰椎后路内固定系统-连接棒 | （连接棒-1）φ6.0*70mm | NSSI 6.0型 | 钛合金 | 胸腰椎后路内固定系统 | 国械注准20213130018 | 该产品由矫形钉、螺母、连接棒、椎板钩、横连器、侧方连接器部分组成。该产品采用符合GB/T13810的规定的TC4钛合金材料制成。表面经着色阳极氧化处理。交付状态为灭菌和非灭菌。灭菌产品有效期5年 |  | / | 深圳市沃尔德外科医疗器械技术有限公司 | 0 | 2023-09-12 14:08 | 挂网 |  |  | 2023-09-12 14:08
2303021641005272785 | 发改委平台导入的中选产品数据 | C03250508901069023660000034 | 脊柱复位内固定系统-U型钉 | 7.0×55 | CGW-I 48627055 | 钛合金 | 脊柱复位内固定系统 | 国械注准20143131872 | 该系统分为CGW-Ⅰ 系统，CSRS-Ⅰ 系统和CSRS-Ⅱ系统。产品由符合GB/T13810的TC4钛合金制造。CGW-Ⅰ型固定系统由光滑棍、网纹棍、椎弓根钉、自锁螺钉、角度U型钉、U型钉、偏口U型钉、封口椎弓根钉、椎弓根钩、椎板钩、万向块、万向侧块、左、右、侧块、固定块、光滑连接棍、网纹连接棍、连接块、锁固螺帽、垫高螺帽、球面螺帽、平面螺帽、固定垫片、盖、连接器、小螺钉、衬套、推拉力钉、连接杆组成。CSRS-Ⅰ 脊柱复位内固定系统由滑脱复位杆、推拉力钉、U型钉、角度U型钉、光滑棍、网纹棍、球面螺帽、锁固螺帽、垫高螺帽、小螺钉组成。CSRS-Ⅱ型固定系统由连接杆、椎弓根螺钉、椎板钩、平面螺帽组成。非灭菌包装。表面处理状态分为阳极化表面和非阳极化表面。 |  | / | 博能华医疗器械（北京）有限公司 | 0 | 2023-09-12 14:08 | 挂网 |  |  | 2023-09-12 14:08
2303021641005272816 | 发改委平台导入的中选产品数据 | C03240308900000092740003466 | 脊柱前路钉棒系统-脊柱钉 | （US长臂钉）5.5-φ7.5×25 | FJQD2 | 不区分 | 脊柱前路钉棒系统 | 国械注准20173134126 | 该产品包括脊柱钉、椎体垫片、脊柱棒、横连钩。产品采用符合GB/T13810标准规定的TC4钛合金材料制造，表面可经阳极氧化处理，非灭菌包装。 |  | / | 北京市富乐科技开发有限公司 | 0 | 2023-09-12 14:08 | 挂网 |  |  | 2023-09-12 14:08
2303021641005272851 | 发改委平台导入的中选产品数据 | C03250808900002092740003430 | 脊柱后路钉棒系统-横向连接器 | （可调横连双钩）φ5.5×63 | FJG4 | 不区分 | 脊柱后路钉棒系统 | 国械注准20183131758 | 该产品由矫形用钉、矫形用钩、矫形用棒及横向连接器组成，其中横向连接器包括横连钩、横连棒及连接器。产品采用符合GB/T 13810标准规定的TC4钛合金材料制成，矫形用棒还可采用符合GB/T 13810标准规定的TC4ELI钛合金材料制成。钛合金产品表面可经阳极氧化处理。非灭菌包装。 |  | / | 北京市富乐科技开发有限公司 | 0 | 2023-09-12 14:08 | 挂网 |  |  | 2023-09-12 14:08
2303021641005272855 | 发改委平台导入的中选产品数据 | C03251208900000092740002450 | 脊柱后路钉棒系统-矫形用钉 | （UP单芯钉）5.0-φ8.5×70 | FJD3 | 不区分 | 脊柱后路钉棒系统 | 国械注准20173134057 | 该产品包括矫形用钉、矫形用棒及连接装置。产品采用符合GB/T 13810标准规定的TC4钛合金材料制成。钛合金产品表面可经着色阳极氧化或黑灰色阳极氧化处理。产品分灭菌和非灭菌两种交付状态。灭菌产品经辐照灭菌，灭菌有效期为4年。 |  | / | 北京市富乐科技开发有限公司 | 0 | 2023-09-12 14:08 | 挂网 |  |  | 2023-09-12 14:08
2303021641005273006 | 发改委平台导入的中选产品数据 | C03250908900002092740002857 | 脊柱后路钉棒系统-连接器 | （可调横向连接器）φ5.5×35 | FJG4 | 不区分 | 脊柱后路钉棒系统 | 国械注准20173134057 | 该产品包括矫形用钉、矫形用棒及连接装置。产品采用符合GB/T 13810标准规定的TC4钛合金材料制成。钛合金产品表面可经着色阳极氧化或黑灰色阳极氧化处理。产品分灭菌和非灭菌两种交付状态。灭菌产品经辐照灭菌，灭菌有效期为4年。 |  | / | 北京市富乐科技开发有限公司 | 0 | 2023-09-12 14:08 | 挂网 |  |  | 2023-09-12 14:08
2303021641005273014 | 发改委平台导入的中选产品数据 | C03160108903002001130001413 | 钛合金骨针 | 直径2.0mm,长度100mm | GZB 02 | 钛合金 | 钛合金骨针 | 国械注准20183461032 | 该产品采用符合GB/T13810标准的TC4钛合金材料制成，表面可经微弧阳极氧化处理，非灭菌包装。 |  |  | 江苏荷普医疗科技股份有限公司 | 0 | 2023-09-12 14:08 | 挂网 |  |  | 2023-09-12 14:08
2303021641005273413 | 发改委平台导入的中选产品数据 | C03251208900000092740002472 | 脊柱后路钉棒系统-矫形用钉 | （UP单芯钉）4.5-φ6.5×70 | FJD3 | 不区分 | 脊柱后路钉棒系统 | 国械注准20173134057 | 该产品包括矫形用钉、矫形用棒及连接装置。产品采用符合GB/T 13810标准规定的TC4钛合金材料制成。钛合金产品表面可经着色阳极氧化或黑灰色阳极氧化处理。产品分灭菌和非灭菌两种交付状态。灭菌产品经辐照灭菌，灭菌有效期为4年。 |  | / | 北京市富乐科技开发有限公司 | 0 | 2023-09-12 14:08 | 挂网 |  |  | 2023-09-12 14:08
2303021641005273549 | 黑龙江省高值医用耗材企业产品增补挂网2021年第一批次 | C07010108902004056100014277 | 钛合金异型接骨板及配套螺钉系统-接骨板 | （直形接骨板）厚度0.6mm，长度57mm | SSBP IV | 合金 | 钛合金异型接骨板及配套螺钉系统 | 国械注准20153132160 | 该产品由异型接骨板及螺钉组成。其中异型接骨板根据不同形状分为直、单叉、双叉、T、L、口字、U、H、树叉状、X、圆形的接骨板。由符合GB/T13810标准要求的TC4钛合金材料制成，产品表面经阳极氧化处理。环氧乙烷灭菌或非灭菌包装，无菌有效期5年。 |  | / | 深圳市沃尔德外科医疗器械技术有限公司 | 0 | 2023-09-12 14:08 | 挂网 |  |  | 2023-09-12 14:08
2303021641005273740 | 发改委平台导入的中选产品数据 | C03111508002010092740014708 | 解剖型接骨板 | （结构异型Ⅸ）左 大 | FYS04 | 纯钛 | 解剖型接骨板 | 国械注准20183461749 | 该产品由符合GB/T 13810-2007的TA2、TA3或TA4的纯钛材料制造，表面状态分为阳极氧化和本色状态两种，非灭菌状态提供 |  | / | 北京市富乐科技开发有限公司 | 0 | 2023-09-12 14:08 | 挂网 |  |  | 2023-09-12 14:08
2303021641005273750 | 发改委平台导入的中选产品数据 | C03140108703001092740003564 | 骨牵引针 | （螺纹针Ⅲ型）Φ2.5×350-60 | FQYN Ⅱ 05 | 钛合金 | 骨牵引针 | 京械注准20192040497 | 见附页 |  | / | 北京市富乐科技开发有限公司 | 0 | 2023-09-12 14:08 | 挂网 |  |  | 2023-09-12 14:08
2303021641005273973 | 发改委平台导入的中选产品数据 | C03250208901002023660000031 | 脊柱复位内固定系统-棍 | 6.0×600 | CGW-I 41160600 | 钛合金 | 脊柱复位内固定系统 | 国械注准20143131872 | 该系统分为CGW-Ⅰ 系统，CSRS-Ⅰ 系统和CSRS-Ⅱ系统。产品由符合GB/T13810的TC4钛合金制造。CGW-Ⅰ型固定系统由光滑棍、网纹棍、椎弓根钉、自锁螺钉、角度U型钉、U型钉、偏口U型钉、封口椎弓根钉、椎弓根钩、椎板钩、万向块、万向侧块、左、右、侧块、固定块、光滑连接棍、网纹连接棍、连接块、锁固螺帽、垫高螺帽、球面螺帽、平面螺帽、固定垫片、盖、连接器、小螺钉、衬套、推拉力钉、连接杆组成。CSRS-Ⅰ 脊柱复位内固定系统由滑脱复位杆、推拉力钉、U型钉、角度U型钉、光滑棍、网纹棍、球面螺帽、锁固螺帽、垫高螺帽、小螺钉组成。CSRS-Ⅱ型固定系统由连接杆、椎弓根螺钉、椎板钩、平面螺帽组成。非灭菌包装。表面处理状态分为阳极化表面和非阳极化表面。 |  | / | 博能华医疗器械（北京）有限公司 | 0 | 2023-09-12 14:08 | 挂网 |  |  | 2023-09-12 14:08
2303021641005274191 | 黑龙江省高值医用耗材企业产品增补挂网2021年第一批次 | C03250508901021056100000100 | 胸腰椎后路内固定系统 | （复位螺钉）φ8.0*80mm | NSSII 6.0型 | 钛合金 | 胸腰椎后路内固定系统 | 国械注准20213130018 | 该产品由矫形钉、螺母、连接棒、椎板钩、横连器、侧方连接器部分组成。该产品采用符合GB/T13810的规定的TC4钛合金材料制成。表面经着色阳极氧化处理。交付状态为灭菌和非灭菌。灭菌产品有效期5年 |  | / | 深圳市沃尔德外科医疗器械技术有限公司 | 0 | 2023-09-12 14:08 | 挂网 |  |  | 2023-09-12 14:08
2303021641005274200 | 发改委平台导入的中选产品数据 | C03250808900001092740000685 | 脊柱后路钉棒系统-横连钩 | （横连双钩）φ6.0×34 | FJG4 | 不区分 | 脊柱后路钉棒系统 | 国械注准20183131758 | 该产品由矫形用钉、矫形用钩、矫形用棒及横向连接器组成，其中横向连接器包括横连钩、横连棒及连接器。产品采用符合GB/T 13810标准规定的TC4钛合金材料制成，矫形用棒还可采用符合GB/T 13810标准规定的TC4ELI钛合金材料制成。钛合金产品表面可经阳极氧化处理。非灭菌包装。 |  | / | 北京市富乐科技开发有限公司 | 0 | 2023-09-12 14:08 | 挂网 |  |  | 2023-09-12 14:08
2303021641005274356 | 发改委平台导入的中选产品数据 | C03210108901002092740006382 | 颈椎后路钉板系统-颈椎后路板 | （颈椎后路板）25×4.6×1 4孔 | FJH-A03 | 纯钛 | 颈椎后路钉板系统 | 国械注准20153131627 | 该产品由颈椎后路板和配套用钉组成。其中颈椎后路板由符合GB/T13810标准规定的TA2或TA3或TA4纯钛材料制成，配套用钉由符合GB/T13810标准规定的TC4钛合金材料制成。表面分为阳极氧化处理状态以及本色状态。非灭菌包装。 |  | / | 北京市富乐科技开发有限公司 | 0 | 2023-09-12 14:08 | 挂网 |  |  | 2023-09-12 14:08
2303021641005274533 | 发改委平台导入的中选产品数据 | C07030414000002054560000015 | 回填牙胶 | 锥度0.04,全长l :≥28 mm,尖端直径d1 :0.30±0.07mm;距尖端3mm处的直径d2:0.42±0.07mm,d3:0.94±0.07mm,蓝色 | 825-0430 | 不区分 | 回填牙胶Gutta Percha | 国械注进20143636250 | 本产品由反式-1,4-聚异戊二烯(马来树胶)(15%-25%)、氧化锌(60%-70%)、硫酸钡(8%-18%)、碳酸钙(1%-10%)、蜜蜡(1%-10%)、2,6-二叔丁基对甲酚(BHT)(＜1%)及染色剂(黄色和红色)(＜1%)组成。 |  | 卡瓦盛邦（上海）牙科医疗器械有限公司 | 卡瓦盛邦（上海）牙科医疗器械有限公司 | 0 | 2023-09-12 14:08 | 挂网 |  |  | 2023-09-12 14:08
2303021641005274720 | 黑龙江省高值医用耗材企业产品增补挂网2021年第一批次 | C03250208901002056100000156 | 胸腰椎后路内固定系统 | （连接棒-1）φ6.0*165mm | NSSII 6.0型 | 钛合金 | 胸腰椎后路内固定系统 | 国械注准20213130018 | 该产品由矫形钉、螺母、连接棒、椎板钩、横连器、侧方连接器部分组成。该产品采用符合GB/T13810的规定的TC4钛合金材料制成。表面经着色阳极氧化处理。交付状态为灭菌和非灭菌。灭菌产品有效期5年 |  | / | 深圳市沃尔德外科医疗器械技术有限公司 | 0 | 2023-09-12 14:08 | 挂网 |  |  | 2023-09-12 14:08
2303021641005274723 | 发改委平台导入的中选产品数据 | C03111508003012042230000036 | 锁定金属接骨板系统-接骨板 | 14孔 （锥螺纹） | 重建接骨板Ⅱ | 钛合金 | 锁定金属接骨板系统 | 国械注准20173131451 | 该产品由锁定接骨板、锁定接骨螺钉（包括实心和空心）、金属接骨螺钉（非锁定）、填塞钉组成，由符合GB 23102标准规定的Ti6Al7Nb合金材料制成。灭菌和非灭菌包装。灭菌产品经γ射线辐照灭菌，有效期为5年。产品表面无着色。 |  |  | 常州奥斯迈医疗器械有限公司 | 0 | 2023-09-12 14:08 | 挂网 |  |  | 2023-09-12 14:08
2303021641005274755 | 发改委平台导入的中选产品数据 | C03160108903002001130000434 | 钛合金骨针 | 直径3.0mm,长度230mm | GZB 01 | 钛合金 | 钛合金骨针 | 国械注准20183461032 | 该产品采用符合GB/T13810标准的TC4钛合金材料制成，表面可经微弧阳极氧化处理，非灭菌包装。 |  |  | 江苏荷普医疗科技股份有限公司 | 0 | 2023-09-12 14:08 | 挂网 |  |  | 2023-09-12 14:08
2303021641005274984 | 发改委平台导入的中选产品数据 | C03240308900000092740002477 | 脊柱前路钉棒系统-脊柱钉 | （U形单芯钉）5.5-φ7.5×40 | FJQD2 | 不区分 | 脊柱前路钉棒系统 | 国械注准20173134126 | 该产品包括脊柱钉、椎体垫片、脊柱棒、横连钩。产品采用符合GB/T13810标准规定的TC4钛合金材料制造，表面可经阳极氧化处理，非灭菌包装。 |  | / | 北京市富乐科技开发有限公司 | 0 | 2023-09-12 14:08 | 挂网 |  |  | 2023-09-12 14:08
2303021641005275201 | 黑龙江省高值医用耗材企业产品增补挂网2021年第一批次 | C03250608901019056100000110 | 胸腰椎后路内固定系统 | （多轴螺钉）φ5.5*45mm | NSSII 5.5型 | 钛合金 | 胸腰椎后路内固定系统 | 国械注准20213130018 | 该产品由矫形钉、螺母、连接棒、椎板钩、横连器、侧方连接器部分组成。该产品采用符合GB/T13810的规定的TC4钛合金材料制成。表面经着色阳极氧化处理。交付状态为灭菌和非灭菌。灭菌产品有效期5年 |  | / | 深圳市沃尔德外科医疗器械技术有限公司 | 0 | 2023-09-12 14:08 | 挂网 |  |  | 2023-09-12 14:08
2303021641005275561 | 发改委平台导入的中选产品数据 | C03250508901067023660000045 | 脊柱复位内固定系统-U型钉 | 5.0×35 | CGW-I 48645035 | 钛合金 | 脊柱复位内固定系统 | 国械注准20143131872 | 该系统分为CGW-Ⅰ 系统，CSRS-Ⅰ 系统和CSRS-Ⅱ系统。产品由符合GB/T13810的TC4钛合金制造。CGW-Ⅰ型固定系统由光滑棍、网纹棍、椎弓根钉、自锁螺钉、角度U型钉、U型钉、偏口U型钉、封口椎弓根钉、椎弓根钩、椎板钩、万向块、万向侧块、左、右、侧块、固定块、光滑连接棍、网纹连接棍、连接块、锁固螺帽、垫高螺帽、球面螺帽、平面螺帽、固定垫片、盖、连接器、小螺钉、衬套、推拉力钉、连接杆组成。CSRS-Ⅰ 脊柱复位内固定系统由滑脱复位杆、推拉力钉、U型钉、角度U型钉、光滑棍、网纹棍、球面螺帽、锁固螺帽、垫高螺帽、小螺钉组成。CSRS-Ⅱ型固定系统由连接杆、椎弓根螺钉、椎板钩、平面螺帽组成。非灭菌包装。表面处理状态分为阳极化表面和非阳极化表面。 |  | / | 博能华医疗器械（北京）有限公司 | 0 | 2023-09-12 14:08 | 挂网 |  |  | 2023-09-12 14:08
2303021641005275798 | 发改委平台导入的中选产品数据 | C03250608901021023660000197 | 脊柱复位内固定系统-偏口U型钉 | 7.0×40 | CGW-I 43117040 | 钛合金 | 脊柱复位内固定系统 | 国械注准20143131872 | 该系统分为CGW-Ⅰ 系统，CSRS-Ⅰ 系统和CSRS-Ⅱ系统。产品由符合GB/T13810的TC4钛合金制造。CGW-Ⅰ型固定系统由光滑棍、网纹棍、椎弓根钉、自锁螺钉、角度U型钉、U型钉、偏口U型钉、封口椎弓根钉、椎弓根钩、椎板钩、万向块、万向侧块、左、右、侧块、固定块、光滑连接棍、网纹连接棍、连接块、锁固螺帽、垫高螺帽、球面螺帽、平面螺帽、固定垫片、盖、连接器、小螺钉、衬套、推拉力钉、连接杆组成。CSRS-Ⅰ 脊柱复位内固定系统由滑脱复位杆、推拉力钉、U型钉、角度U型钉、光滑棍、网纹棍、球面螺帽、锁固螺帽、垫高螺帽、小螺钉组成。CSRS-Ⅱ型固定系统由连接杆、椎弓根螺钉、椎板钩、平面螺帽组成。非灭菌包装。表面处理状态分为阳极化表面和非阳极化表面。 |  | / | 博能华医疗器械（北京）有限公司 | 0 | 2023-09-12 14:08 | 挂网 |  |  | 2023-09-12 14:08
2303021641005276195 | 发改委平台导入的中选产品数据 | C03140308704002052140000102 | 组合式外固定支架-连接棒(环) | φ8 L180mm | SWA I | 碳素及其他 | 组合式外固定支架 | 苏械注准20172040864 | 组合式外固定支架由连接杆类、夹杆类、连接件类、连接环类组件组成。该产品以非无菌状态提供。一次性使用。 |  |  | 江苏双羊医疗器械有限公司 | 0 | 2023-09-12 14:08 | 挂网 |  |  | 2023-09-12 14:08
2303021641005276663 | 发改委平台导入的中选产品数据 | C03290109704006092740002328 | 椎间融合器 | （螺纹融合器）φ11×14 0° | FRY03 | 钛合金 | 椎间融合器 | 国械注准20183131751 | 该产品由柱形融合器、楔形融合器、弧形融合器、螺纹融合器、前路融合器和后路融合器组成。由符合GB/T 13810标准规定的TC4钛合金材料制成。产品表面可经阳极氧化处理。非灭菌包装。 |  | / | 北京市富乐科技开发有限公司 | 0 | 2023-09-12 14:08 | 挂网 |  |  | 2023-09-12 14:08
2303021641005276698 | 黑龙江省高值医用耗材企业产品增补挂网2021年第一批次 | C03110708003026056100000569 | 钛合金异型接骨板及配套螺钉系统 | （单叉形接骨板）厚度0.6mm，长度80mm | SACBPII | 钛合金 | 钛合金异型接骨板及配套螺钉系统 | 国械注准20153132160 | 该产品由异型接骨板及螺钉组成。其中异型接骨板根据不同形状分为直、单叉、双叉、T、L、口字、U、H、树叉状、X、圆形的接骨板。由符合GB/T13810标准要求的TC4钛合金材料制成，产品表面经阳极氧化处理。环氧乙烷灭菌或非灭菌包装，无菌有效期5年。 |  | / | 深圳市沃尔德外科医疗器械技术有限公司 | 0 | 2023-09-12 14:08 | 挂网 |  |  | 2023-09-12 14:08
2303021641005276769 | 发改委平台导入的中选产品数据 | C03250808900001092740000698 | 脊柱后路钉棒系统-横连钩 | （横连双钩）φ6.0×47 | FJG4 | 不区分 | 脊柱后路钉棒系统 | 国械注准20183131758 | 该产品由矫形用钉、矫形用钩、矫形用棒及横向连接器组成，其中横向连接器包括横连钩、横连棒及连接器。产品采用符合GB/T 13810标准规定的TC4钛合金材料制成，矫形用棒还可采用符合GB/T 13810标准规定的TC4ELI钛合金材料制成。钛合金产品表面可经阳极氧化处理。非灭菌包装。 |  | / | 北京市富乐科技开发有限公司 | 0 | 2023-09-12 14:08 | 挂网 |  |  | 2023-09-12 14:08
2303021641005276870 | 发改委平台导入的中选产品数据 | C03250908900002092740003047 | 脊柱后路钉棒系统-连接器 | （可调横向连接器）φ6.0×59 | FJG4 | 不区分 | 脊柱后路钉棒系统 | 国械注准20173134057 | 该产品包括矫形用钉、矫形用棒及连接装置。产品采用符合GB/T 13810标准规定的TC4钛合金材料制成。钛合金产品表面可经着色阳极氧化或黑灰色阳极氧化处理。产品分灭菌和非灭菌两种交付状态。灭菌产品经辐照灭菌，灭菌有效期为4年。 |  | / | 北京市富乐科技开发有限公司 | 0 | 2023-09-12 14:08 | 挂网 |  |  | 2023-09-12 14:08
2303021641005276945 | 发改委平台导入的中选产品数据 | C03250608901001023660000066 | 脊柱复位内固定系统-U型钉 | 6.0×30 | CGW-I 48936030 | 钛合金 | 脊柱复位内固定系统 | 国械注准20143131872 | 该系统分为CGW-Ⅰ 系统，CSRS-Ⅰ 系统和CSRS-Ⅱ系统。产品由符合GB/T13810的TC4钛合金制造。CGW-Ⅰ型固定系统由光滑棍、网纹棍、椎弓根钉、自锁螺钉、角度U型钉、U型钉、偏口U型钉、封口椎弓根钉、椎弓根钩、椎板钩、万向块、万向侧块、左、右、侧块、固定块、光滑连接棍、网纹连接棍、连接块、锁固螺帽、垫高螺帽、球面螺帽、平面螺帽、固定垫片、盖、连接器、小螺钉、衬套、推拉力钉、连接杆组成。CSRS-Ⅰ 脊柱复位内固定系统由滑脱复位杆、推拉力钉、U型钉、角度U型钉、光滑棍、网纹棍、球面螺帽、锁固螺帽、垫高螺帽、小螺钉组成。CSRS-Ⅱ型固定系统由连接杆、椎弓根螺钉、椎板钩、平面螺帽组成。非灭菌包装。表面处理状态分为阳极化表面和非阳极化表面。 |  | / | 博能华医疗器械（北京）有限公司 | 0 | 2023-09-12 14:08 | 挂网 |  |  | 2023-09-12 14:08
2303021641005277049 | 发改委平台导入的中选产品数据 | C03160108903002001130000961 | 钛合金骨针 | 直径1.5mm,长度420mm | GZZ 01 | 钛合金 | 钛合金骨针 | 国械注准20183461032 | 该产品采用符合GB/T13810标准的TC4钛合金材料制成，表面可经微弧阳极氧化处理，非灭菌包装。 |  |  | 江苏荷普医疗科技股份有限公司 | 0 | 2023-09-12 14:08 | 挂网 |  |  | 2023-09-12 14:08
2303021641005277397 | 发改委平台导入的中选产品数据 | C03250608901003092740006736 | 脊柱后路钉棒系统-矫形用钉 | （自锁椎弓根钉）3.5-φ7.5×60 | FJD5 | 钛合金 | 脊柱后路钉棒系统 | 国械注准20183131758 | 该产品由矫形用钉、矫形用钩、矫形用棒及横向连接器组成，其中横向连接器包括横连钩、横连棒及连接器。产品采用符合GB/T 13810标准规定的TC4钛合金材料制成，矫形用棒还可采用符合GB/T 13810标准规定的TC4ELI钛合金材料制成。钛合金产品表面可经阳极氧化处理。非灭菌包装。 |  | / | 北京市富乐科技开发有限公司 | 0 | 2023-09-12 14:08 | 挂网 |  |  | 2023-09-12 14:08
2303021641005277506 | 发改委平台导入的中选产品数据 | C03290109704006092740002481 | 椎间融合器 | （螺纹融合器）φ9×29 7° | FRY03 | 钛合金 | 椎间融合器 | 国械注准20183131751 | 该产品由柱形融合器、楔形融合器、弧形融合器、螺纹融合器、前路融合器和后路融合器组成。由符合GB/T 13810标准规定的TC4钛合金材料制成。产品表面可经阳极氧化处理。非灭菌包装。 |  | / | 北京市富乐科技开发有限公司 | 0 | 2023-09-12 14:08 | 挂网 |  |  | 2023-09-12 14:08
2303021641005277579 | 发改委平台导入的中选产品数据 | C03120507903023092740001075 | 空心钉系统-空心螺钉 | （DHC空心螺钉）Φ6.5×65-24 | FD-Ⅰ02 | 钛合金 | 空心钉系统 | 国械注准20183131759 | 该产品由UHC空心螺钉、DHC空心螺钉、LHC空心螺钉和垫圈组成，由符合GB/T 13810标准规定的TC4钛合金材料制成。表面可经阳极氧化处理。非灭菌包装。 |  | / | 北京市富乐科技开发有限公司 | 0 | 2023-09-12 14:08 | 挂网 |  |  | 2023-09-12 14:08
2303021641005277839 | 黑龙江省高值医用耗材企业产品增补挂网2021年第一批次 | C03110708003026056100000523 | 钛合金异型接骨板及配套螺钉系统 | （单叉形接骨板）厚度1.0mm，长度71mm | SACBPII | 钛合金 | 钛合金异型接骨板及配套螺钉系统 | 国械注准20153132160 | 该产品由异型接骨板及螺钉组成。其中异型接骨板根据不同形状分为直、单叉、双叉、T、L、口字、U、H、树叉状、X、圆形的接骨板。由符合GB/T13810标准要求的TC4钛合金材料制成，产品表面经阳极氧化处理。环氧乙烷灭菌或非灭菌包装，无菌有效期5年。 |  | / | 深圳市沃尔德外科医疗器械技术有限公司 | 0 | 2023-09-12 14:08 | 挂网 |  |  | 2023-09-12 14:08
2303021641005277892 | 黑龙江省高值医用耗材企业产品增补挂网2021年第一批次 | C03260208901003090980000065 | 脊柱微创螺钉-长尾螺钉 | VIPER PRIME 长尾螺钉, 7x35MM | 186770235 | 钛合金 | 脊柱微创螺钉Viper Prime Screws | 国械注进20193130439 | 该产品由长尾螺钉组成，由符合ASTM F136 标准要求的Ti-6Al-4V ELI钛合金材料制成，表面经着色阳极氧化处理。非灭菌包装和γ灭菌包装，无菌有效期5年。 |  | 强生（上海）医疗器材有限公司 | 强生（上海）医疗器材有限公司 | 0 | 2023-09-12 14:08 | 挂网 |  |  | 2023-09-12 14:08
2303021641005277918 | 发改委平台导入的中选产品数据 | C03251208900000092740002521 | 脊柱后路钉棒系统-矫形用钉 | （UP单芯钉）5.0-φ7.5×35 | FJD3 | 不区分 | 脊柱后路钉棒系统 | 国械注准20173134057 | 该产品包括矫形用钉、矫形用棒及连接装置。产品采用符合GB/T 13810标准规定的TC4钛合金材料制成。钛合金产品表面可经着色阳极氧化或黑灰色阳极氧化处理。产品分灭菌和非灭菌两种交付状态。灭菌产品经辐照灭菌，灭菌有效期为4年。 |  | / | 北京市富乐科技开发有限公司 | 0 | 2023-09-12 14:08 | 挂网 |  |  | 2023-09-12 14:08
2303021641005278177 | 黑龙江省高值医用耗材企业产品增补挂网2021年第一批次 | C03440310701009042800000011 | 髋关节假体-金属外杯 | Ф64 | Ф64 | 钛合金 | 髋关节假体 | 国械注准20183131611 | 该产品由股骨柄、小球头、双动头、金属外杯、外杯内衬、髋臼螺钉组成， 双动头由双动头外杯和双动头内衬组成。股骨柄、金属外杯、髋臼螺钉由符合YY0117.1标准规定的Ti6Al4V钛合金材料制成； 小球头、双动头外杯由符合YY0117.3标准规定的铸造钴铬钼合金材料制成； 外杯内衬、双动头内衬由符合ISO5834-2标准规定的1型超高分子量聚乙烯材料制成。股骨柄表面、金属外杯外表面经喷砂形成粗糙面。灭菌和非灭菌包装。 |  |  | 经纬医疗器材制造（深圳）有限公司 | 0 | 2023-09-12 14:08 | 挂网 |  |  | 2023-09-12 14:08
2303021641005278214 | 发改委平台导入的中选产品数据 | C03140108703001092740005307 | 骨牵引针 | （光杆针Ⅰ型）Φ2.5×200 | FQYP Ⅲ 02 | 钛合金 | 骨牵引针 | 京械注准20192040497 | 见附页 |  | / | 北京市富乐科技开发有限公司 | 0 | 2023-09-12 14:08 | 挂网 |  |  | 2023-09-12 14:08
2303021641005278465 | 发改委平台导入的中选产品数据 | C03250508901003092740006737 | 脊柱后路钉棒系统-脊柱钉 | （SCHANZ椎弓根钉Ⅱ）φ4.5×20 | FJD4 | 钛合金 | 脊柱后路钉棒系统 | 国械注准20183131746 | 产品包括脊柱钉、横向连接器及脊柱棒。其中,脊柱钉包括椎弓根钉、SCHANZ椎弓根钉、SCHANZ椎弓根钉Ⅰ、SCHANZ椎弓根钉Ⅱ、Miko钉、Miko长臂钉、Miko万向钉、Miko长臂万向钉、PATH钉、PATH长臂钉、PATH万向钉、PATH长臂万向钉;横向连接器包括横连钩、X横连、可调连接器;脊柱棒包括Ⅰ形可调连接棒、Ⅱ形可调连接棒、Ⅲ形可调连接棒、直型连接棒、弯型连接棒、圆型横向连接棒、扁型横向连接棒。由符合GB/T 13810标准要求的TC4钛合金材料制成。钛合金产品表面可经阳极氧化着色处理。非灭菌包装。 |  | / | 北京市富乐科技开发有限公司 | 0 | 2023-09-12 14:08 | 挂网 |  |  | 2023-09-12 14:08
2303021641005278674 | 发改委平台导入的中选产品数据 | C03250708902001092740001040 | 脊柱后路钉棒系统-螺帽 | （螺塞）φ12.5 六方型 | FJD5 | 钛合金 | 脊柱后路钉棒系统 | 国械注准20183131758 | 该产品由矫形用钉、矫形用钩、矫形用棒及横向连接器组成，其中横向连接器包括横连钩、横连棒及连接器。产品采用符合GB/T 13810标准规定的TC4钛合金材料制成，矫形用棒还可采用符合GB/T 13810标准规定的TC4ELI钛合金材料制成。钛合金产品表面可经阳极氧化处理。非灭菌包装。 |  | / | 北京市富乐科技开发有限公司 | 0 | 2023-09-12 14:08 | 挂网 |  |  | 2023-09-12 14:08
2303021641005279395 | 发改委平台导入的中选产品数据 | C03160108903008001130000501 | 钛合金骨针 | 直径3.5mm,长度500mm | GZLW 08 | 钛合金 | 钛合金骨针 | 国械注准20183461032 | 该产品采用符合GB/T13810标准的TC4钛合金材料制成，表面可经微弧阳极氧化处理，非灭菌包装。 |  |  | 江苏荷普医疗科技股份有限公司 | 0 | 2023-09-12 14:08 | 挂网 |  |  | 2023-09-12 14:08
2303021641005279623 | 发改委平台导入的中选产品数据 | C03160108903002001130001810 | 钛合金骨针 | 直径0.8mm,长度350mm | GZZ 04 | 钛合金 | 钛合金骨针 | 国械注准20183461032 | 该产品采用符合GB/T13810标准的TC4钛合金材料制成，表面可经微弧阳极氧化处理，非灭菌包装。 |  |  | 江苏荷普医疗科技股份有限公司 | 0 | 2023-09-12 14:08 | 挂网 |  |  | 2023-09-12 14:08
2303021641005279791 | 发改委平台导入的中选产品数据 | C03250808900002092740003425 | 脊柱后路钉棒系统-横向连接器 | （可调横连双钩）φ6.5×44 | FJG4 | 不区分 | 脊柱后路钉棒系统 | 国械注准20183131758 | 该产品由矫形用钉、矫形用钩、矫形用棒及横向连接器组成，其中横向连接器包括横连钩、横连棒及连接器。产品采用符合GB/T 13810标准规定的TC4钛合金材料制成，矫形用棒还可采用符合GB/T 13810标准规定的TC4ELI钛合金材料制成。钛合金产品表面可经阳极氧化处理。非灭菌包装。 |  | / | 北京市富乐科技开发有限公司 | 0 | 2023-09-12 14:08 | 挂网 |  |  | 2023-09-12 14:08
2303021641005279827 | 发改委平台导入的中选产品数据 | C03250508901021023660000053 | 脊柱复位内固定系统-偏口U型钉 | 6.0×65 | CGW-I 43136065 | 钛合金 | 脊柱复位内固定系统 | 国械注准20143131872 | 该系统分为CGW-Ⅰ 系统，CSRS-Ⅰ 系统和CSRS-Ⅱ系统。产品由符合GB/T13810的TC4钛合金制造。CGW-Ⅰ型固定系统由光滑棍、网纹棍、椎弓根钉、自锁螺钉、角度U型钉、U型钉、偏口U型钉、封口椎弓根钉、椎弓根钩、椎板钩、万向块、万向侧块、左、右、侧块、固定块、光滑连接棍、网纹连接棍、连接块、锁固螺帽、垫高螺帽、球面螺帽、平面螺帽、固定垫片、盖、连接器、小螺钉、衬套、推拉力钉、连接杆组成。CSRS-Ⅰ 脊柱复位内固定系统由滑脱复位杆、推拉力钉、U型钉、角度U型钉、光滑棍、网纹棍、球面螺帽、锁固螺帽、垫高螺帽、小螺钉组成。CSRS-Ⅱ型固定系统由连接杆、椎弓根螺钉、椎板钩、平面螺帽组成。非灭菌包装。表面处理状态分为阳极化表面和非阳极化表面。 |  | / | 博能华医疗器械（北京）有限公司 | 0 | 2023-09-12 14:08 | 挂网 |  |  | 2023-09-12 14:08
2303021641005279902 | 发改委平台导入的中选产品数据 | C03140108703001092740002280 | 骨牵引针 | （螺纹针Ⅶ型）Φ3.0×80-30 | FQYP Ⅱ 11 | 钛合金 | 骨牵引针 | 京械注准20192040497 | 见附页 |  | / | 北京市富乐科技开发有限公司 | 0 | 2023-09-12 14:08 | 挂网 |  |  | 2023-09-12 14:08
2303021641005280155 | 黑龙江省高值医用耗材企业产品增补挂网2021年第一批次 | C03250608901019056100000007 | 胸腰椎后路内固定系统 | （多轴螺钉）φ7.0*50mm | NSSII 6.0型 | 钛合金 | 胸腰椎后路内固定系统 | 国械注准20213130018 | 该产品由矫形钉、螺母、连接棒、椎板钩、横连器、侧方连接器部分组成。该产品采用符合GB/T13810的规定的TC4钛合金材料制成。表面经着色阳极氧化处理。交付状态为灭菌和非灭菌。灭菌产品有效期5年 |  | / | 深圳市沃尔德外科医疗器械技术有限公司 | 0 | 2023-09-12 14:08 | 挂网 |  |  | 2023-09-12 14:08
2303021641005280183 | 发改委平台导入的中选产品数据 | C03240308900000092740001334 | 脊柱前路钉棒系统-脊柱钉 | （单向钉）3.5-φ6.5×50 | FJQD1 | 不区分 | 脊柱前路钉棒系统 | 国械注准20173134126 | 该产品包括脊柱钉、椎体垫片、脊柱棒、横连钩。产品采用符合GB/T13810标准规定的TC4钛合金材料制造，表面可经阳极氧化处理，非灭菌包装。 |  | / | 北京市富乐科技开发有限公司 | 0 | 2023-09-12 14:08 | 挂网 |  |  | 2023-09-12 14:08
2303021641005280322 | 发改委平台导入的中选产品数据 | C03140108703001092740003806 | 骨牵引针 | （螺纹针Ⅰ型）Φ3.0×80-30 | FQYN Ⅲ 01 | 钛合金 | 骨牵引针 | 京械注准20192040497 | 见附页 |  | / | 北京市富乐科技开发有限公司 | 0 | 2023-09-12 14:08 | 挂网 |  |  | 2023-09-12 14:08
2303021641005280336 | 发改委平台导入的中选产品数据 | C03250508901003023660000180 | 脊柱复位内固定系统-U型钉 | 5.5×25 | CGW-I 48925525 | 钛合金 | 脊柱复位内固定系统 | 国械注准20143131872 | 该系统分为CGW-Ⅰ 系统，CSRS-Ⅰ 系统和CSRS-Ⅱ系统。产品由符合GB/T13810的TC4钛合金制造。CGW-Ⅰ型固定系统由光滑棍、网纹棍、椎弓根钉、自锁螺钉、角度U型钉、U型钉、偏口U型钉、封口椎弓根钉、椎弓根钩、椎板钩、万向块、万向侧块、左、右、侧块、固定块、光滑连接棍、网纹连接棍、连接块、锁固螺帽、垫高螺帽、球面螺帽、平面螺帽、固定垫片、盖、连接器、小螺钉、衬套、推拉力钉、连接杆组成。CSRS-Ⅰ 脊柱复位内固定系统由滑脱复位杆、推拉力钉、U型钉、角度U型钉、光滑棍、网纹棍、球面螺帽、锁固螺帽、垫高螺帽、小螺钉组成。CSRS-Ⅱ型固定系统由连接杆、椎弓根螺钉、椎板钩、平面螺帽组成。非灭菌包装。表面处理状态分为阳极化表面和非阳极化表面。 |  | / | 博能华医疗器械（北京）有限公司 | 0 | 2023-09-12 14:08 | 挂网 |  |  | 2023-09-12 14:08
2303021641005280348 | 发改委平台导入的中选产品数据 | C03160108903002001130001045 | 钛合金骨针 | 直径4.0mm,长度340mm | GZZ 01 | 钛合金 | 钛合金骨针 | 国械注准20183461032 | 该产品采用符合GB/T13810标准的TC4钛合金材料制成，表面可经微弧阳极氧化处理，非灭菌包装。 |  |  | 江苏荷普医疗科技股份有限公司 | 0 | 2023-09-12 14:08 | 挂网 |  |  | 2023-09-12 14:08
2303021641005280450 | 发改委平台导入的中选产品数据 | C03160108903002001130001533 | 钛合金骨针 | 直径4.5mm,长度100mm | GZB 03 | 钛合金 | 钛合金骨针 | 国械注准20183461032 | 该产品采用符合GB/T13810标准的TC4钛合金材料制成，表面可经微弧阳极氧化处理，非灭菌包装。 |  |  | 江苏荷普医疗科技股份有限公司 | 0 | 2023-09-12 14:08 | 挂网 |  |  | 2023-09-12 14:08
2303021641005280487 | 发改委平台导入的中选产品数据 | C03250808900002092740003328 | 脊柱后路钉棒系统-横向连接器 | （可调横连双钩）φ6.5×59 | FJG4 | 不区分 | 脊柱后路钉棒系统 | 国械注准20183131758 | 该产品由矫形用钉、矫形用钩、矫形用棒及横向连接器组成，其中横向连接器包括横连钩、横连棒及连接器。产品采用符合GB/T 13810标准规定的TC4钛合金材料制成，矫形用棒还可采用符合GB/T 13810标准规定的TC4ELI钛合金材料制成。钛合金产品表面可经阳极氧化处理。非灭菌包装。 |  | / | 北京市富乐科技开发有限公司 | 0 | 2023-09-12 14:08 | 挂网 |  |  | 2023-09-12 14:08
2303021641005280500 | 发改委平台导入的中选产品数据 | C03250608901067023660000035 | 脊柱复位内固定系统-U型钉 | 4.5×30 | CGW-I 48634530 | 钛合金 | 脊柱复位内固定系统 | 国械注准20143131872 | 该系统分为CGW-Ⅰ 系统，CSRS-Ⅰ 系统和CSRS-Ⅱ系统。产品由符合GB/T13810的TC4钛合金制造。CGW-Ⅰ型固定系统由光滑棍、网纹棍、椎弓根钉、自锁螺钉、角度U型钉、U型钉、偏口U型钉、封口椎弓根钉、椎弓根钩、椎板钩、万向块、万向侧块、左、右、侧块、固定块、光滑连接棍、网纹连接棍、连接块、锁固螺帽、垫高螺帽、球面螺帽、平面螺帽、固定垫片、盖、连接器、小螺钉、衬套、推拉力钉、连接杆组成。CSRS-Ⅰ 脊柱复位内固定系统由滑脱复位杆、推拉力钉、U型钉、角度U型钉、光滑棍、网纹棍、球面螺帽、锁固螺帽、垫高螺帽、小螺钉组成。CSRS-Ⅱ型固定系统由连接杆、椎弓根螺钉、椎板钩、平面螺帽组成。非灭菌包装。表面处理状态分为阳极化表面和非阳极化表面。 |  | / | 博能华医疗器械（北京）有限公司 | 0 | 2023-09-12 14:08 | 挂网 |  |  | 2023-09-12 14:08
2303021641005280505 | 黑龙江省高值医用耗材企业产品增补挂网2021年第一批次 | C02063700301006004460000006 | 导丝 | 直径：0.035"，导丝长度 L1（cm）：180，绕丝类型：半弹簧，绕丝长度L2（cm）：14，头端弯型：1.5mmJ弯 | 42335181 | 不锈钢 | 导丝 | 湘械注准20182030536 | 该产品按照绕丝类型分为半弹簧绕丝和全弹簧绕丝类型，半弹簧类型导丝由涂覆PTFE涂层的芯丝、绕丝、显影标记组成，绕丝涂覆亲水涂层，0.014''''、0.018''''导丝带有塑形针；全弹簧类型导丝由芯丝和绕丝组成，涂覆亲水涂层。环氧乙烷灭菌，一次性使用。货架有效期三年。 |  | / | 湖南埃普特医疗器械有限公司 | 0 | 2023-09-12 14:08 | 挂网 |  |  | 2023-09-12 14:08
2303021641005280844 | 发改委平台导入的中选产品数据 | C03210108901002092740005275 | 颈椎后路钉板系统-颈椎后路板 | （颈椎后路板）29×5×0.8 5孔 | FJH-A04 | 纯钛 | 颈椎后路钉板系统 | 国械注准20153131627 | 该产品由颈椎后路板和配套用钉组成。其中颈椎后路板由符合GB/T13810标准规定的TA2或TA3或TA4纯钛材料制成，配套用钉由符合GB/T13810标准规定的TC4钛合金材料制成。表面分为阳极氧化处理状态以及本色状态。非灭菌包装。 |  | / | 北京市富乐科技开发有限公司 | 0 | 2023-09-12 14:08 | 挂网 |  |  | 2023-09-12 14:08
2303021641005280971 | 发改委平台导入的中选产品数据 | C03240308900000092740002323 | 脊柱前路钉棒系统-脊柱钉 | （U形单芯钉）5.5-φ4.5×25 | FJQD2 | 不区分 | 脊柱前路钉棒系统 | 国械注准20173134126 | 该产品包括脊柱钉、椎体垫片、脊柱棒、横连钩。产品采用符合GB/T13810标准规定的TC4钛合金材料制造，表面可经阳极氧化处理，非灭菌包装。 |  | / | 北京市富乐科技开发有限公司 | 0 | 2023-09-12 14:08 | 挂网 |  |  | 2023-09-12 14:08
2303021641005281099 | 发改委平台导入的中选产品数据 | C03160108903002001130000381 | 钛合金骨针 | 直径6.0mm,长度440mm | GZB 01 | 钛合金 | 钛合金骨针 | 国械注准20183461032 | 该产品采用符合GB/T13810标准的TC4钛合金材料制成，表面可经微弧阳极氧化处理，非灭菌包装。 |  |  | 江苏荷普医疗科技股份有限公司 | 0 | 2023-09-12 14:08 | 挂网 |  |  | 2023-09-12 14:08
2303021641005281125 | 黑龙江省高值医用耗材企业产品增补挂网2021年第一批次 | C07010108902004056100014577 | 钛合金异型接骨板及配套螺钉系统-接骨板 | （直形接骨板）厚度0.6mm，长度55mm | SCBP IV | 合金 | 钛合金异型接骨板及配套螺钉系统 | 国械注准20153132160 | 该产品由异型接骨板及螺钉组成。其中异型接骨板根据不同形状分为直、单叉、双叉、T、L、口字、U、H、树叉状、X、圆形的接骨板。由符合GB/T13810标准要求的TC4钛合金材料制成，产品表面经阳极氧化处理。环氧乙烷灭菌或非灭菌包装，无菌有效期5年。 |  | / | 深圳市沃尔德外科医疗器械技术有限公司 | 0 | 2023-09-12 14:08 | 挂网 |  |  | 2023-09-12 14:08
2303021641005281149 | 发改委平台导入的中选产品数据 | C03251208900000092740002538 | 脊柱后路钉棒系统-矫形用钉 | （UP单芯钉）3.5-φ8.5×70 | FJD3 | 不区分 | 脊柱后路钉棒系统 | 国械注准20173134057 | 该产品包括矫形用钉、矫形用棒及连接装置。产品采用符合GB/T 13810标准规定的TC4钛合金材料制成。钛合金产品表面可经着色阳极氧化或黑灰色阳极氧化处理。产品分灭菌和非灭菌两种交付状态。灭菌产品经辐照灭菌，灭菌有效期为4年。 |  | / | 北京市富乐科技开发有限公司 | 0 | 2023-09-12 14:08 | 挂网 |  |  | 2023-09-12 14:08
2303021641005281436 | 发改委平台导入的中选产品数据 | C03160108903002001130001538 | 钛合金骨针 | 直径3.5mm,长度450mm | GZB 03 | 钛合金 | 钛合金骨针 | 国械注准20183461032 | 该产品采用符合GB/T13810标准的TC4钛合金材料制成，表面可经微弧阳极氧化处理，非灭菌包装。 |  |  | 江苏荷普医疗科技股份有限公司 | 0 | 2023-09-12 14:08 | 挂网 |  |  | 2023-09-12 14:08
2303021641005281798 | 发改委平台导入的中选产品数据 | C03240308900000092740001561 | 脊柱前路钉棒系统-脊柱钉 | （单向钉）5.0-φ6.0×25 | FJQD1 | 不区分 | 脊柱前路钉棒系统 | 国械注准20173134126 | 该产品包括脊柱钉、椎体垫片、脊柱棒、横连钩。产品采用符合GB/T13810标准规定的TC4钛合金材料制造，表面可经阳极氧化处理，非灭菌包装。 |  | / | 北京市富乐科技开发有限公司 | 0 | 2023-09-12 14:08 | 挂网 |  |  | 2023-09-12 14:08
2303021641005281990 | 发改委平台导入的中选产品数据 | C03140108703001092740004384 | 骨牵引针 | （螺纹针Ⅲ型）Φ5.0×120-50 | FQYPⅠ05 | 钛合金 | 骨牵引针 | 京械注准20192040497 | 见附页 |  | / | 北京市富乐科技开发有限公司 | 0 | 2023-09-12 14:08 | 挂网 |  |  | 2023-09-12 14:08
2303021641005282236 | 黑龙江省高值医用耗材企业产品增补挂网2021年第一批次 | C03250208901001056100000027 | 胸腰椎后路内固定系统-连接棒 | （连接棒-1）φ5.5*45mm | NSSI 5.5型 | 钛合金 | 胸腰椎后路内固定系统 | 国械注准20213130018 | 该产品由矫形钉、螺母、连接棒、椎板钩、横连器、侧方连接器部分组成。该产品采用符合GB/T13810的规定的TC4钛合金材料制成。表面经着色阳极氧化处理。交付状态为灭菌和非灭菌。灭菌产品有效期5年 |  | / | 深圳市沃尔德外科医疗器械技术有限公司 | 0 | 2023-09-12 14:08 | 挂网 |  |  | 2023-09-12 14:08
2303021641005282310 | 黑龙江省高值医用耗材企业产品增补挂网2021年第一批次 | C07010208902008056100003384 | 微小型接骨板、螺钉系统-螺钉 | （自攻自钻支抗钉Ⅱ型）Φ2.0*12mm | K2SSD01 | 合金 | 微小型接骨板、螺钉系统 | 国械注准20153131763 | 该产品由不同型号的微小型接骨板及配套螺钉组成，接骨板材料的化学成分、显微组织符合GB/T13810中的纯钛，螺钉材料的化学成分、显微组织符合GB/T13810中的Ti6A14V，产品表面经过阳极化处理，一次性使用，有灭菌包装及非无菌包装 |  | / | 深圳市沃尔德外科医疗器械技术有限公司 | 0 | 2023-09-12 14:08 | 挂网 |  |  | 2023-09-12 14:08
2303021641005282529 | 发改委平台导入的中选产品数据 | C03160108903008001130001080 | 钛合金骨针 | 直径4.0mm,长度230mm | GZLW 01 | 钛合金 | 钛合金骨针 | 国械注准20183461032 | 该产品采用符合GB/T13810标准的TC4钛合金材料制成，表面可经微弧阳极氧化处理，非灭菌包装。 |  |  | 江苏荷普医疗科技股份有限公司 | 0 | 2023-09-12 14:08 | 挂网 |  |  | 2023-09-12 14:08
2303021641005282555 | 发改委平台导入的中选产品数据 | C03250908900002092740003343 | 脊柱后路钉棒系统-连接器 | （可调横向连接器）φ6.0×25 | FJG4 | 不区分 | 脊柱后路钉棒系统 | 国械注准20173134057 | 该产品包括矫形用钉、矫形用棒及连接装置。产品采用符合GB/T 13810标准规定的TC4钛合金材料制成。钛合金产品表面可经着色阳极氧化或黑灰色阳极氧化处理。产品分灭菌和非灭菌两种交付状态。灭菌产品经辐照灭菌，灭菌有效期为4年。 |  | / | 北京市富乐科技开发有限公司 | 0 | 2023-09-12 14:08 | 挂网 |  |  | 2023-09-12 14:08
2303021641005282574 | 发改委平台导入的中选产品数据 | C03250908900002092740003320 | 脊柱后路钉棒系统-连接器 | （可调横向连接器）φ6.5×42 | FJG4 | 不区分 | 脊柱后路钉棒系统 | 国械注准20173134057 | 该产品包括矫形用钉、矫形用棒及连接装置。产品采用符合GB/T 13810标准规定的TC4钛合金材料制成。钛合金产品表面可经着色阳极氧化或黑灰色阳极氧化处理。产品分灭菌和非灭菌两种交付状态。灭菌产品经辐照灭菌，灭菌有效期为4年。 |  | / | 北京市富乐科技开发有限公司 | 0 | 2023-09-12 14:08 | 挂网 |  |  | 2023-09-12 14:08
2303021641005282739 | 发改委平台导入的中选产品数据 | C01020900115058078340000097 | 胆道支架 | 支架长度（伸直后）168.0＋6.5/-5.5,侧翼间距150±4，外径φ3.8±0.9，内径φ2.8＋0.05/-0.13,先端内径φ2.3＋0.15/-0.05，先端到侧孔中心距离（侧孔位置）8.5±1.0 | PBD-1031-1215 | 聚合物 | 胆道支架ディスポーザブル胆管ステント | 国械注进20183130497 | 该胆道支架产品有预装式和非预装式。预装式产品由支架、推送器以及保护套部件构成。非预装式产品由支架、保护套或调直器构成。还有单独包装的推动器型号。支架由乙烯-醋酸乙烯共聚物和氧化铋制成，含有酞菁蓝染料。产品经环氧乙烷灭菌，一次性使用，灭菌有效期3年。 |  | 奥林巴斯贸易（上海）有限公司 | 奥林巴斯贸易（上海）有限公司 | 0 | 2023-09-12 14:08 | 挂网 |  |  | 2023-09-12 14:08
2303021641005282762 | 发改委平台导入的中选产品数据 | C03160108903002001130000373 | 钛合金骨针 | 直径1.2mm,长度430mm | GZB 01 | 钛合金 | 钛合金骨针 | 国械注准20183461032 | 该产品采用符合GB/T13810标准的TC4钛合金材料制成，表面可经微弧阳极氧化处理，非灭菌包装。 |  |  | 江苏荷普医疗科技股份有限公司 | 0 | 2023-09-12 14:08 | 挂网 |  |  | 2023-09-12 14:08
2303021641005282767 | 发改委平台导入的中选产品数据 | C03160108903002001130001681 | 钛合金骨针 | 直径6.0mm,长度25mm | GZZ 02 | 钛合金 | 钛合金骨针 | 国械注准20183461032 | 该产品采用符合GB/T13810标准的TC4钛合金材料制成，表面可经微弧阳极氧化处理，非灭菌包装。 |  |  | 江苏荷普医疗科技股份有限公司 | 0 | 2023-09-12 14:08 | 挂网 |  |  | 2023-09-12 14:08
2303021641005282833 | 发改委平台导入的中选产品数据 | C03250208901005060830004363 | 脊柱内固定器-钉棒系统-连接棒 | （连接棒）φ6.0×180mm（经阳极氧化处理） | J2X08-S型 | 钛合金 | 脊柱内固定器-钉棒系统 | 国械注准20153130590 | 该产品包括矫形用棒、椎弓根钉、矫形用钩、横向连接器、螺钉、螺母组成，具体详见型号规格列表，采用符合GB/T13810标准规定的TC4钛合金制成，产品表面有经阳极氧化处理和未经阳极氧化处理两种状态，灭菌和非灭菌两种包装。 |  | / | 浙江科惠医疗器械股份有限公司 | 0 | 2023-09-12 14:08 | 挂网 |  |  | 2023-09-12 14:08
2303021641005282920 | 发改委平台导入的中选产品数据 | C03210808900004092740001981 | 颈椎后路钉板系统-颈椎后路板用钉 | （颈椎后路板用钉 自攻自钻型）φ4.0×8 | FJH-A03 | 不区分 | 颈椎后路钉板系统 | 国械注准20153131627 | 该产品由颈椎后路板和配套用钉组成。其中颈椎后路板由符合GB/T13810标准规定的TA2或TA3或TA4纯钛材料制成，配套用钉由符合GB/T13810标准规定的TC4钛合金材料制成。表面分为阳极氧化处理状态以及本色状态。非灭菌包装。 |  | / | 北京市富乐科技开发有限公司 | 0 | 2023-09-12 14:08 | 挂网 |  |  | 2023-09-12 14:08
2303021641005282980 | 发改委平台导入的中选产品数据 | C03260208901007042230000163 | 脊柱后路内固定系统-长尾定向螺钉 | Φ6.5×30，阳极氧化 | Devine-TL5.5型 | 钛合金 | 脊柱后路内固定系统 | 国械注准20143462104 | 该产品分为Devine-TL5.5型、Devine-TL6.0型、Devine-TL6.35型、Devine-CD型。其中Devine-TL5.5型、Devine-TL6.0型、Devine-TL6.35型由定向螺钉、万向螺钉、长尾定向螺钉、长尾万向螺钉、复位定向螺钉、复位万向螺钉、骶髂定向螺钉、钛棒、弧形钛棒、5.5可调横连接、5.5横联装置、6.0可调横连接、6.0横联装置、6.35可调横连接、6.35横联装置、椎弓根钩、宽刃钩、窄刃钩、宽刃斜坡钩、窄刃斜坡钩、腰椎上椎板钩、腰椎下椎板钩、体部延长钩、胸椎斜角钩、偏移钩、多米诺连接头、顶丝组成;Devine-CD型由连接棒、锥形连接棒、连接棒(弧形)、锥形连接棒(弧形)、椎弓根螺钉、钛棒连接座(一)、自断顶丝、横联装置、可调横连接、钛棒连接座(二)、骶髂螺钉、骶髂固定座、椎板连接棒组成。材料采用符合GB/T 13810中TC4钛合金,表面有阳极氧化处理和非阳极氧化两种处理状态。包装有灭菌和非灭菌包装。 |  |  | 常州奥斯迈医疗器械有限公司 | 0 | 2023-09-12 14:08 | 挂网 |  |  | 2023-09-12 14:08
2303021641005283011 | 发改委平台导入的中选产品数据 | C01070700000000144940000018 | 推送器 | 推送器，长220cm,直径8.5F； | GBS-42-08-220 | 不区分 | 推送器 | 国械注进20182661991 | 该产品由推送管，金属环组成。推送管由PTFE组成；金属环由1.4301不锈钢（AISI 304）制成，为不透射线标记带。环氧乙烷灭菌，一次性使用。货架有效期5年。 |  | 美迪云（广东）科技有限公司 | 美迪云（广东）科技有限公司 | 0 | 2023-09-12 14:08 | 挂网 |  |  | 2023-09-12 14:08
2303021641005283025 | 发改委平台导入的中选产品数据 | C03210108901002092740004998 | 颈椎后路钉板系统-颈椎后路板 | （颈椎后路板）29×5×0.8 5孔 | FJH-A11 | 纯钛 | 颈椎后路钉板系统 | 国械注准20153131627 | 该产品由颈椎后路板和配套用钉组成。其中颈椎后路板由符合GB/T13810标准规定的TA2或TA3或TA4纯钛材料制成，配套用钉由符合GB/T13810标准规定的TC4钛合金材料制成。表面分为阳极氧化处理状态以及本色状态。非灭菌包装。 |  | / | 北京市富乐科技开发有限公司 | 0 | 2023-09-12 14:08 | 挂网 |  |  | 2023-09-12 14:08
2303021641005283052 | 发改委平台导入的中选产品数据 | C03160108903008001130000460 | 钛合金骨针 | 直径3.5mm,长度25mm | GZLW 07 | 钛合金 | 钛合金骨针 | 国械注准20183461032 | 该产品采用符合GB/T13810标准的TC4钛合金材料制成，表面可经微弧阳极氧化处理，非灭菌包装。 |  |  | 江苏荷普医疗科技股份有限公司 | 0 | 2023-09-12 14:08 | 挂网 |  |  | 2023-09-12 14:08
2303021641005283789 | 黑龙江省高值医用耗材企业产品增补挂网2021年第一批次 | C03110708003026056100000357 | 钛合金异型接骨板及配套螺钉系统 | （单叉形接骨板）厚度0.6mm，长度19mm | SACBPII | 钛合金 | 钛合金异型接骨板及配套螺钉系统 | 国械注准20153132160 | 该产品由异型接骨板及螺钉组成。其中异型接骨板根据不同形状分为直、单叉、双叉、T、L、口字、U、H、树叉状、X、圆形的接骨板。由符合GB/T13810标准要求的TC4钛合金材料制成，产品表面经阳极氧化处理。环氧乙烷灭菌或非灭菌包装，无菌有效期5年。 |  | / | 深圳市沃尔德外科医疗器械技术有限公司 | 0 | 2023-09-12 14:08 | 挂网 |  |  | 2023-09-12 14:08
2303021641005283853 | 黑龙江省高值医用耗材企业产品增补挂网2021年第一批次 | C03250508901021056100000069 | 胸腰椎后路内固定系统 | （复位螺钉）φ7.5*65mm | NSSII 6.0型 | 钛合金 | 胸腰椎后路内固定系统 | 国械注准20213130018 | 该产品由矫形钉、螺母、连接棒、椎板钩、横连器、侧方连接器部分组成。该产品采用符合GB/T13810的规定的TC4钛合金材料制成。表面经着色阳极氧化处理。交付状态为灭菌和非灭菌。灭菌产品有效期5年 |  | / | 深圳市沃尔德外科医疗器械技术有限公司 | 0 | 2023-09-12 14:08 | 挂网 |  |  | 2023-09-12 14:08
2303021641005284175 | 发改委平台导入的中选产品数据 | C03160108903002001130000328 | 钛合金骨针 | 直径2.8mm,长度170mm | GZB 01 | 钛合金 | 钛合金骨针 | 国械注准20183461032 | 该产品采用符合GB/T13810标准的TC4钛合金材料制成，表面可经微弧阳极氧化处理，非灭菌包装。 |  |  | 江苏荷普医疗科技股份有限公司 | 0 | 2023-09-12 14:08 | 挂网 |  |  | 2023-09-12 14:08
2303021641005284349 | 发改委平台导入的中选产品数据 | C03240308900000092740003019 | 脊柱前路钉棒系统-脊柱钉 | （US钉）3.5-φ7.0×55 | FJQD2 | 不区分 | 脊柱前路钉棒系统 | 国械注准20173134126 | 该产品包括脊柱钉、椎体垫片、脊柱棒、横连钩。产品采用符合GB/T13810标准规定的TC4钛合金材料制造，表面可经阳极氧化处理，非灭菌包装。 |  | / | 北京市富乐科技开发有限公司 | 0 | 2023-09-12 14:08 | 挂网 |  |  | 2023-09-12 14:08
2303021641005284350 | 发改委平台导入的中选产品数据 | C03200408900008091220000116 | 颈椎前路钢板系统-螺钉 | （C-Mark 可调角度自钻螺钉(钛合金)）4.0×16mm | WGB4Z03 | 不区分 | 颈椎前路钢板系统 | 国械注准20173130342 | 颈椎前路钢板系统分为WGB4Z01型（Cervilock I 颈椎前路钢板系统）、WGB4Z02型（Cervilock II 颈椎前路钢板系统）、WGB4Z03型（C-Mark 颈椎前路钢板系统）和WGB4Z04型（Tarp颈椎前路钢板系统）和WGB4Z05型（NH颈椎前路钢板系统）。由钢板和螺钉组成。采用GB/T 13810中规定的TC4钛合金材料制造，产品表面可经阳极氧化处理。分为灭菌和非灭菌两种包装。 |  | / | 山东威高骨科材料股份有限公司 | 0 | 2023-09-12 14:08 | 挂网 |  |  | 2023-09-12 14:08
2303021641005284435 | 发改委平台导入的中选产品数据 | C03160108903002001130000459 | 钛合金骨针 | 直径0.8mm,长度70mm | GZB 01 | 钛合金 | 钛合金骨针 | 国械注准20183461032 | 该产品采用符合GB/T13810标准的TC4钛合金材料制成，表面可经微弧阳极氧化处理，非灭菌包装。 |  |  | 江苏荷普医疗科技股份有限公司 | 0 | 2023-09-12 14:08 | 挂网 |  |  | 2023-09-12 14:08
2303021641005284541 | 发改委平台导入的中选产品数据 | C03240308900000092740003311 | 脊柱前路钉棒系统-脊柱钉 | （US长臂钉）3.5-φ4.5×30 | FJQD2 | 不区分 | 脊柱前路钉棒系统 | 国械注准20173134126 | 该产品包括脊柱钉、椎体垫片、脊柱棒、横连钩。产品采用符合GB/T13810标准规定的TC4钛合金材料制造，表面可经阳极氧化处理，非灭菌包装。 |  | / | 北京市富乐科技开发有限公司 | 0 | 2023-09-12 14:08 | 挂网 |  |  | 2023-09-12 14:08
2303021641005284701 | 发改委平台导入的中选产品数据 | C07030414000002054560000060 | 根管充填器 | 15740,15741,15742,15743,15744,15745混合装 | 15746 | 不区分 | 根管充填器 Pluggers and Spreaders | 国械备20160553号 | 工作部分渐细、横截面为圆形、端部扁平的手动器具。可重复使用。 |  | 卡瓦盛邦（上海）牙科医疗器械有限公司 | 卡瓦盛邦（上海）牙科医疗器械有限公司 | 0 | 2023-09-12 14:08 | 挂网 |  |  | 2023-09-12 14:08
2303021641005285305 | 发改委平台导入的中选产品数据 | C03120207903001049630000095 | 锁定金属接骨板系统-锁定螺钉 | φ2.4×40、锁定锥形自攻实心 | HCZ06 | 钛合金 | 锁定金属接骨板系统 | 国械注准20183130490 | 锁定金属接骨板系统由锁定板、锁定螺钉、填塞钉和金属接骨螺钉组成，材料采用符合GB 23102-2008要求的Ti-6Al-7Nb牌号钛合金。产品表面无着色。包装有灭菌和非灭菌包装，产品灭菌有效期5年。 |  | / | 创生医疗器械（中国）有限公司 | 0 | 2023-09-12 14:08 | 挂网 |  |  | 2023-09-12 14:08
2303021641005285309 | 发改委平台导入的中选产品数据 | C03120507903023092740001205 | 空心钉系统-空心螺钉 | （DHC空心螺钉）Φ6.5×85-32 | FD-Ⅰ03 | 钛合金 | 空心钉系统 | 国械注准20183131759 | 该产品由UHC空心螺钉、DHC空心螺钉、LHC空心螺钉和垫圈组成，由符合GB/T 13810标准规定的TC4钛合金材料制成。表面可经阳极氧化处理。非灭菌包装。 |  | / | 北京市富乐科技开发有限公司 | 0 | 2023-09-12 14:08 | 挂网 |  |  | 2023-09-12 14:08
2303021641005285527 | 发改委平台导入的中选产品数据 | C03290109704002092740000069 | 椎间融合器 | （前路置换融合器）28×11×11 0° | FRY04Ⅰ | 钛合金 | 椎间融合器 | 国械注准20183131751 | 该产品由柱形融合器、楔形融合器、弧形融合器、螺纹融合器、前路融合器和后路融合器组成。由符合GB/T 13810标准规定的TC4钛合金材料制成。产品表面可经阳极氧化处理。非灭菌包装。 |  | / | 北京市富乐科技开发有限公司 | 0 | 2023-09-12 14:08 | 挂网 |  |  | 2023-09-12 14:08
2303021641005285533 | 发改委平台导入的中选产品数据 | C03250208901002042230000074 | 脊柱后路内固定系统-钛棒 | Φ6.0×150，阳极氧化 | Devine-TL6.0型 | 钛合金 | 脊柱后路内固定系统 | 国械注准20143462104 | 该产品分为Devine-TL5.5型、Devine-TL6.0型、Devine-TL6.35型、Devine-CD型。其中Devine-TL5.5型、Devine-TL6.0型、Devine-TL6.35型由定向螺钉、万向螺钉、长尾定向螺钉、长尾万向螺钉、复位定向螺钉、复位万向螺钉、骶髂定向螺钉、钛棒、弧形钛棒、5.5可调横连接、5.5横联装置、6.0可调横连接、6.0横联装置、6.35可调横连接、6.35横联装置、椎弓根钩、宽刃钩、窄刃钩、宽刃斜坡钩、窄刃斜坡钩、腰椎上椎板钩、腰椎下椎板钩、体部延长钩、胸椎斜角钩、偏移钩、多米诺连接头、顶丝组成;Devine-CD型由连接棒、锥形连接棒、连接棒(弧形)、锥形连接棒(弧形)、椎弓根螺钉、钛棒连接座(一)、自断顶丝、横联装置、可调横连接、钛棒连接座(二)、骶髂螺钉、骶髂固定座、椎板连接棒组成。材料采用符合GB/T 13810中TC4钛合金,表面有阳极氧化处理和非阳极氧化两种处理状态。包装有灭菌和非灭菌包装。 |  |  | 常州奥斯迈医疗器械有限公司 | 0 | 2023-09-12 14:08 | 挂网 |  |  | 2023-09-12 14:08
2303021641005285579 | 黑龙江省高值医用耗材企业产品增补挂网2021年第一批次 | C03250208901001056100000096 | 胸腰椎后路内固定系统-连接棒 | （连接棒-1）φ6.0*75mm | NSSII 6.0型 | 钛合金 | 胸腰椎后路内固定系统 | 国械注准20213130018 | 该产品由矫形钉、螺母、连接棒、椎板钩、横连器、侧方连接器部分组成。该产品采用符合GB/T13810的规定的TC4钛合金材料制成。表面经着色阳极氧化处理。交付状态为灭菌和非灭菌。灭菌产品有效期5年 |  | / | 深圳市沃尔德外科医疗器械技术有限公司 | 0 | 2023-09-12 14:08 | 挂网 |  |  | 2023-09-12 14:08
2303021641005285819 | 发改委平台导入的中选产品数据 | C03250708902001092740001016 | 脊柱后路钉棒系统-螺帽 | （螺塞）φ9.5 六方型 | FJD5 | 钛合金 | 脊柱后路钉棒系统 | 国械注准20183131758 | 该产品由矫形用钉、矫形用钩、矫形用棒及横向连接器组成，其中横向连接器包括横连钩、横连棒及连接器。产品采用符合GB/T 13810标准规定的TC4钛合金材料制成，矫形用棒还可采用符合GB/T 13810标准规定的TC4ELI钛合金材料制成。钛合金产品表面可经阳极氧化处理。非灭菌包装。 |  | / | 北京市富乐科技开发有限公司 | 0 | 2023-09-12 14:08 | 挂网 |  |  | 2023-09-12 14:08
2303021641005285963 | 发改委平台导入的中选产品数据 | C03240308900000092740002276 | 脊柱前路钉棒系统-脊柱钉 | （U形单芯钉）5.5-φ5.5×55 | FJQD2 | 不区分 | 脊柱前路钉棒系统 | 国械注准20173134126 | 该产品包括脊柱钉、椎体垫片、脊柱棒、横连钩。产品采用符合GB/T13810标准规定的TC4钛合金材料制造，表面可经阳极氧化处理，非灭菌包装。 |  | / | 北京市富乐科技开发有限公司 | 0 | 2023-09-12 14:08 | 挂网 |  |  | 2023-09-12 14:08
2303021641005286044 | 发改委平台导入的中选产品数据 | C03160108903002001130000001 | 钛合金骨针 | 直径1.2mm,长度330mm | GZB 01 | 钛合金 | 钛合金骨针 | 国械注准20183461032 | 该产品采用符合GB/T13810标准的TC4钛合金材料制成，表面可经微弧阳极氧化处理，非灭菌包装。 |  |  | 江苏荷普医疗科技股份有限公司 | 0 | 2023-09-12 14:08 | 挂网 |  |  | 2023-09-12 14:08
2303021641005286239 | 发改委平台导入的中选产品数据 | C03160108903008001130001107 | 钛合金骨针 | 直径3.5mm,长度25mm | GZLW 01 | 钛合金 | 钛合金骨针 | 国械注准20183461032 | 该产品采用符合GB/T13810标准的TC4钛合金材料制成，表面可经微弧阳极氧化处理，非灭菌包装。 |  |  | 江苏荷普医疗科技股份有限公司 | 0 | 2023-09-12 14:08 | 挂网 |  |  | 2023-09-12 14:08
2303021641005286310 | 发改委平台导入的中选产品数据 | C03160108903002001130000022 | 钛合金骨针 | 直径3.5mm,长度430mm | GZB 01 | 钛合金 | 钛合金骨针 | 国械注准20183461032 | 该产品采用符合GB/T13810标准的TC4钛合金材料制成，表面可经微弧阳极氧化处理，非灭菌包装。 |  |  | 江苏荷普医疗科技股份有限公司 | 0 | 2023-09-12 14:08 | 挂网 |  |  | 2023-09-12 14:08
2303021641005286421 | 发改委平台导入的中选产品数据 | C03200408900004091220000022 | 颈椎前路钢板系统-螺钉 | （C-Mark 固定角度自钻螺钉(钛合金)）4.0×21mm | WGB4Z03 | 不区分 | 颈椎前路钢板系统 | 国械注准20173130342 | 颈椎前路钢板系统分为WGB4Z01型（Cervilock I 颈椎前路钢板系统）、WGB4Z02型（Cervilock II 颈椎前路钢板系统）、WGB4Z03型（C-Mark 颈椎前路钢板系统）和WGB4Z04型（Tarp颈椎前路钢板系统）和WGB4Z05型（NH颈椎前路钢板系统）。由钢板和螺钉组成。采用GB/T 13810中规定的TC4钛合金材料制造，产品表面可经阳极氧化处理。分为灭菌和非灭菌两种包装。 |  | / | 山东威高骨科材料股份有限公司 | 0 | 2023-09-12 14:08 | 挂网 |  |  | 2023-09-12 14:08
2303021641005286422 | 发改委平台导入的中选产品数据 | C03160108903008001130000823 | 钛合金骨针 | 直径2.0mm,长度140mm | GZLW 01 | 钛合金 | 钛合金骨针 | 国械注准20183461032 | 该产品采用符合GB/T13810标准的TC4钛合金材料制成，表面可经微弧阳极氧化处理，非灭菌包装。 |  |  | 江苏荷普医疗科技股份有限公司 | 0 | 2023-09-12 14:08 | 挂网 |  |  | 2023-09-12 14:08
2303021641005286635 | 发改委平台导入的中选产品数据 | C03251208900000092740002462 | 脊柱后路钉棒系统-矫形用钉 | （UP单芯钉）4.5-φ4.5×35 | FJD3 | 不区分 | 脊柱后路钉棒系统 | 国械注准20173134057 | 该产品包括矫形用钉、矫形用棒及连接装置。产品采用符合GB/T 13810标准规定的TC4钛合金材料制成。钛合金产品表面可经着色阳极氧化或黑灰色阳极氧化处理。产品分灭菌和非灭菌两种交付状态。灭菌产品经辐照灭菌，灭菌有效期为4年。 |  | / | 北京市富乐科技开发有限公司 | 0 | 2023-09-12 14:08 | 挂网 |  |  | 2023-09-12 14:08
2303021641005287016 | 发改委平台导入的中选产品数据 | C03160108901004061400000049 | 金属髓内针 | （不锈钢、非灭菌）φ1.5*250 | GZS02 | 不锈钢 | 金属髓内针 | 国械注准20173131498 | 该产品由符合GB4234.1标准规定的00Cr18Ni14Mo3不锈钢材料或符合GB/T13810标准规定的TC4钛合金材料制成。钛合金材料产品表面无着色或经微弧阳极氧化表面处理。灭菌和非灭菌包装。灭菌包装产品经辐照灭菌，有效期为5年。 |  |  | 江苏安格尔医疗器械有限公司 | 0 | 2023-09-12 14:08 | 挂网 |  |  | 2023-09-12 14:08
2303021641005287125 | 发改委平台导入的中选产品数据 | C03210108901002092740005042 | 颈椎后路钉板系统-颈椎后路板 | （颈椎后路板）29×4.6×1 4孔 | FJH-A11 | 纯钛 | 颈椎后路钉板系统 | 国械注准20153131627 | 该产品由颈椎后路板和配套用钉组成。其中颈椎后路板由符合GB/T13810标准规定的TA2或TA3或TA4纯钛材料制成，配套用钉由符合GB/T13810标准规定的TC4钛合金材料制成。表面分为阳极氧化处理状态以及本色状态。非灭菌包装。 |  | / | 北京市富乐科技开发有限公司 | 0 | 2023-09-12 14:08 | 挂网 |  |  | 2023-09-12 14:08
2303021641005287250 | 发改委平台导入的中选产品数据 | C03240308900000092740002921 | 脊柱前路钉棒系统-脊柱钉 | （US钉）6.0-φ7.5×75 | FJQD2 | 不区分 | 脊柱前路钉棒系统 | 国械注准20173134126 | 该产品包括脊柱钉、椎体垫片、脊柱棒、横连钩。产品采用符合GB/T13810标准规定的TC4钛合金材料制造，表面可经阳极氧化处理，非灭菌包装。 |  | / | 北京市富乐科技开发有限公司 | 0 | 2023-09-12 14:08 | 挂网 |  |  | 2023-09-12 14:08
2303021641005287261 | 发改委平台导入的中选产品数据 | C03250508901003092740006742 | 脊柱后路钉棒系统-脊柱钉 | （SCHANZ椎弓根钉Ⅱ）φ6.0×55 | FJD4 | 钛合金 | 脊柱后路钉棒系统 | 国械注准20183131746 | 产品包括脊柱钉、横向连接器及脊柱棒。其中,脊柱钉包括椎弓根钉、SCHANZ椎弓根钉、SCHANZ椎弓根钉Ⅰ、SCHANZ椎弓根钉Ⅱ、Miko钉、Miko长臂钉、Miko万向钉、Miko长臂万向钉、PATH钉、PATH长臂钉、PATH万向钉、PATH长臂万向钉;横向连接器包括横连钩、X横连、可调连接器;脊柱棒包括Ⅰ形可调连接棒、Ⅱ形可调连接棒、Ⅲ形可调连接棒、直型连接棒、弯型连接棒、圆型横向连接棒、扁型横向连接棒。由符合GB/T 13810标准要求的TC4钛合金材料制成。钛合金产品表面可经阳极氧化着色处理。非灭菌包装。 |  | / | 北京市富乐科技开发有限公司 | 0 | 2023-09-12 14:08 | 挂网 |  |  | 2023-09-12 14:08
2303021641005287396 | 发改委平台导入的中选产品数据 | C03250608901003023660001102 | 脊柱复位内固定系统-U型钉 | 5.5×25 | CGW-I 48915525 | 钛合金 | 脊柱复位内固定系统 | 国械注准20143131872 | 该系统分为CGW-Ⅰ 系统，CSRS-Ⅰ 系统和CSRS-Ⅱ系统。产品由符合GB/T13810的TC4钛合金制造。CGW-Ⅰ型固定系统由光滑棍、网纹棍、椎弓根钉、自锁螺钉、角度U型钉、U型钉、偏口U型钉、封口椎弓根钉、椎弓根钩、椎板钩、万向块、万向侧块、左、右、侧块、固定块、光滑连接棍、网纹连接棍、连接块、锁固螺帽、垫高螺帽、球面螺帽、平面螺帽、固定垫片、盖、连接器、小螺钉、衬套、推拉力钉、连接杆组成。CSRS-Ⅰ 脊柱复位内固定系统由滑脱复位杆、推拉力钉、U型钉、角度U型钉、光滑棍、网纹棍、球面螺帽、锁固螺帽、垫高螺帽、小螺钉组成。CSRS-Ⅱ型固定系统由连接杆、椎弓根螺钉、椎板钩、平面螺帽组成。非灭菌包装。表面处理状态分为阳极化表面和非阳极化表面。 |  | / | 博能华医疗器械（北京）有限公司 | 0 | 2023-09-12 14:08 | 挂网 |  |  | 2023-09-12 14:08
2303021641005287684 | 黑龙江省高值医用耗材企业产品增补挂网2021年第一批次 | C03110708003026056100000467 | 钛合金异型接骨板及配套螺钉系统 | （单叉形接骨板）厚度0.8mm，长度94mm | SACBPII | 钛合金 | 钛合金异型接骨板及配套螺钉系统 | 国械注准20153132160 | 该产品由异型接骨板及螺钉组成。其中异型接骨板根据不同形状分为直、单叉、双叉、T、L、口字、U、H、树叉状、X、圆形的接骨板。由符合GB/T13810标准要求的TC4钛合金材料制成，产品表面经阳极氧化处理。环氧乙烷灭菌或非灭菌包装，无菌有效期5年。 |  | / | 深圳市沃尔德外科医疗器械技术有限公司 | 0 | 2023-09-12 14:08 | 挂网 |  |  | 2023-09-12 14:08
2303021641005287740 | 发改委平台导入的中选产品数据 | C01020900115057078340000050 | 胆道支架 | 全长2090±15，支架长度（伸直后）88.0＋6.5/-5.5，最大插入部外径≤φ2.94，侧翼间距70±4，先端到侧孔中心距离（侧孔位置）8.5±1.0 | PBD-V631P-0807 | 聚合物 | 胆道支架ディスポーザブル胆管ステント | 国械注进20183130497 | 该胆道支架产品有预装式和非预装式。预装式产品由支架、推送器以及保护套部件构成。非预装式产品由支架、保护套或调直器构成。还有单独包装的推动器型号。支架由乙烯-醋酸乙烯共聚物和氧化铋制成，含有酞菁蓝染料。产品经环氧乙烷灭菌，一次性使用，灭菌有效期3年。 |  | 奥林巴斯贸易（上海）有限公司 | 奥林巴斯贸易（上海）有限公司 | 0 | 2023-09-12 14:08 | 挂网 |  |  | 2023-09-12 14:08
2303021641005287873 | 发改委平台导入的中选产品数据 | C03250608901003092740007140 | 脊柱后路钉棒系统-矫形用钉 | （自锁椎弓根钉）6.0-φ6.5×25 | FJD5 | 钛合金 | 脊柱后路钉棒系统 | 国械注准20183131758 | 该产品由矫形用钉、矫形用钩、矫形用棒及横向连接器组成，其中横向连接器包括横连钩、横连棒及连接器。产品采用符合GB/T 13810标准规定的TC4钛合金材料制成，矫形用棒还可采用符合GB/T 13810标准规定的TC4ELI钛合金材料制成。钛合金产品表面可经阳极氧化处理。非灭菌包装。 |  | / | 北京市富乐科技开发有限公司 | 0 | 2023-09-12 14:08 | 挂网 |  |  | 2023-09-12 14:08
2303021641005288079 | 发改委平台导入的中选产品数据 | C03160108903008001130000352 | 钛合金骨针 | 直径5.0mm,长度300mm | GZLW 06 | 钛合金 | 钛合金骨针 | 国械注准20183461032 | 该产品采用符合GB/T13810标准的TC4钛合金材料制成，表面可经微弧阳极氧化处理，非灭菌包装。 |  |  | 江苏荷普医疗科技股份有限公司 | 0 | 2023-09-12 14:08 | 挂网 |  |  | 2023-09-12 14:08
2303021641005288113 | 发改委平台导入的中选产品数据 | C03160108903008001130000653 | 钛合金骨针 | 直径4.5mm,长度500mm | GZLW 09 | 钛合金 | 钛合金骨针 | 国械注准20183461032 | 该产品采用符合GB/T13810标准的TC4钛合金材料制成，表面可经微弧阳极氧化处理，非灭菌包装。 |  |  | 江苏荷普医疗科技股份有限公司 | 0 | 2023-09-12 14:08 | 挂网 |  |  | 2023-09-12 14:08
2303021641005288281 | 发改委平台导入的中选产品数据 | C03250508901055042230001008 | 脊柱后路内固定系统-螺钉 | （长尾万向螺钉,Φ7.0×40，阳极氧化）Φ7.0×40，阳极氧化 | Devine-TL5.5型 | 钛合金 | 脊柱后路内固定系统 | 国械注准20143462104 | 该产品分为Devine-TL5.5型、Devine-TL6.0型、Devine-TL6.35型、Devine-CD型。其中Devine-TL5.5型、Devine-TL6.0型、Devine-TL6.35型由定向螺钉、万向螺钉、长尾定向螺钉、长尾万向螺钉、复位定向螺钉、复位万向螺钉、骶髂定向螺钉、钛棒、弧形钛棒、5.5可调横连接、5.5横联装置、6.0可调横连接、6.0横联装置、6.35可调横连接、6.35横联装置、椎弓根钩、宽刃钩、窄刃钩、宽刃斜坡钩、窄刃斜坡钩、腰椎上椎板钩、腰椎下椎板钩、体部延长钩、胸椎斜角钩、偏移钩、多米诺连接头、顶丝组成;Devine-CD型由连接棒、锥形连接棒、连接棒(弧形)、锥形连接棒(弧形)、椎弓根螺钉、钛棒连接座(一)、自断顶丝、横联装置、可调横连接、钛棒连接座(二)、骶髂螺钉、骶髂固定座、椎板连接棒组成。材料采用符合GB/T 13810中TC4钛合金,表面有阳极氧化处理和非阳极氧化两种处理状态。包装有灭菌和非灭菌包装。 |  |  | 常州奥斯迈医疗器械有限公司 | 0 | 2023-09-12 14:08 | 挂网 |  |  | 2023-09-12 14:08
2303021641005288339 | 发改委平台导入的中选产品数据 | C03250608901003092740007175 | 脊柱后路钉棒系统-矫形用钉 | （自锁椎弓根钉）5.5-φ6.0×30 | FJD5 | 钛合金 | 脊柱后路钉棒系统 | 国械注准20183131758 | 该产品由矫形用钉、矫形用钩、矫形用棒及横向连接器组成，其中横向连接器包括横连钩、横连棒及连接器。产品采用符合GB/T 13810标准规定的TC4钛合金材料制成，矫形用棒还可采用符合GB/T 13810标准规定的TC4ELI钛合金材料制成。钛合金产品表面可经阳极氧化处理。非灭菌包装。 |  | / | 北京市富乐科技开发有限公司 | 0 | 2023-09-12 14:08 | 挂网 |  |  | 2023-09-12 14:08
2303021641005288614 | 发改委平台导入的中选产品数据 | C03140108703001092740005252 | 骨牵引针 | （螺纹针Ⅴ型）Φ4.5×160-35 | FQYNⅠ09 | 钛合金 | 骨牵引针 | 京械注准20192040497 | 见附页 |  | / | 北京市富乐科技开发有限公司 | 0 | 2023-09-12 14:08 | 挂网 |  |  | 2023-09-12 14:08
2303021641005288764 | 发改委平台导入的中选产品数据 | C03160108903008001130000560 | 钛合金骨针 | 直径4.0mm,长度400mm | GZLW 08 | 钛合金 | 钛合金骨针 | 国械注准20183461032 | 该产品采用符合GB/T13810标准的TC4钛合金材料制成，表面可经微弧阳极氧化处理，非灭菌包装。 |  |  | 江苏荷普医疗科技股份有限公司 | 0 | 2023-09-12 14:08 | 挂网 |  |  | 2023-09-12 14:08
2303021641005288783 | 发改委平台导入的中选产品数据 | C03250708902001092740001489 | 脊柱后路钉棒系统-螺帽 | （横连螺塞）φ9 六方型 | FJG4 | 钛合金 | 脊柱后路钉棒系统 | 国械注准20183131746 | 产品包括脊柱钉、横向连接器及脊柱棒。其中,脊柱钉包括椎弓根钉、SCHANZ椎弓根钉、SCHANZ椎弓根钉Ⅰ、SCHANZ椎弓根钉Ⅱ、Miko钉、Miko长臂钉、Miko万向钉、Miko长臂万向钉、PATH钉、PATH长臂钉、PATH万向钉、PATH长臂万向钉;横向连接器包括横连钩、X横连、可调连接器;脊柱棒包括Ⅰ形可调连接棒、Ⅱ形可调连接棒、Ⅲ形可调连接棒、直型连接棒、弯型连接棒、圆型横向连接棒、扁型横向连接棒。由符合GB/T 13810标准要求的TC4钛合金材料制成。钛合金产品表面可经阳极氧化着色处理。非灭菌包装。 |  | / | 北京市富乐科技开发有限公司 | 0 | 2023-09-12 14:08 | 挂网 |  |  | 2023-09-12 14:08
2303021641005288786 | 发改委平台导入的中选产品数据 | C03140308704004039240000008 | 外固定支架 | （连接杆III 碳纤维）D：3 | MZH03 | 碳素及其他 | 外固定支架 | 冀械注准20192040111 | 由长短轴架体、全环、C环、半环、骨针夹头、万向夹头、延长加压调节器、长度调节装置、连接杆、各种形式的固定夹组成 |  | / | 河北博川医疗器械有限公司 | 0 | 2023-09-12 14:08 | 挂网 |  |  | 2023-09-12 14:08
2303021641005288788 | 发改委平台导入的中选产品数据 | C03240308900000092740001459 | 脊柱前路钉棒系统-脊柱钉 | （单向钉）5.5-φ7.0×35 | FJQD1 | 不区分 | 脊柱前路钉棒系统 | 国械注准20173134126 | 该产品包括脊柱钉、椎体垫片、脊柱棒、横连钩。产品采用符合GB/T13810标准规定的TC4钛合金材料制造，表面可经阳极氧化处理，非灭菌包装。 |  | / | 北京市富乐科技开发有限公司 | 0 | 2023-09-12 14:08 | 挂网 |  |  | 2023-09-12 14:08
2303021641005288806 | 发改委平台导入的中选产品数据 | C03200408900004091220000032 | 颈椎前路钢板系统-螺钉 | （C-Mark 固定角度自钻螺钉(钛合金)）4.35×25mm | WGB4Z03 | 不区分 | 颈椎前路钢板系统 | 国械注准20173130342 | 颈椎前路钢板系统分为WGB4Z01型（Cervilock I 颈椎前路钢板系统）、WGB4Z02型（Cervilock II 颈椎前路钢板系统）、WGB4Z03型（C-Mark 颈椎前路钢板系统）和WGB4Z04型（Tarp颈椎前路钢板系统）和WGB4Z05型（NH颈椎前路钢板系统）。由钢板和螺钉组成。采用GB/T 13810中规定的TC4钛合金材料制造，产品表面可经阳极氧化处理。分为灭菌和非灭菌两种包装。 |  | / | 山东威高骨科材料股份有限公司 | 0 | 2023-09-12 14:08 | 挂网 |  |  | 2023-09-12 14:08
2303021641005288943 | 发改委平台导入的中选产品数据 | C03251208900000092740001792 | 脊柱后路钉棒系统-矫形用钉 | （UP单芯钉 双线）5.0-φ8.5×75 | FJD3 | 不区分 | 脊柱后路钉棒系统 | 国械注准20173134057 | 该产品包括矫形用钉、矫形用棒及连接装置。产品采用符合GB/T 13810标准规定的TC4钛合金材料制成。钛合金产品表面可经着色阳极氧化或黑灰色阳极氧化处理。产品分灭菌和非灭菌两种交付状态。灭菌产品经辐照灭菌，灭菌有效期为4年。 |  | / | 北京市富乐科技开发有限公司 | 0 | 2023-09-12 14:08 | 挂网 |  |  | 2023-09-12 14:08
2303021641005288980 | 黑龙江省高值医用耗材企业产品增补挂网2021年第一批次 | C07010108902004056100014413 | 钛合金异型接骨板及配套螺钉系统-接骨板 | （直形接骨板）厚度0.6mm，长度86mm | SCBP IV | 合金 | 钛合金异型接骨板及配套螺钉系统 | 国械注准20153132160 | 该产品由异型接骨板及螺钉组成。其中异型接骨板根据不同形状分为直、单叉、双叉、T、L、口字、U、H、树叉状、X、圆形的接骨板。由符合GB/T13810标准要求的TC4钛合金材料制成，产品表面经阳极氧化处理。环氧乙烷灭菌或非灭菌包装，无菌有效期5年。 |  | / | 深圳市沃尔德外科医疗器械技术有限公司 | 0 | 2023-09-12 14:08 | 挂网 |  |  | 2023-09-12 14:08
2303021641005289033 | 发改委平台导入的中选产品数据 | C03160108903002001130000058 | 钛合金骨针 | 直径3.5mm,长度70mm | GZB 01 | 钛合金 | 钛合金骨针 | 国械注准20183461032 | 该产品采用符合GB/T13810标准的TC4钛合金材料制成，表面可经微弧阳极氧化处理，非灭菌包装。 |  |  | 江苏荷普医疗科技股份有限公司 | 0 | 2023-09-12 14:08 | 挂网 |  |  | 2023-09-12 14:08
2303021641005289222 | 发改委平台导入的中选产品数据 | C03250508901063023660000014 | 脊柱复位内固定系统-U型钉 | 6.5×50 | CGW-I 48206550 | 钛合金 | 脊柱复位内固定系统 | 国械注准20143131872 | 该系统分为CGW-Ⅰ 系统，CSRS-Ⅰ 系统和CSRS-Ⅱ系统。产品由符合GB/T13810的TC4钛合金制造。CGW-Ⅰ型固定系统由光滑棍、网纹棍、椎弓根钉、自锁螺钉、角度U型钉、U型钉、偏口U型钉、封口椎弓根钉、椎弓根钩、椎板钩、万向块、万向侧块、左、右、侧块、固定块、光滑连接棍、网纹连接棍、连接块、锁固螺帽、垫高螺帽、球面螺帽、平面螺帽、固定垫片、盖、连接器、小螺钉、衬套、推拉力钉、连接杆组成。CSRS-Ⅰ 脊柱复位内固定系统由滑脱复位杆、推拉力钉、U型钉、角度U型钉、光滑棍、网纹棍、球面螺帽、锁固螺帽、垫高螺帽、小螺钉组成。CSRS-Ⅱ型固定系统由连接杆、椎弓根螺钉、椎板钩、平面螺帽组成。非灭菌包装。表面处理状态分为阳极化表面和非阳极化表面。 |  | / | 博能华医疗器械（北京）有限公司 | 0 | 2023-09-12 14:08 | 挂网 |  |  | 2023-09-12 14:08
2303021641005289323 | 发改委平台导入的中选产品数据 | C03270408901004023660000059 | 脊柱复位内固定系统-U型钉 | 5.0×50 | CGW-I 43045050 | 钛合金 | 脊柱复位内固定系统 | 国械注准20143131872 | 该系统分为CGW-Ⅰ 系统，CSRS-Ⅰ 系统和CSRS-Ⅱ系统。产品由符合GB/T13810的TC4钛合金制造。CGW-Ⅰ型固定系统由光滑棍、网纹棍、椎弓根钉、自锁螺钉、角度U型钉、U型钉、偏口U型钉、封口椎弓根钉、椎弓根钩、椎板钩、万向块、万向侧块、左、右、侧块、固定块、光滑连接棍、网纹连接棍、连接块、锁固螺帽、垫高螺帽、球面螺帽、平面螺帽、固定垫片、盖、连接器、小螺钉、衬套、推拉力钉、连接杆组成。CSRS-Ⅰ 脊柱复位内固定系统由滑脱复位杆、推拉力钉、U型钉、角度U型钉、光滑棍、网纹棍、球面螺帽、锁固螺帽、垫高螺帽、小螺钉组成。CSRS-Ⅱ型固定系统由连接杆、椎弓根螺钉、椎板钩、平面螺帽组成。非灭菌包装。表面处理状态分为阳极化表面和非阳极化表面。 |  | / | 博能华医疗器械（北京）有限公司 | 0 | 2023-09-12 14:08 | 挂网 |  |  | 2023-09-12 14:08
2303021641005289330 | 发改委平台导入的中选产品数据 | C03240308900000092740001552 | 脊柱前路钉棒系统-脊柱钉 | （单向钉）5.0-φ7.0×25 | FJQD1 | 不区分 | 脊柱前路钉棒系统 | 国械注准20173134126 | 该产品包括脊柱钉、椎体垫片、脊柱棒、横连钩。产品采用符合GB/T13810标准规定的TC4钛合金材料制造，表面可经阳极氧化处理，非灭菌包装。 |  | / | 北京市富乐科技开发有限公司 | 0 | 2023-09-12 14:08 | 挂网 |  |  | 2023-09-12 14:08
2303021641005289512 | 发改委平台导入的中选产品数据 | C03160108903002001130000998 | 钛合金骨针 | 直径2.0mm,长度25mm | GZZ 01 | 钛合金 | 钛合金骨针 | 国械注准20183461032 | 该产品采用符合GB/T13810标准的TC4钛合金材料制成，表面可经微弧阳极氧化处理，非灭菌包装。 |  |  | 江苏荷普医疗科技股份有限公司 | 0 | 2023-09-12 14:08 | 挂网 |  |  | 2023-09-12 14:08
2303021641005289799 | 黑龙江省高值医用耗材企业产品增补挂网2021年第一批次 | C03200408900001056100000027 | 颈椎前路内固定系统-螺钉 | （固定角自攻钉）φ3.5×14mm | ACP III | 不区分 | 颈椎前路内固定系统 | 国械注准20203130048 | 该产品由脊柱接骨板和接骨螺钉组成。其中脊柱接骨板组成部件包括接骨板主体及弹片或压紧盖板。接骨板由符合GB/T13810的TA3纯钛材料制成，接骨板中的弹片或压紧盖板由符合GB/T 13810的TC4ELI或TC20钛合金材料制成，钉类由符合GB/T 13810的TC4ELI钛合金材料制成。产品表面经着色阳极氧化，含灭菌和非灭菌两种包装。产品灭菌有效期为5年。 |  | / | 深圳市沃尔德外科医疗器械技术有限公司 | 0 | 2023-09-12 14:08 | 挂网 |  |  | 2023-09-12 14:08
2303021641005290084 | 黑龙江省高值医用耗材企业产品增补挂网2021年第一批次 | C07010208902008056100002207 | 微小型接骨板、螺钉系统 | Φ1.8*2.0mm | NLSSD01 | 合金 | 微小型接骨板、螺钉系统 | 国械注准20153461763 | 该产品由不同型号的微小型接骨板及配套螺钉组成，接骨板材料的化学成分、显微组织符合GB/T13810中的纯钛，螺钉材料的化学成分、显微组织符合GB/T13810中的Ti6A14V，产品表面经过阳极化处理，一次性使用，有灭菌包装及非无菌包装 |  | / | 深圳市沃尔德外科医疗器械技术有限公司 | 0 | 2023-09-12 14:08 | 挂网 |  |  | 2023-09-12 14:08
2303021641005290384 | 发改委平台导入的中选产品数据 | C03250608901003092740006794 | 脊柱后路钉棒系统-矫形用钉 | （自锁椎弓根钉）3.5-φ8.5×85 | FJD5 | 钛合金 | 脊柱后路钉棒系统 | 国械注准20183131758 | 该产品由矫形用钉、矫形用钩、矫形用棒及横向连接器组成，其中横向连接器包括横连钩、横连棒及连接器。产品采用符合GB/T 13810标准规定的TC4钛合金材料制成，矫形用棒还可采用符合GB/T 13810标准规定的TC4ELI钛合金材料制成。钛合金产品表面可经阳极氧化处理。非灭菌包装。 |  | / | 北京市富乐科技开发有限公司 | 0 | 2023-09-12 14:08 | 挂网 |  |  | 2023-09-12 14:08
2303021641005290442 | 发改委平台导入的中选产品数据 | C03250708902001092740000918 | 脊柱后路钉棒系统-螺帽 | （M螺塞）φ11.5 六方型 | FJD5 | 钛合金 | 脊柱后路钉棒系统 | 国械注准20183131758 | 该产品由矫形用钉、矫形用钩、矫形用棒及横向连接器组成，其中横向连接器包括横连钩、横连棒及连接器。产品采用符合GB/T 13810标准规定的TC4钛合金材料制成，矫形用棒还可采用符合GB/T 13810标准规定的TC4ELI钛合金材料制成。钛合金产品表面可经阳极氧化处理。非灭菌包装。 |  | / | 北京市富乐科技开发有限公司 | 0 | 2023-09-12 14:08 | 挂网 |  |  | 2023-09-12 14:08
2303021641005290505 | 发改委平台导入的中选产品数据 | C03160108903008001130001041 | 钛合金骨针 | 直径2.5mm,长度80mm | GZLW 01 | 钛合金 | 钛合金骨针 | 国械注准20183461032 | 该产品采用符合GB/T13810标准的TC4钛合金材料制成，表面可经微弧阳极氧化处理，非灭菌包装。 |  |  | 江苏荷普医疗科技股份有限公司 | 0 | 2023-09-12 14:08 | 挂网 |  |  | 2023-09-12 14:08
2303021641005291157 | 发改委平台导入的中选产品数据 | C03111508002010092740017648 | 解剖型接骨板 | （2.0X形微型）6孔 | FYC02 | 纯钛 | 解剖型接骨板 | 国械注准20183461749 | 该产品由符合GB/T 13810-2007的TA2、TA3或TA4的纯钛材料制造，表面状态分为阳极氧化和本色状态两种，非灭菌状态提供 |  | / | 北京市富乐科技开发有限公司 | 0 | 2023-09-12 14:08 | 挂网 |  |  | 2023-09-12 14:08
2303021641005291265 | 发改委平台导入的中选产品数据 | C03250908900002092740003357 | 脊柱后路钉棒系统-连接器 | （可调横向连接器）φ4.0×51 | FJG4 | 不区分 | 脊柱后路钉棒系统 | 国械注准20173134057 | 该产品包括矫形用钉、矫形用棒及连接装置。产品采用符合GB/T 13810标准规定的TC4钛合金材料制成。钛合金产品表面可经着色阳极氧化或黑灰色阳极氧化处理。产品分灭菌和非灭菌两种交付状态。灭菌产品经辐照灭菌，灭菌有效期为4年。 |  | / | 北京市富乐科技开发有限公司 | 0 | 2023-09-12 14:08 | 挂网 |  |  | 2023-09-12 14:08
2303021641005291270 | 发改委平台导入的中选产品数据 | C03240308900000092740003223 | 脊柱前路钉棒系统-脊柱钉 | （US长臂钉）5.5-φ7.5×40 | FJQD2 | 不区分 | 脊柱前路钉棒系统 | 国械注准20173134126 | 该产品包括脊柱钉、椎体垫片、脊柱棒、横连钩。产品采用符合GB/T13810标准规定的TC4钛合金材料制造，表面可经阳极氧化处理，非灭菌包装。 |  | / | 北京市富乐科技开发有限公司 | 0 | 2023-09-12 14:08 | 挂网 |  |  | 2023-09-12 14:08
2303021641005291444 | 发改委平台导入的中选产品数据 | C03250708902001092740000986 | 脊柱后路钉棒系统-螺帽 | （螺塞）φ5 六方型 | FJD5 | 钛合金 | 脊柱后路钉棒系统 | 国械注准20183131758 | 该产品由矫形用钉、矫形用钩、矫形用棒及横向连接器组成，其中横向连接器包括横连钩、横连棒及连接器。产品采用符合GB/T 13810标准规定的TC4钛合金材料制成，矫形用棒还可采用符合GB/T 13810标准规定的TC4ELI钛合金材料制成。钛合金产品表面可经阳极氧化处理。非灭菌包装。 |  | / | 北京市富乐科技开发有限公司 | 0 | 2023-09-12 14:08 | 挂网 |  |  | 2023-09-12 14:08
2303021641005291516 | 黑龙江省高值医用耗材企业产品增补挂网2021年第一批次 | C03430210702006042800000127 | 膝关节假体-胫骨垫片 | 2.5/18 | 后稳定型 | 普通聚乙烯 | 膝关节假体 | 国械注准20163130281 | 该产品由股骨假体、胫骨垫片、胫骨盘、髌骨假体组成。股 骨假体、胫骨盘由符合YY 0117.3标准规定的铸造钴铬钼合金 材料制成，胫骨垫片、髌骨假体由符合ISO 5834-2标准规定 的1型超高分子量聚乙烯材料制成。灭菌和非灭菌包装。 |  |  | 经纬医疗器材制造（深圳）有限公司 | 0 | 2023-09-12 14:08 | 挂网 |  |  | 2023-09-12 14:08
2303021641005291713 | 发改委平台导入的中选产品数据 | C03250508901003092740006741 | 脊柱后路钉棒系统-脊柱钉 | （SCHANZ椎弓根钉Ⅱ）φ7.0×30 | FJD4 | 钛合金 | 脊柱后路钉棒系统 | 国械注准20183131746 | 产品包括脊柱钉、横向连接器及脊柱棒。其中,脊柱钉包括椎弓根钉、SCHANZ椎弓根钉、SCHANZ椎弓根钉Ⅰ、SCHANZ椎弓根钉Ⅱ、Miko钉、Miko长臂钉、Miko万向钉、Miko长臂万向钉、PATH钉、PATH长臂钉、PATH万向钉、PATH长臂万向钉;横向连接器包括横连钩、X横连、可调连接器;脊柱棒包括Ⅰ形可调连接棒、Ⅱ形可调连接棒、Ⅲ形可调连接棒、直型连接棒、弯型连接棒、圆型横向连接棒、扁型横向连接棒。由符合GB/T 13810标准要求的TC4钛合金材料制成。钛合金产品表面可经阳极氧化着色处理。非灭菌包装。 |  | / | 北京市富乐科技开发有限公司 | 0 | 2023-09-12 14:08 | 挂网 |  |  | 2023-09-12 14:08
2303021641005291723 | 发改委平台导入的中选产品数据 | C03240308900000092740003346 | 脊柱前路钉棒系统-脊柱钉 | （US长臂钉）5.5-φ6.5×45 | FJQD2 | 不区分 | 脊柱前路钉棒系统 | 国械注准20173134126 | 该产品包括脊柱钉、椎体垫片、脊柱棒、横连钩。产品采用符合GB/T13810标准规定的TC4钛合金材料制造，表面可经阳极氧化处理，非灭菌包装。 |  | / | 北京市富乐科技开发有限公司 | 0 | 2023-09-12 14:08 | 挂网 |  |  | 2023-09-12 14:08
2303021641005291793 | 发改委平台导入的中选产品数据 | C03250508901021054120002917 | 胸腰椎后路钉棒系统-椎弓根钉 | 4.5×55 | GB8Z05 S3-S | 钛合金 | 胸腰椎后路钉棒系统 | 国械注准20213130998 | 该系统由椎弓根钉产品、钴铬钼棒产品、锁棒螺塞产品和横连装置产品组成。系统中的钴铬钼棒产品由符合YY 0605.12-2016的锻造钴铬钼合金材料制成；椎弓根钉产品中球形环由符合GB/T 13810 -2017的TA3G材料制成，钉座由符合GB/T 13810 -2017的钛合金TC4（Ti6Al4V）或符合YY 0605.12-2016的锻造钴-铬-钼合金材料制成，其余部件由符合GB/T 13810 -2017的钛合金TC4（Ti6Al4V）材料制成。钛合金制产品表面为阳极氧化处理，其中椎弓根钉的“钉”、横连装置的“横连杆、平顶丝”为黑灰色阳极氧化处理，其余部件为着色阳极氧化处理。产品有非灭菌包装和灭菌包装两种交付型式，灭菌交付产品经辐照灭菌，灭菌有效期为5年。 |  | / | 常州集硕医疗器械有限公司 | 0 | 2023-09-12 14:08 | 挂网 |  |  | 2023-09-12 14:08
2303021641005291950 | 黑龙江省高值医用耗材企业产品增补挂网2021年第一批次 | C03250608901019056100000075 | 胸腰椎后路内固定系统 | （多轴螺钉）φ8.5*75mm | NSSII 6.0型 | 钛合金 | 胸腰椎后路内固定系统 | 国械注准20213130018 | 该产品由矫形钉、螺母、连接棒、椎板钩、横连器、侧方连接器部分组成。该产品采用符合GB/T13810的规定的TC4钛合金材料制成。表面经着色阳极氧化处理。交付状态为灭菌和非灭菌。灭菌产品有效期5年 |  | / | 深圳市沃尔德外科医疗器械技术有限公司 | 0 | 2023-09-12 14:08 | 挂网 |  |  | 2023-09-12 14:08
2303021641005291968 | 发改委平台导入的中选产品数据 | C03250808900002092740003433 | 脊柱后路钉棒系统-横向连接器 | （可调横连双钩）φ6.5×46 | FJG4 | 不区分 | 脊柱后路钉棒系统 | 国械注准20183131758 | 该产品由矫形用钉、矫形用钩、矫形用棒及横向连接器组成，其中横向连接器包括横连钩、横连棒及连接器。产品采用符合GB/T 13810标准规定的TC4钛合金材料制成，矫形用棒还可采用符合GB/T 13810标准规定的TC4ELI钛合金材料制成。钛合金产品表面可经阳极氧化处理。非灭菌包装。 |  | / | 北京市富乐科技开发有限公司 | 0 | 2023-09-12 14:08 | 挂网 |  |  | 2023-09-12 14:08
2303021641005292097 | 发改委平台导入的中选产品数据 | C03250908900002092740003146 | 脊柱后路钉棒系统-连接器 | （可调横向连接器）φ3.5×89 | FJG4 | 不区分 | 脊柱后路钉棒系统 | 国械注准20173134057 | 该产品包括矫形用钉、矫形用棒及连接装置。产品采用符合GB/T 13810标准规定的TC4钛合金材料制成。钛合金产品表面可经着色阳极氧化或黑灰色阳极氧化处理。产品分灭菌和非灭菌两种交付状态。灭菌产品经辐照灭菌，灭菌有效期为4年。 |  | / | 北京市富乐科技开发有限公司 | 0 | 2023-09-12 14:08 | 挂网 |  |  | 2023-09-12 14:08
2303021641005292292 | 发改委平台导入的中选产品数据 | C03250608901003092740007067 | 脊柱后路钉棒系统-矫形用钉 | （自锁椎弓根钉）4.5-φ3.5×28 | FJD5 | 钛合金 | 脊柱后路钉棒系统 | 国械注准20183131758 | 该产品由矫形用钉、矫形用钩、矫形用棒及横向连接器组成，其中横向连接器包括横连钩、横连棒及连接器。产品采用符合GB/T 13810标准规定的TC4钛合金材料制成，矫形用棒还可采用符合GB/T 13810标准规定的TC4ELI钛合金材料制成。钛合金产品表面可经阳极氧化处理。非灭菌包装。 |  | / | 北京市富乐科技开发有限公司 | 0 | 2023-09-12 14:08 | 挂网 |  |  | 2023-09-12 14:08
2303021641005292446 | 发改委平台导入的中选产品数据 | C07010108901004077590000836 | 内固定钛板 | L型右钝角，厚度(mm)：0.6，孔径(mm)：1.6，孔数：4，长度(mm)：19.6，宽度(mm)：7.8。 | YL0.6-35.3Y | 纯钛 | 内固定钛板 | 国械注准20153132157 | 该产品选用符合GB/T13810-2017的纯钛材料（TA1G、TA2G、TA3G和TA4G）制造，表面无着色，或表面经着色阳极氧化处理或微弧阳极氧化处理。型式包括直型、异型及网型。分为灭菌包装和非灭菌包装，灭菌包装产品经伽玛射线辐照灭菌，灭菌有效期四年。 |  |  | 宁波慈北医疗器械有限公司 | 0 | 2023-09-12 14:08 | 挂网 |  |  | 2023-09-12 14:08
2303021641005292489 | 发改委平台导入的中选产品数据 | C03140108703001092740002217 | 骨牵引针 | （螺纹针Ⅶ型）Φ3.5×160-30 | FQYNⅠ11 | 钛合金 | 骨牵引针 | 京械注准20192040497 | 见附页 |  | / | 北京市富乐科技开发有限公司 | 0 | 2023-09-12 14:08 | 挂网 |  |  | 2023-09-12 14:08
2303021641005292509 | 发改委平台导入的中选产品数据 | C03250508901061023660000047 | 脊柱复位内固定系统-U型钉 | 7.5×55 | CGW-I 48227555 | 钛合金 | 脊柱复位内固定系统 | 国械注准20143131872 | 该系统分为CGW-Ⅰ 系统，CSRS-Ⅰ 系统和CSRS-Ⅱ系统。产品由符合GB/T13810的TC4钛合金制造。CGW-Ⅰ型固定系统由光滑棍、网纹棍、椎弓根钉、自锁螺钉、角度U型钉、U型钉、偏口U型钉、封口椎弓根钉、椎弓根钩、椎板钩、万向块、万向侧块、左、右、侧块、固定块、光滑连接棍、网纹连接棍、连接块、锁固螺帽、垫高螺帽、球面螺帽、平面螺帽、固定垫片、盖、连接器、小螺钉、衬套、推拉力钉、连接杆组成。CSRS-Ⅰ 脊柱复位内固定系统由滑脱复位杆、推拉力钉、U型钉、角度U型钉、光滑棍、网纹棍、球面螺帽、锁固螺帽、垫高螺帽、小螺钉组成。CSRS-Ⅱ型固定系统由连接杆、椎弓根螺钉、椎板钩、平面螺帽组成。非灭菌包装。表面处理状态分为阳极化表面和非阳极化表面。 |  | / | 博能华医疗器械（北京）有限公司 | 0 | 2023-09-12 14:08 | 挂网 |  |  | 2023-09-12 14:08
2303021641005292639 | 黑龙江省高值医用耗材企业产品增补挂网2021年第一批次 | C14070118300000051630000003 | 喉返神经电极 | 2.0-5.5 | LSE3446MCP075 | 不区分 | 喉返神经电极Laryngeal surface electrodes | 国械注进20182071758 | 该产品由传感器、基底、导线和连接线组成。 |  | 东莞市凯智哲医疗器械有限公司 | 北京美科创新科技有限公司 | 0 | 2023-09-12 14:08 | 挂网 |  |  | 2023-09-12 14:08
2303021641005292646 | 发改委平台导入的中选产品数据 | C03160108903002001130000652 | 钛合金骨针 | 直径2.5mm,长度120mm | GZZ 01 | 钛合金 | 钛合金骨针 | 国械注准20183461032 | 该产品采用符合GB/T13810标准的TC4钛合金材料制成，表面可经微弧阳极氧化处理，非灭菌包装。 |  |  | 江苏荷普医疗科技股份有限公司 | 0 | 2023-09-12 14:08 | 挂网 |  |  | 2023-09-12 14:08
2303021641005293028 | 发改委平台导入的中选产品数据 | C03160108903008001130000667 | 钛合金骨针 | 直径4.5mm,长度300mm | GZLW 09 | 钛合金 | 钛合金骨针 | 国械注准20183461032 | 该产品采用符合GB/T13810标准的TC4钛合金材料制成，表面可经微弧阳极氧化处理，非灭菌包装。 |  |  | 江苏荷普医疗科技股份有限公司 | 0 | 2023-09-12 14:08 | 挂网 |  |  | 2023-09-12 14:08
2303021641005293030 | 发改委平台导入的中选产品数据 | C03160108903008001130001336 | 钛合金骨针 | 直径4.5mm,长度350mm | GZLW 02 | 钛合金 | 钛合金骨针 | 国械注准20183461032 | 该产品采用符合GB/T13810标准的TC4钛合金材料制成，表面可经微弧阳极氧化处理，非灭菌包装。 |  |  | 江苏荷普医疗科技股份有限公司 | 0 | 2023-09-12 14:08 | 挂网 |  |  | 2023-09-12 14:08
2303021641005293046 | 黑龙江省高值医用耗材企业产品增补挂网2021年第一批次 | C03250408901002056100000037 | 胸腰椎后路内固定系统 | （侧方连接器）50mm | NSSI 5.5型 | 钛合金 | 胸腰椎后路内固定系统 | 国械注准20213130018 | 该产品由矫形钉、螺母、连接棒、椎板钩、横连器、侧方连接器部分组成。该产品采用符合GB/T13810的规定的TC4钛合金材料制成。表面经着色阳极氧化处理。交付状态为灭菌和非灭菌。灭菌产品有效期5年 |  | / | 深圳市沃尔德外科医疗器械技术有限公司 | 0 | 2023-09-12 14:08 | 挂网 |  |  | 2023-09-12 14:08
2303021641005293194 | 发改委平台导入的中选产品数据 | C03111508002010092740017142 | 解剖型接骨板 | （2.4髁微型Ⅲ）左9孔 | FYC06 | 纯钛 | 解剖型接骨板 | 国械注准20183461749 | 该产品由符合GB/T 13810-2007的TA2、TA3或TA4的纯钛材料制造，表面状态分为阳极氧化和本色状态两种，非灭菌状态提供 |  | / | 北京市富乐科技开发有限公司 | 0 | 2023-09-12 14:08 | 挂网 |  |  | 2023-09-12 14:08
2303021641005293285 | 发改委平台导入的中选产品数据 | C03120507903023092740001158 | 空心钉系统-空心螺钉 | （DHC空心螺钉）Φ7.0×145-32 | FD-Ⅰ02 | 钛合金 | 空心钉系统 | 国械注准20183131759 | 该产品由UHC空心螺钉、DHC空心螺钉、LHC空心螺钉和垫圈组成，由符合GB/T 13810标准规定的TC4钛合金材料制成。表面可经阳极氧化处理。非灭菌包装。 |  | / | 北京市富乐科技开发有限公司 | 0 | 2023-09-12 14:08 | 挂网 |  |  | 2023-09-12 14:08
2303021641005293294 | 发改委平台导入的中选产品数据 | C03160108903008001130001123 | 钛合金骨针 | 直径4.5mm,长度340mm | GZLW 01 | 钛合金 | 钛合金骨针 | 国械注准20183461032 | 该产品采用符合GB/T13810标准的TC4钛合金材料制成，表面可经微弧阳极氧化处理，非灭菌包装。 |  |  | 江苏荷普医疗科技股份有限公司 | 0 | 2023-09-12 14:08 | 挂网 |  |  | 2023-09-12 14:08
2303021641005293315 | 黑龙江省高值医用耗材企业产品增补挂网2021年第一批次 | C03250208901002056100000004 | 胸腰椎后路内固定系统 | （连接棒-1）φ6.0*45mm | NSSI 6.0型 | 钛合金 | 胸腰椎后路内固定系统 | 国械注准20213130018 | 该产品由矫形钉、螺母、连接棒、椎板钩、横连器、侧方连接器部分组成。该产品采用符合GB/T13810的规定的TC4钛合金材料制成。表面经着色阳极氧化处理。交付状态为灭菌和非灭菌。灭菌产品有效期5年 |  | / | 深圳市沃尔德外科医疗器械技术有限公司 | 0 | 2023-09-12 14:08 | 挂网 |  |  | 2023-09-12 14:08
2303021641005293325 | 发改委平台导入的中选产品数据 | C03160108903002001130001188 | 钛合金骨针 | 直径2.5mm,长度280mm | GZZ 01 | 钛合金 | 钛合金骨针 | 国械注准20183461032 | 该产品采用符合GB/T13810标准的TC4钛合金材料制成，表面可经微弧阳极氧化处理，非灭菌包装。 |  |  | 江苏荷普医疗科技股份有限公司 | 0 | 2023-09-12 14:08 | 挂网 |  |  | 2023-09-12 14:08
2303021641005293531 | 发改委平台导入的中选产品数据 | C01020900115057078340000065 | 胆道支架 | 全长2090±15，支架长度（伸直后）68.0＋6.5/-5.5，最大插入部外径≤φ3.3，侧翼间距50±4，先端到侧孔中心距离（侧孔位置）8.5±1.0 | PBD-V631P-1005 | 聚合物 | 胆道支架ディスポーザブル胆管ステント | 国械注进20183130497 | 该胆道支架产品有预装式和非预装式。预装式产品由支架、推送器以及保护套部件构成。非预装式产品由支架、保护套或调直器构成。还有单独包装的推动器型号。支架由乙烯-醋酸乙烯共聚物和氧化铋制成，含有酞菁蓝染料。产品经环氧乙烷灭菌，一次性使用，灭菌有效期3年。 |  | 奥林巴斯贸易（上海）有限公司 | 奥林巴斯贸易（上海）有限公司 | 0 | 2023-09-12 14:08 | 挂网 |  |  | 2023-09-12 14:08
2303021641005293666 | 发改委平台导入的中选产品数据 | C03111508002010092740017652 | 解剖型接骨板 | （2.0X形微型）6孔 加压孔 | FYC02 | 纯钛 | 解剖型接骨板 | 国械注准20183461749 | 该产品由符合GB/T 13810-2007的TA2、TA3或TA4的纯钛材料制造，表面状态分为阳极氧化和本色状态两种，非灭菌状态提供 |  | / | 北京市富乐科技开发有限公司 | 0 | 2023-09-12 14:08 | 挂网 |  |  | 2023-09-12 14:08
2303021641005293671 | 发改委平台导入的中选产品数据 | C03250608901003092740007127 | 脊柱后路钉棒系统-矫形用钉 | （自锁椎弓根钉）3.5-φ4.0×36 | FJD5 | 钛合金 | 脊柱后路钉棒系统 | 国械注准20183131758 | 该产品由矫形用钉、矫形用钩、矫形用棒及横向连接器组成，其中横向连接器包括横连钩、横连棒及连接器。产品采用符合GB/T 13810标准规定的TC4钛合金材料制成，矫形用棒还可采用符合GB/T 13810标准规定的TC4ELI钛合金材料制成。钛合金产品表面可经阳极氧化处理。非灭菌包装。 |  | / | 北京市富乐科技开发有限公司 | 0 | 2023-09-12 14:08 | 挂网 |  |  | 2023-09-12 14:08
2303021641005293745 | 发改委平台导入的中选产品数据 | C03160108903008001130001138 | 钛合金骨针 | 直径2.5mm,长度190mm | GZLW 01 | 钛合金 | 钛合金骨针 | 国械注准20183461032 | 该产品采用符合GB/T13810标准的TC4钛合金材料制成，表面可经微弧阳极氧化处理，非灭菌包装。 |  |  | 江苏荷普医疗科技股份有限公司 | 0 | 2023-09-12 14:08 | 挂网 |  |  | 2023-09-12 14:08
2303021641005293758 | 发改委平台导入的中选产品数据 | C03111108001012001130000108 | 金属锁定接骨板 | 16孔右 | YSQZL40胫骨远端外侧叉型锁定板 | 不锈钢 | 金属锁定接骨板 | 国械注准20193131937 | 该产品采用符合GB4234标准规定的00Cr18Ni14Mo3不锈钢或GB/T13810标准规定的TA3纯钛材料制成，纯钛表面允许阳极氧化处理，产品交付状态为无菌和非无菌两种形式。一次性使用。 |  | / | 江苏荷普医疗科技股份有限公司 | 0 | 2023-09-12 14:08 | 挂网 |  |  | 2023-09-12 14:08
2303021641005293917 | 发改委平台导入的中选产品数据 | C03250508901067023660000034 | 脊柱复位内固定系统-U型钉 | 7.0×60 | CGW-I 48647060 | 钛合金 | 脊柱复位内固定系统 | 国械注准20143131872 | 该系统分为CGW-Ⅰ 系统，CSRS-Ⅰ 系统和CSRS-Ⅱ系统。产品由符合GB/T13810的TC4钛合金制造。CGW-Ⅰ型固定系统由光滑棍、网纹棍、椎弓根钉、自锁螺钉、角度U型钉、U型钉、偏口U型钉、封口椎弓根钉、椎弓根钩、椎板钩、万向块、万向侧块、左、右、侧块、固定块、光滑连接棍、网纹连接棍、连接块、锁固螺帽、垫高螺帽、球面螺帽、平面螺帽、固定垫片、盖、连接器、小螺钉、衬套、推拉力钉、连接杆组成。CSRS-Ⅰ 脊柱复位内固定系统由滑脱复位杆、推拉力钉、U型钉、角度U型钉、光滑棍、网纹棍、球面螺帽、锁固螺帽、垫高螺帽、小螺钉组成。CSRS-Ⅱ型固定系统由连接杆、椎弓根螺钉、椎板钩、平面螺帽组成。非灭菌包装。表面处理状态分为阳极化表面和非阳极化表面。 |  | / | 博能华医疗器械（北京）有限公司 | 0 | 2023-09-12 14:08 | 挂网 |  |  | 2023-09-12 14:08
2303021641005294003 | 发改委平台导入的中选产品数据 | C03290209704004092740001136 | 椎间融合器 | （椎间撑开楔形融合器）12.5×15×8.5 7° | FRY01 Ⅴ | 钛合金 | 椎间融合器 | 国械注准20183131751 | 该产品由柱形融合器、楔形融合器、弧形融合器、螺纹融合器、前路融合器和后路融合器组成。由符合GB/T 13810标准规定的TC4钛合金材料制成。产品表面可经阳极氧化处理。非灭菌包装。 |  | / | 北京市富乐科技开发有限公司 | 0 | 2023-09-12 14:08 | 挂网 |  |  | 2023-09-12 14:08
2303021641005294160 | 发改委平台导入的中选产品数据 | C03160108903008001130000342 | 钛合金骨针 | 直径4.0mm,长度400mm | GZLW 06 | 钛合金 | 钛合金骨针 | 国械注准20183461032 | 该产品采用符合GB/T13810标准的TC4钛合金材料制成，表面可经微弧阳极氧化处理，非灭菌包装。 |  |  | 江苏荷普医疗科技股份有限公司 | 0 | 2023-09-12 14:08 | 挂网 |  |  | 2023-09-12 14:08
2303021641005294271 | 黑龙江省高值医用耗材企业产品增补挂网2021年第一批次 | C03250208901002056100000075 | 胸腰椎后路内固定系统 | （连接棒-1）φ6.0*30mm | NSSI 6.0型 | 钛合金 | 胸腰椎后路内固定系统 | 国械注准20213130018 | 该产品由矫形钉、螺母、连接棒、椎板钩、横连器、侧方连接器部分组成。该产品采用符合GB/T13810的规定的TC4钛合金材料制成。表面经着色阳极氧化处理。交付状态为灭菌和非灭菌。灭菌产品有效期5年 |  | / | 深圳市沃尔德外科医疗器械技术有限公司 | 0 | 2023-09-12 14:08 | 挂网 |  |  | 2023-09-12 14:08
2303021641005294385 | 发改委平台导入的中选产品数据 | C03250508901063023660000056 | 脊柱复位内固定系统-U型钉 | 7.5×55 | CGW-I 48207555 | 钛合金 | 脊柱复位内固定系统 | 国械注准20143131872 | 该系统分为CGW-Ⅰ 系统，CSRS-Ⅰ 系统和CSRS-Ⅱ系统。产品由符合GB/T13810的TC4钛合金制造。CGW-Ⅰ型固定系统由光滑棍、网纹棍、椎弓根钉、自锁螺钉、角度U型钉、U型钉、偏口U型钉、封口椎弓根钉、椎弓根钩、椎板钩、万向块、万向侧块、左、右、侧块、固定块、光滑连接棍、网纹连接棍、连接块、锁固螺帽、垫高螺帽、球面螺帽、平面螺帽、固定垫片、盖、连接器、小螺钉、衬套、推拉力钉、连接杆组成。CSRS-Ⅰ 脊柱复位内固定系统由滑脱复位杆、推拉力钉、U型钉、角度U型钉、光滑棍、网纹棍、球面螺帽、锁固螺帽、垫高螺帽、小螺钉组成。CSRS-Ⅱ型固定系统由连接杆、椎弓根螺钉、椎板钩、平面螺帽组成。非灭菌包装。表面处理状态分为阳极化表面和非阳极化表面。 |  | / | 博能华医疗器械（北京）有限公司 | 0 | 2023-09-12 14:08 | 挂网 |  |  | 2023-09-12 14:08
2303021641005294420 | 发改委平台导入的中选产品数据 | C03120507903023092740001109 | 空心钉系统-空心螺钉 | （DHC空心螺钉）Φ6.5×75-32 | FD-Ⅰ02 | 钛合金 | 空心钉系统 | 国械注准20183131759 | 该产品由UHC空心螺钉、DHC空心螺钉、LHC空心螺钉和垫圈组成，由符合GB/T 13810标准规定的TC4钛合金材料制成。表面可经阳极氧化处理。非灭菌包装。 |  | / | 北京市富乐科技开发有限公司 | 0 | 2023-09-12 14:08 | 挂网 |  |  | 2023-09-12 14:08
2303021641005294438 | 发改委平台导入的中选产品数据 | C01061300400003016100000056 | 一次性使用输卵管造影导管及附件 | 4.7mm(14Fr) | A2型 | 不区分 | 一次性使用输卵管造影导管及附件 | 苏械注准20172181690 | 一次性使用输卵管造影导管根据导管头部的形式不同分为A1型、A2型、A3型、B型及C1型、C2型，产品根据导管端头的外径大小来区分产品的规格。该产品以无菌状态提供，经环氧乙烷灭菌，一次性使用。 |  | 不适用 | 江苏康博医疗器械有限公司 | 0 | 2023-09-12 14:08 | 挂网 |  |  | 2023-09-12 14:08
2303021641005294756 | 发改委平台导入的中选产品数据 | C03111508002010092740015177 | 解剖型接骨板 | （1.5X形微型）9孔 | FYC02 | 纯钛 | 解剖型接骨板 | 国械注准20183461749 | 该产品由符合GB/T 13810-2007的TA2、TA3或TA4的纯钛材料制造，表面状态分为阳极氧化和本色状态两种，非灭菌状态提供 |  | / | 北京市富乐科技开发有限公司 | 0 | 2023-09-12 14:08 | 挂网 |  |  | 2023-09-12 14:08
2303021641005295040 | 发改委平台导入的中选产品数据 | C07010108901004077590001165 | 内固定钛板 | I型单排，厚度(mm)：0.6，孔径(mm)：1.6，孔数：2，长度(mm)：10.6，宽度(mm)：3.8。 | ZI0.6-11.1 | 纯钛 | 内固定钛板 | 国械注准20153132157 | 该产品选用符合GB/T13810-2017的纯钛材料（TA1G、TA2G、TA3G和TA4G）制造，表面无着色，或表面经着色阳极氧化处理或微弧阳极氧化处理。型式包括直型、异型及网型。分为灭菌包装和非灭菌包装，灭菌包装产品经伽玛射线辐照灭菌，灭菌有效期四年。 |  |  | 宁波慈北医疗器械有限公司 | 0 | 2023-09-12 14:08 | 挂网 |  |  | 2023-09-12 14:08
2303021641005295211 | 发改委平台导入的中选产品数据 | C03140108703001092740000169 | 骨牵引针 | （螺纹针Ⅱ型）Φ1.8×150 | FQYN Ⅲ 03 | 钛合金 | 骨牵引针 | 京械注准20192040497 | 见附页 |  | / | 北京市富乐科技开发有限公司 | 0 | 2023-09-12 14:08 | 挂网 |  |  | 2023-09-12 14:08
2303021641005295259 | 发改委平台导入的中选产品数据 | C03111508002002092740006690 | 直型接骨板 | （1.5直型Ⅴ）3孔 | FZP04 | 纯钛 | 直型接骨板 | 国械注准20183131779 | 该产品材料为符合GB/T13810的TA2或TA3或TA4纯钛材料，表面状态分为经阳极氧化处理或未着色两种。非灭菌包装。 |  | / | 北京市富乐科技开发有限公司 | 0 | 2023-09-12 14:08 | 挂网 |  |  | 2023-09-12 14:08
2303021641005295334 | 发改委平台导入的中选产品数据 | C03250508901021023660000144 | 脊柱复位内固定系统-偏口U型钉 | 7.5×35 | CGW-I 43137535 | 钛合金 | 脊柱复位内固定系统 | 国械注准20143131872 | 该系统分为CGW-Ⅰ 系统，CSRS-Ⅰ 系统和CSRS-Ⅱ系统。产品由符合GB/T13810的TC4钛合金制造。CGW-Ⅰ型固定系统由光滑棍、网纹棍、椎弓根钉、自锁螺钉、角度U型钉、U型钉、偏口U型钉、封口椎弓根钉、椎弓根钩、椎板钩、万向块、万向侧块、左、右、侧块、固定块、光滑连接棍、网纹连接棍、连接块、锁固螺帽、垫高螺帽、球面螺帽、平面螺帽、固定垫片、盖、连接器、小螺钉、衬套、推拉力钉、连接杆组成。CSRS-Ⅰ 脊柱复位内固定系统由滑脱复位杆、推拉力钉、U型钉、角度U型钉、光滑棍、网纹棍、球面螺帽、锁固螺帽、垫高螺帽、小螺钉组成。CSRS-Ⅱ型固定系统由连接杆、椎弓根螺钉、椎板钩、平面螺帽组成。非灭菌包装。表面处理状态分为阳极化表面和非阳极化表面。 |  | / | 博能华医疗器械（北京）有限公司 | 0 | 2023-09-12 14:08 | 挂网 |  |  | 2023-09-12 14:08
2303021641005295397 | 发改委平台导入的中选产品数据 | C02010800400001016530000047 | 固定弯标测电极导管 | 四极 | D3006 | 不区分 | 固定弯标测电极导管 | 国械注准20163071096 | 固定弯标测电极导管由电极、导管和连接器组成。产品为一 次性使用灭菌产品，环氧乙烷灭菌。根据产品管径、极数、 电极宽度、电极间距、弯型及长度不同分为多种型号，详见 产品技术要求。 |  | / | 威海维心医疗设备有限公司 | 0 | 2023-09-12 14:08 | 挂网 |  |  | 2023-09-12 14:08
2303021641005295447 | 发改委平台导入的中选产品数据 | C01024400000000144940000004 | 支架置入套装 | 支架置入套装，导引套管带4个金属环。推送器（直径11.5F,长度180cm，颜色为蓝色）。引导套管（直径6.0F，长度220cm)； | GBS-32-11-180 | 不区分 | 支架置入套装 | 国械注进20182661916 | 该产品由导引套管和推送器组成。推送管和套管材料为PTFE，导引套管金属环为铂铱合金，推送器金属环为不锈钢。产品经环氧乙烷灭菌，一次性使用。产品有效期5年。 |  | 美迪云（广东）科技有限公司 | 美迪云（广东）科技有限公司 | 0 | 2023-09-12 14:08 | 挂网 |  |  | 2023-09-12 14:08
2303021641005295828 | 发改委平台导入的中选产品数据 | C03140108703001092740003161 | 骨牵引针 | （螺纹针Ⅸ型）Φ2.5×350-100 | FQYNⅠ13 | 钛合金 | 骨牵引针 | 京械注准20192040497 | 见附页 |  | / | 北京市富乐科技开发有限公司 | 0 | 2023-09-12 14:08 | 挂网 |  |  | 2023-09-12 14:08
2303021641005295848 | 发改委平台导入的中选产品数据 | C03250708902001092740001502 | 脊柱后路钉棒系统-螺帽 | （横连螺塞）φ10 六方型 | FJG4 | 钛合金 | 脊柱后路钉棒系统 | 国械注准20183131746 | 产品包括脊柱钉、横向连接器及脊柱棒。其中,脊柱钉包括椎弓根钉、SCHANZ椎弓根钉、SCHANZ椎弓根钉Ⅰ、SCHANZ椎弓根钉Ⅱ、Miko钉、Miko长臂钉、Miko万向钉、Miko长臂万向钉、PATH钉、PATH长臂钉、PATH万向钉、PATH长臂万向钉;横向连接器包括横连钩、X横连、可调连接器;脊柱棒包括Ⅰ形可调连接棒、Ⅱ形可调连接棒、Ⅲ形可调连接棒、直型连接棒、弯型连接棒、圆型横向连接棒、扁型横向连接棒。由符合GB/T 13810标准要求的TC4钛合金材料制成。钛合金产品表面可经阳极氧化着色处理。非灭菌包装。 |  | / | 北京市富乐科技开发有限公司 | 0 | 2023-09-12 14:08 | 挂网 |  |  | 2023-09-12 14:08
2303021641005295869 | 发改委平台导入的中选产品数据 | C03160108903002001130000138 | 钛合金骨针 | 直径1.0mm,长度190mm | GZB 01 | 钛合金 | 钛合金骨针 | 国械注准20183461032 | 该产品采用符合GB/T13810标准的TC4钛合金材料制成，表面可经微弧阳极氧化处理，非灭菌包装。 |  |  | 江苏荷普医疗科技股份有限公司 | 0 | 2023-09-12 14:08 | 挂网 |  |  | 2023-09-12 14:08
2303021641005296078 | 发改委平台导入的中选产品数据 | C03120207903001049630000073 | 锁定金属接骨板系统-锁定螺钉 | φ2.7×20、锁定锥形自攻实心 | HCZ06 | 钛合金 | 锁定金属接骨板系统 | 国械注准20183130490 | 锁定金属接骨板系统由锁定板、锁定螺钉、填塞钉和金属接骨螺钉组成，材料采用符合GB 23102-2008要求的Ti-6Al-7Nb牌号钛合金。产品表面无着色。包装有灭菌和非灭菌包装，产品灭菌有效期5年。 |  | / | 创生医疗器械（中国）有限公司 | 0 | 2023-09-12 14:08 | 挂网 |  |  | 2023-09-12 14:08
2303021641005296387 | 发改委平台导入的中选产品数据 | C03111508002010092740013654 | 解剖型接骨板 | （2.7髁微型Ⅲ）右3孔 加压孔 | FYC06 | 纯钛 | 解剖型接骨板 | 国械注准20183461749 | 该产品由符合GB/T 13810-2007的TA2、TA3或TA4的纯钛材料制造，表面状态分为阳极氧化和本色状态两种，非灭菌状态提供 |  | / | 北京市富乐科技开发有限公司 | 0 | 2023-09-12 14:08 | 挂网 |  |  | 2023-09-12 14:08
2303021641005296417 | 发改委平台导入的中选产品数据 | C03250808900002092740003467 | 脊柱后路钉棒系统-横向连接器 | （可调横连双钩）φ6.5×70 | FJG4 | 不区分 | 脊柱后路钉棒系统 | 国械注准20183131758 | 该产品由矫形用钉、矫形用钩、矫形用棒及横向连接器组成，其中横向连接器包括横连钩、横连棒及连接器。产品采用符合GB/T 13810标准规定的TC4钛合金材料制成，矫形用棒还可采用符合GB/T 13810标准规定的TC4ELI钛合金材料制成。钛合金产品表面可经阳极氧化处理。非灭菌包装。 |  | / | 北京市富乐科技开发有限公司 | 0 | 2023-09-12 14:08 | 挂网 |  |  | 2023-09-12 14:08
2303021641005296556 | 发改委平台导入的中选产品数据 | C03250508901067023660000048 | 脊柱复位内固定系统-U型钉 | 4.0×30 | CGW-I 48644030 | 钛合金 | 脊柱复位内固定系统 | 国械注准20143131872 | 该系统分为CGW-Ⅰ 系统，CSRS-Ⅰ 系统和CSRS-Ⅱ系统。产品由符合GB/T13810的TC4钛合金制造。CGW-Ⅰ型固定系统由光滑棍、网纹棍、椎弓根钉、自锁螺钉、角度U型钉、U型钉、偏口U型钉、封口椎弓根钉、椎弓根钩、椎板钩、万向块、万向侧块、左、右、侧块、固定块、光滑连接棍、网纹连接棍、连接块、锁固螺帽、垫高螺帽、球面螺帽、平面螺帽、固定垫片、盖、连接器、小螺钉、衬套、推拉力钉、连接杆组成。CSRS-Ⅰ 脊柱复位内固定系统由滑脱复位杆、推拉力钉、U型钉、角度U型钉、光滑棍、网纹棍、球面螺帽、锁固螺帽、垫高螺帽、小螺钉组成。CSRS-Ⅱ型固定系统由连接杆、椎弓根螺钉、椎板钩、平面螺帽组成。非灭菌包装。表面处理状态分为阳极化表面和非阳极化表面。 |  | / | 博能华医疗器械（北京）有限公司 | 0 | 2023-09-12 14:08 | 挂网 |  |  | 2023-09-12 14:08
2303021641005296582 | 发改委平台导入的中选产品数据 | C03240308900000092740002889 | 脊柱前路钉棒系统-脊柱钉 | （US钉）6.0-φ4.5×35 | FJQD2 | 不区分 | 脊柱前路钉棒系统 | 国械注准20173134126 | 该产品包括脊柱钉、椎体垫片、脊柱棒、横连钩。产品采用符合GB/T13810标准规定的TC4钛合金材料制造，表面可经阳极氧化处理，非灭菌包装。 |  | / | 北京市富乐科技开发有限公司 | 0 | 2023-09-12 14:08 | 挂网 |  |  | 2023-09-12 14:08
2303021641005296675 | 发改委平台导入的中选产品数据 | C03160108903002001130000829 | 钛合金骨针 | 直径4.0mm,长度290mm | GZZ 01 | 钛合金 | 钛合金骨针 | 国械注准20183461032 | 该产品采用符合GB/T13810标准的TC4钛合金材料制成，表面可经微弧阳极氧化处理，非灭菌包装。 |  |  | 江苏荷普医疗科技股份有限公司 | 0 | 2023-09-12 14:08 | 挂网 |  |  | 2023-09-12 14:08
2303021641005297112 | 发改委平台导入的中选产品数据 | C03251208900000092740001959 | 脊柱后路钉棒系统-矫形用钉 | （UP单芯钉 双线）3.5-φ3.5×20 | FJD3 | 不区分 | 脊柱后路钉棒系统 | 国械注准20173134057 | 该产品包括矫形用钉、矫形用棒及连接装置。产品采用符合GB/T 13810标准规定的TC4钛合金材料制成。钛合金产品表面可经着色阳极氧化或黑灰色阳极氧化处理。产品分灭菌和非灭菌两种交付状态。灭菌产品经辐照灭菌，灭菌有效期为4年。 |  | / | 北京市富乐科技开发有限公司 | 0 | 2023-09-12 14:08 | 挂网 |  |  | 2023-09-12 14:08
2303021641005297522 | 发改委平台导入的中选产品数据 | C03240408900000092740000058 | 脊柱前路钉棒系统-螺塞 | （M螺塞）φ6.5 | FJQD1 | 不区分 | 脊柱前路钉棒系统 | 国械注准20173134126 | 该产品包括脊柱钉、椎体垫片、脊柱棒、横连钩。产品采用符合GB/T13810标准规定的TC4钛合金材料制造，表面可经阳极氧化处理，非灭菌包装。 |  | / | 北京市富乐科技开发有限公司 | 0 | 2023-09-12 14:08 | 挂网 |  |  | 2023-09-12 14:08
2303021641005297691 | 发改委平台导入的中选产品数据 | C03111508002010092740016121 | 解剖型接骨板 | （1.5髁微型Ⅱ）10孔 加压孔 | FYC06 | 纯钛 | 解剖型接骨板 | 国械注准20183461749 | 该产品由符合GB/T 13810-2007的TA2、TA3或TA4的纯钛材料制造，表面状态分为阳极氧化和本色状态两种，非灭菌状态提供 |  | / | 北京市富乐科技开发有限公司 | 0 | 2023-09-12 14:08 | 挂网 |  |  | 2023-09-12 14:08
2303021641005297992 | 发改委平台导入的中选产品数据 | C03160108903002001130000463 | 钛合金骨针 | 直径6.0mm,长度110mm | GZB 01 | 钛合金 | 钛合金骨针 | 国械注准20183461032 | 该产品采用符合GB/T13810标准的TC4钛合金材料制成，表面可经微弧阳极氧化处理，非灭菌包装。 |  |  | 江苏荷普医疗科技股份有限公司 | 0 | 2023-09-12 14:08 | 挂网 |  |  | 2023-09-12 14:08
2303021641005298024 | 发改委平台导入的中选产品数据 | C03250608901003092740007095 | 脊柱后路钉棒系统-矫形用钉 | （自锁椎弓根钉）5.0-φ7.0×40 | FJD5 | 钛合金 | 脊柱后路钉棒系统 | 国械注准20183131758 | 该产品由矫形用钉、矫形用钩、矫形用棒及横向连接器组成，其中横向连接器包括横连钩、横连棒及连接器。产品采用符合GB/T 13810标准规定的TC4钛合金材料制成，矫形用棒还可采用符合GB/T 13810标准规定的TC4ELI钛合金材料制成。钛合金产品表面可经阳极氧化处理。非灭菌包装。 |  | / | 北京市富乐科技开发有限公司 | 0 | 2023-09-12 14:08 | 挂网 |  |  | 2023-09-12 14:08
2303021641005298058 | 发改委平台导入的中选产品数据 | C03111508002010092740016288 | 解剖型接骨板 | （2.7X形微型Ⅳ）9孔 加压孔 | FYC02 | 纯钛 | 解剖型接骨板 | 国械注准20183461749 | 该产品由符合GB/T 13810-2007的TA2、TA3或TA4的纯钛材料制造，表面状态分为阳极氧化和本色状态两种，非灭菌状态提供 |  | / | 北京市富乐科技开发有限公司 | 0 | 2023-09-12 14:08 | 挂网 |  |  | 2023-09-12 14:08
2303021641005298062 | 发改委平台导入的中选产品数据 | C03111108001012001130000098 | 金属锁定接骨板 | 10孔右 | YSQZL40胫骨远端外侧叉型锁定板 | 不锈钢 | 金属锁定接骨板 | 国械注准20193131937 | 该产品采用符合GB4234标准规定的00Cr18Ni14Mo3不锈钢或GB/T13810标准规定的TA3纯钛材料制成，纯钛表面允许阳极氧化处理，产品交付状态为无菌和非无菌两种形式。一次性使用。 |  | / | 江苏荷普医疗科技股份有限公司 | 0 | 2023-09-12 14:08 | 挂网 |  |  | 2023-09-12 14:08
2303021641005298266 | 发改委平台导入的中选产品数据 | C03140108703001092740005654 | 骨牵引针 | （螺纹针Ⅱ型）Φ2.5×200 | FQYN Ⅱ 03 | 钛合金 | 骨牵引针 | 京械注准20192040497 | 见附页 |  | / | 北京市富乐科技开发有限公司 | 0 | 2023-09-12 14:08 | 挂网 |  |  | 2023-09-12 14:08
2303021641005298422 | 黑龙江省高值医用耗材企业产品增补挂网2021年第一批次 | C07010108902004056100014513 | 钛合金异型接骨板及配套螺钉系统-接骨板 | （直形接骨板）厚度0.6mm，长度43mm | SSBP IV | 合金 | 钛合金异型接骨板及配套螺钉系统 | 国械注准20153132160 | 该产品由异型接骨板及螺钉组成。其中异型接骨板根据不同形状分为直、单叉、双叉、T、L、口字、U、H、树叉状、X、圆形的接骨板。由符合GB/T13810标准要求的TC4钛合金材料制成，产品表面经阳极氧化处理。环氧乙烷灭菌或非灭菌包装，无菌有效期5年。 |  | / | 深圳市沃尔德外科医疗器械技术有限公司 | 0 | 2023-09-12 14:08 | 挂网 |  |  | 2023-09-12 14:08
2303021641005298462 | 发改委平台导入的中选产品数据 | C03111508002002092740006643 | 直型接骨板 | （2.7直型Ⅴ）19孔 加压孔 | FZP04 | 纯钛 | 直型接骨板 | 国械注准20183131779 | 该产品材料为符合GB/T13810的TA2或TA3或TA4纯钛材料，表面状态分为经阳极氧化处理或未着色两种。非灭菌包装。 |  | / | 北京市富乐科技开发有限公司 | 0 | 2023-09-12 14:08 | 挂网 |  |  | 2023-09-12 14:08
2303021641005298487 | 发改委平台导入的中选产品数据 | C03200408900008091220000124 | 颈椎前路钢板系统-螺钉 | （C-Mark 可调角度自钻螺钉(钛合金)）4.35×31mm | WGB4Z03 | 不区分 | 颈椎前路钢板系统 | 国械注准20173130342 | 颈椎前路钢板系统分为WGB4Z01型（Cervilock I 颈椎前路钢板系统）、WGB4Z02型（Cervilock II 颈椎前路钢板系统）、WGB4Z03型（C-Mark 颈椎前路钢板系统）和WGB4Z04型（Tarp颈椎前路钢板系统）和WGB4Z05型（NH颈椎前路钢板系统）。由钢板和螺钉组成。采用GB/T 13810中规定的TC4钛合金材料制造，产品表面可经阳极氧化处理。分为灭菌和非灭菌两种包装。 |  | / | 山东威高骨科材料股份有限公司 | 0 | 2023-09-12 14:08 | 挂网 |  |  | 2023-09-12 14:08
2303021641005298692 | 发改委平台导入的中选产品数据 | C03200508900002106670000060 | 颈椎前路钉板内固定系统-螺钉 | Φ3.0*24 | JZLD | 不区分 | 颈椎前路钉板内固定系统 | 国械注准20173134216 | 该产品由颈椎前路钛板和螺钉组成。由符合BG/T 13810标准规定的TC4钛合金材料制成。表面分为无着色和着色阳极氧化两种处理方式。灭菌和非灭菌包装。灭菌产品采用辐照剂量为25KGy~38KGy的Y射线辐照灭菌，灭菌有效期为5年。 |  |  | 山东康盛医疗器械有限公司 | 0 | 2023-09-12 14:08 | 挂网 |  |  | 2023-09-12 14:08
2303021641005298773 | 黑龙江省高值医用耗材企业产品增补挂网2021年第一批次 | C14171503500000019820000017 | 非功能性聚乙烯醇封闭式负压引流护创材料 | 30*18 | GH-Ⅰ | 不区分 | 非功能性聚乙烯醇封闭式负压引流护创材料 | 京械注准20142140047 | 本产品主要由海绵、负压吸引管路及接头配件（大三通1个、小三通2个、二通1个或根据需要选配）组成。产品经环氧乙烷灭菌，一次性使用。 |  | 不适用 | 北京光辉天成医疗科技有限公司 | 0 | 2023-09-12 14:08 | 挂网 |  |  | 2023-09-12 14:08
2303021641005299219 | 黑龙江省高值医用耗材企业产品增补挂网2021年第一批次 | C03250608901021056100000063 | 胸腰椎后路内固定系统 | （椎弓根螺钉）φ7.5*75mm | NSSII 6.0型 | 钛合金 | 胸腰椎后路内固定系统 | 国械注准20213130018 | 该产品由矫形钉、螺母、连接棒、椎板钩、横连器、侧方连接器部分组成。该产品采用符合GB/T13810的规定的TC4钛合金材料制成。表面经着色阳极氧化处理。交付状态为灭菌和非灭菌。灭菌产品有效期5年 |  | / | 深圳市沃尔德外科医疗器械技术有限公司 | 0 | 2023-09-12 14:08 | 挂网 |  |  | 2023-09-12 14:08
2303021641005299280 | 黑龙江省高值医用耗材企业产品增补挂网2021年第一批次 | C03250608901021056100000055 | 胸腰椎后路内固定系统 | （椎弓根螺钉）φ7.0*85mm | NSSII 6.0型 | 钛合金 | 胸腰椎后路内固定系统 | 国械注准20213130018 | 该产品由矫形钉、螺母、连接棒、椎板钩、横连器、侧方连接器部分组成。该产品采用符合GB/T13810的规定的TC4钛合金材料制成。表面经着色阳极氧化处理。交付状态为灭菌和非灭菌。灭菌产品有效期5年 |  | / | 深圳市沃尔德外科医疗器械技术有限公司 | 0 | 2023-09-12 14:08 | 挂网 |  |  | 2023-09-12 14:08
2303021641005299331 | 发改委平台导入的中选产品数据 | C03200408900004106670000018 | 颈椎前路钉板内固定系统-螺钉 | （自钻螺钉(3.0)）Φ3.0*10 | JZLD | 不区分 | 颈椎前路钉板内固定系统 | 国械注准20173134216 | 该产品由颈椎前路钛板和螺钉组成。由符合BG/T 13810标准规定的TC4钛合金材料制成。表面分为无着色和着色阳极氧化两种处理方式。灭菌和非灭菌包装。灭菌产品采用辐照剂量为25KGy~38KGy的Y射线辐照灭菌，灭菌有效期为5年。 |  |  | 山东康盛医疗器械有限公司 | 0 | 2023-09-12 14:08 | 挂网 |  |  | 2023-09-12 14:08
2303021641005299517 | 发改委平台导入的中选产品数据 | C03240308900000092740001525 | 脊柱前路钉棒系统-脊柱钉 | （单向钉）4.5-φ7.0×35 | FJQD1 | 不区分 | 脊柱前路钉棒系统 | 国械注准20173134126 | 该产品包括脊柱钉、椎体垫片、脊柱棒、横连钩。产品采用符合GB/T13810标准规定的TC4钛合金材料制造，表面可经阳极氧化处理，非灭菌包装。 |  | / | 北京市富乐科技开发有限公司 | 0 | 2023-09-12 14:08 | 挂网 |  |  | 2023-09-12 14:08
2303021641005299562 | 发改委平台导入的中选产品数据 | C03250808900002092740003394 | 脊柱后路钉棒系统-横向连接器 | （可调横连双钩）φ3.5×60 | FJG4 | 不区分 | 脊柱后路钉棒系统 | 国械注准20183131758 | 该产品由矫形用钉、矫形用钩、矫形用棒及横向连接器组成，其中横向连接器包括横连钩、横连棒及连接器。产品采用符合GB/T 13810标准规定的TC4钛合金材料制成，矫形用棒还可采用符合GB/T 13810标准规定的TC4ELI钛合金材料制成。钛合金产品表面可经阳极氧化处理。非灭菌包装。 |  | / | 北京市富乐科技开发有限公司 | 0 | 2023-09-12 14:08 | 挂网 |  |  | 2023-09-12 14:08
2303021641005299603 | 发改委平台导入的中选产品数据 | C03250508901003023660000171 | 脊柱复位内固定系统-U型钉 | 6.0×65 | CGW-I 48926065 | 钛合金 | 脊柱复位内固定系统 | 国械注准20143131872 | 该系统分为CGW-Ⅰ 系统，CSRS-Ⅰ 系统和CSRS-Ⅱ系统。产品由符合GB/T13810的TC4钛合金制造。CGW-Ⅰ型固定系统由光滑棍、网纹棍、椎弓根钉、自锁螺钉、角度U型钉、U型钉、偏口U型钉、封口椎弓根钉、椎弓根钩、椎板钩、万向块、万向侧块、左、右、侧块、固定块、光滑连接棍、网纹连接棍、连接块、锁固螺帽、垫高螺帽、球面螺帽、平面螺帽、固定垫片、盖、连接器、小螺钉、衬套、推拉力钉、连接杆组成。CSRS-Ⅰ 脊柱复位内固定系统由滑脱复位杆、推拉力钉、U型钉、角度U型钉、光滑棍、网纹棍、球面螺帽、锁固螺帽、垫高螺帽、小螺钉组成。CSRS-Ⅱ型固定系统由连接杆、椎弓根螺钉、椎板钩、平面螺帽组成。非灭菌包装。表面处理状态分为阳极化表面和非阳极化表面。 |  | / | 博能华医疗器械（北京）有限公司 | 0 | 2023-09-12 14:08 | 挂网 |  |  | 2023-09-12 14:08
2303021641005299712 | 发改委平台导入的中选产品数据 | C03160108903008001130000796 | 钛合金骨针 | 直径3.5mm,长度490mm | GZLW 01 | 钛合金 | 钛合金骨针 | 国械注准20183461032 | 该产品采用符合GB/T13810标准的TC4钛合金材料制成，表面可经微弧阳极氧化处理，非灭菌包装。 |  |  | 江苏荷普医疗科技股份有限公司 | 0 | 2023-09-12 14:08 | 挂网 |  |  | 2023-09-12 14:08
2303021641005299801 | 发改委平台导入的中选产品数据 | C03160108903008061400000003 | 金属髓内针 | （钛合金、非灭菌）φ3.0*150 | GZL03 | 钛合金 | 金属髓内针 | 国械注准20173131498 | 该产品由符合GB4234.1标准规定的00Cr18Ni14Mo3不锈钢材料或符合GB/T13810标准规定的TC4钛合金材料制成。钛合金材料产品表面无着色或经微弧阳极氧化表面处理。灭菌和非灭菌包装。灭菌包装产品经辐照灭菌，有效期为5年。 |  |  | 江苏安格尔医疗器械有限公司 | 0 | 2023-09-12 14:08 | 挂网 |  |  | 2023-09-12 14:08
2303021641005299816 | 发改委平台导入的中选产品数据 | C03250608901003092740006966 | 脊柱后路钉棒系统-矫形用钉 | （自锁椎弓根钉）5.0-φ7.0×45 | FJD5 | 钛合金 | 脊柱后路钉棒系统 | 国械注准20183131758 | 该产品由矫形用钉、矫形用钩、矫形用棒及横向连接器组成，其中横向连接器包括横连钩、横连棒及连接器。产品采用符合GB/T 13810标准规定的TC4钛合金材料制成，矫形用棒还可采用符合GB/T 13810标准规定的TC4ELI钛合金材料制成。钛合金产品表面可经阳极氧化处理。非灭菌包装。 |  | / | 北京市富乐科技开发有限公司 | 0 | 2023-09-12 14:08 | 挂网 |  |  | 2023-09-12 14:08
2303021641005299948 | 发改委平台导入的中选产品数据 | C03250808900002092740003343 | 脊柱后路钉棒系统-横向连接器 | （可调横连双钩）φ6.5×63 | FJG4 | 不区分 | 脊柱后路钉棒系统 | 国械注准20183131758 | 该产品由矫形用钉、矫形用钩、矫形用棒及横向连接器组成，其中横向连接器包括横连钩、横连棒及连接器。产品采用符合GB/T 13810标准规定的TC4钛合金材料制成，矫形用棒还可采用符合GB/T 13810标准规定的TC4ELI钛合金材料制成。钛合金产品表面可经阳极氧化处理。非灭菌包装。 |  | / | 北京市富乐科技开发有限公司 | 0 | 2023-09-12 14:08 | 挂网 |  |  | 2023-09-12 14:08
2303021641005299976 | 发改委平台导入的中选产品数据 | C03160108903008001130001223 | 钛合金骨针 | 直径4.0mm,长度370mm | GZLW 01 | 钛合金 | 钛合金骨针 | 国械注准20183461032 | 该产品采用符合GB/T13810标准的TC4钛合金材料制成，表面可经微弧阳极氧化处理，非灭菌包装。 |  |  | 江苏荷普医疗科技股份有限公司 | 0 | 2023-09-12 14:08 | 挂网 |  |  | 2023-09-12 14:08
2303021641005299980 | 发改委平台导入的中选产品数据 | C03260208901004026300000012 | 脊柱微创内固定系统-空心多轴螺钉 | （空心多轴螺钉 6.5 x 45）PathFinder NXT 经皮多轴螺钉 6.5 x 45 | 3505-6545 | 钛合金 | 脊柱微创内固定系统 PathFinder NXT Minimally Invasive Pedicle Screw System | 国械注进20153133057 | 该产品由椎弓根螺钉、螺塞和脊柱棒组成。椎弓根螺钉和螺塞由符合GB/T 13810 标准规定的TC4 ELI钛合金材料制成；脊柱棒由符合GB/T 13810 标准规定的纯钛(TA4)材料制成。表面经阳极氧化处理。非灭菌包装。 |  | 皆美（上海）医疗器械有限公司 | 皆美（上海）医疗器械有限公司 | 0 | 2023-09-12 14:08 | 挂网 |  |  | 2023-09-12 14:08
2303021641005299988 | 发改委平台导入的中选产品数据 | C03250608901003092740006970 | 脊柱后路钉棒系统-矫形用钉 | （自锁椎弓根钉）5.0-φ6.0×35 | FJD5 | 钛合金 | 脊柱后路钉棒系统 | 国械注准20183131758 | 该产品由矫形用钉、矫形用钩、矫形用棒及横向连接器组成，其中横向连接器包括横连钩、横连棒及连接器。产品采用符合GB/T 13810标准规定的TC4钛合金材料制成，矫形用棒还可采用符合GB/T 13810标准规定的TC4ELI钛合金材料制成。钛合金产品表面可经阳极氧化处理。非灭菌包装。 |  | / | 北京市富乐科技开发有限公司 | 0 | 2023-09-12 14:08 | 挂网 |  |  | 2023-09-12 14:08
2303021641005300108 | 发改委平台导入的中选产品数据 | C03250508901003092740006732 | 脊柱后路钉棒系统-脊柱钉 | （SCHANZ椎弓根钉Ⅱ）φ7.5×55 | FJD4 | 钛合金 | 脊柱后路钉棒系统 | 国械注准20183131746 | 产品包括脊柱钉、横向连接器及脊柱棒。其中,脊柱钉包括椎弓根钉、SCHANZ椎弓根钉、SCHANZ椎弓根钉Ⅰ、SCHANZ椎弓根钉Ⅱ、Miko钉、Miko长臂钉、Miko万向钉、Miko长臂万向钉、PATH钉、PATH长臂钉、PATH万向钉、PATH长臂万向钉;横向连接器包括横连钩、X横连、可调连接器;脊柱棒包括Ⅰ形可调连接棒、Ⅱ形可调连接棒、Ⅲ形可调连接棒、直型连接棒、弯型连接棒、圆型横向连接棒、扁型横向连接棒。由符合GB/T 13810标准要求的TC4钛合金材料制成。钛合金产品表面可经阳极氧化着色处理。非灭菌包装。 |  | / | 北京市富乐科技开发有限公司 | 0 | 2023-09-12 14:08 | 挂网 |  |  | 2023-09-12 14:08
2303021641005300246 | 发改委平台导入的中选产品数据 | C03250908900002092740003050 | 脊柱后路钉棒系统-连接器 | （可调横向连接器）φ6.5×25 | FJG4 | 不区分 | 脊柱后路钉棒系统 | 国械注准20173134057 | 该产品包括矫形用钉、矫形用棒及连接装置。产品采用符合GB/T 13810标准规定的TC4钛合金材料制成。钛合金产品表面可经着色阳极氧化或黑灰色阳极氧化处理。产品分灭菌和非灭菌两种交付状态。灭菌产品经辐照灭菌，灭菌有效期为4年。 |  | / | 北京市富乐科技开发有限公司 | 0 | 2023-09-12 14:08 | 挂网 |  |  | 2023-09-12 14:08
2303021641005300395 | 发改委平台导入的中选产品数据 | C03250508901001023660000193 | 脊柱复位内固定系统-U型钉 | 6.0×30 | CGW-I 48956030 | 钛合金 | 脊柱复位内固定系统 | 国械注准20143131872 | 该系统分为CGW-Ⅰ 系统，CSRS-Ⅰ 系统和CSRS-Ⅱ系统。产品由符合GB/T13810的TC4钛合金制造。CGW-Ⅰ型固定系统由光滑棍、网纹棍、椎弓根钉、自锁螺钉、角度U型钉、U型钉、偏口U型钉、封口椎弓根钉、椎弓根钩、椎板钩、万向块、万向侧块、左、右、侧块、固定块、光滑连接棍、网纹连接棍、连接块、锁固螺帽、垫高螺帽、球面螺帽、平面螺帽、固定垫片、盖、连接器、小螺钉、衬套、推拉力钉、连接杆组成。CSRS-Ⅰ 脊柱复位内固定系统由滑脱复位杆、推拉力钉、U型钉、角度U型钉、光滑棍、网纹棍、球面螺帽、锁固螺帽、垫高螺帽、小螺钉组成。CSRS-Ⅱ型固定系统由连接杆、椎弓根螺钉、椎板钩、平面螺帽组成。非灭菌包装。表面处理状态分为阳极化表面和非阳极化表面。 |  | / | 博能华医疗器械（北京）有限公司 | 0 | 2023-09-12 14:08 | 挂网 |  |  | 2023-09-12 14:08
2303021641005300512 | 发改委平台导入的中选产品数据 | C03240308900000092740002329 | 脊柱前路钉棒系统-脊柱钉 | （U形单芯钉）3.5-φ6.5×70 | FJQD2 | 不区分 | 脊柱前路钉棒系统 | 国械注准20173134126 | 该产品包括脊柱钉、椎体垫片、脊柱棒、横连钩。产品采用符合GB/T13810标准规定的TC4钛合金材料制造，表面可经阳极氧化处理，非灭菌包装。 |  | / | 北京市富乐科技开发有限公司 | 0 | 2023-09-12 14:08 | 挂网 |  |  | 2023-09-12 14:08
2303021641005300679 | 发改委平台导入的中选产品数据 | C03251208900000092740002380 | 脊柱后路钉棒系统-矫形用钉 | （UP单芯钉）6.0-φ7.5×45 | FJD3 | 不区分 | 脊柱后路钉棒系统 | 国械注准20173134057 | 该产品包括矫形用钉、矫形用棒及连接装置。产品采用符合GB/T 13810标准规定的TC4钛合金材料制成。钛合金产品表面可经着色阳极氧化或黑灰色阳极氧化处理。产品分灭菌和非灭菌两种交付状态。灭菌产品经辐照灭菌，灭菌有效期为4年。 |  | / | 北京市富乐科技开发有限公司 | 0 | 2023-09-12 14:08 | 挂网 |  |  | 2023-09-12 14:08
2303021641005300685 | 发改委平台导入的中选产品数据 | C03240308900000092740002455 | 脊柱前路钉棒系统-脊柱钉 | （U形单芯钉）4.5-φ6.5×30 | FJQD2 | 不区分 | 脊柱前路钉棒系统 | 国械注准20173134126 | 该产品包括脊柱钉、椎体垫片、脊柱棒、横连钩。产品采用符合GB/T13810标准规定的TC4钛合金材料制造，表面可经阳极氧化处理，非灭菌包装。 |  | / | 北京市富乐科技开发有限公司 | 0 | 2023-09-12 14:08 | 挂网 |  |  | 2023-09-12 14:08
2303021641005301141 | 发改委平台导入的中选产品数据 | C03140208701004039240000084 | 外固定支架 | （多用途夹头Ⅰ 不锈钢）D：8 | MZH23 | 不锈钢 | 外固定支架 | 冀械注准20192040111 | 由长短轴架体、全环、C环、半环、骨针夹头、万向夹头、延长加压调节器、长度调节装置、连接杆、各种形式的固定夹组成 |  | / | 河北博川医疗器械有限公司 | 0 | 2023-09-12 14:08 | 挂网 |  |  | 2023-09-12 14:08
2303021641005301267 | 发改委平台导入的中选产品数据 | C03120507903016092740000091 | 锁定接骨螺钉 | （锁定螺钉）φ3.5×18 | FKDS23 | 钛合金 | 锁定接骨螺钉 | 国械注准20153131865 | 锁定接骨螺钉由锁定螺钉、填塞钉I、填塞钉II、连接螺塞组成。产品由符合GB/T13810标准规定的TC4钛合金材料制成，表面状态分为阳极氧化或本色状态两种，非灭菌状态提供。 |  | / | 北京市富乐科技开发有限公司 | 0 | 2023-09-12 14:08 | 挂网 |  |  | 2023-09-12 14:08
2303021641005301396 | 发改委平台导入的中选产品数据 | C03250508901021023660000210 | 脊柱复位内固定系统-偏口U型钉 | 4.5×35 | CGW-I 43134535 | 钛合金 | 脊柱复位内固定系统 | 国械注准20143131872 | 该系统分为CGW-Ⅰ 系统，CSRS-Ⅰ 系统和CSRS-Ⅱ系统。产品由符合GB/T13810的TC4钛合金制造。CGW-Ⅰ型固定系统由光滑棍、网纹棍、椎弓根钉、自锁螺钉、角度U型钉、U型钉、偏口U型钉、封口椎弓根钉、椎弓根钩、椎板钩、万向块、万向侧块、左、右、侧块、固定块、光滑连接棍、网纹连接棍、连接块、锁固螺帽、垫高螺帽、球面螺帽、平面螺帽、固定垫片、盖、连接器、小螺钉、衬套、推拉力钉、连接杆组成。CSRS-Ⅰ 脊柱复位内固定系统由滑脱复位杆、推拉力钉、U型钉、角度U型钉、光滑棍、网纹棍、球面螺帽、锁固螺帽、垫高螺帽、小螺钉组成。CSRS-Ⅱ型固定系统由连接杆、椎弓根螺钉、椎板钩、平面螺帽组成。非灭菌包装。表面处理状态分为阳极化表面和非阳极化表面。 |  | / | 博能华医疗器械（北京）有限公司 | 0 | 2023-09-12 14:08 | 挂网 |  |  | 2023-09-12 14:08
2303021641005301521 | 发改委平台导入的中选产品数据 | C03250608901001023660000044 | 脊柱复位内固定系统-U型钉 | 7.0×60 | CGW-I 48937060 | 钛合金 | 脊柱复位内固定系统 | 国械注准20143131872 | 该系统分为CGW-Ⅰ 系统，CSRS-Ⅰ 系统和CSRS-Ⅱ系统。产品由符合GB/T13810的TC4钛合金制造。CGW-Ⅰ型固定系统由光滑棍、网纹棍、椎弓根钉、自锁螺钉、角度U型钉、U型钉、偏口U型钉、封口椎弓根钉、椎弓根钩、椎板钩、万向块、万向侧块、左、右、侧块、固定块、光滑连接棍、网纹连接棍、连接块、锁固螺帽、垫高螺帽、球面螺帽、平面螺帽、固定垫片、盖、连接器、小螺钉、衬套、推拉力钉、连接杆组成。CSRS-Ⅰ 脊柱复位内固定系统由滑脱复位杆、推拉力钉、U型钉、角度U型钉、光滑棍、网纹棍、球面螺帽、锁固螺帽、垫高螺帽、小螺钉组成。CSRS-Ⅱ型固定系统由连接杆、椎弓根螺钉、椎板钩、平面螺帽组成。非灭菌包装。表面处理状态分为阳极化表面和非阳极化表面。 |  | / | 博能华医疗器械（北京）有限公司 | 0 | 2023-09-12 14:08 | 挂网 |  |  | 2023-09-12 14:08
2303021641005301545 | 发改委平台导入的中选产品数据 | C03240308900000092740002354 | 脊柱前路钉棒系统-脊柱钉 | （U形单芯钉）5.5-φ5.5×50 | FJQD2 | 不区分 | 脊柱前路钉棒系统 | 国械注准20173134126 | 该产品包括脊柱钉、椎体垫片、脊柱棒、横连钩。产品采用符合GB/T13810标准规定的TC4钛合金材料制造，表面可经阳极氧化处理，非灭菌包装。 |  | / | 北京市富乐科技开发有限公司 | 0 | 2023-09-12 14:08 | 挂网 |  |  | 2023-09-12 14:08
2303021641005301661 | 发改委平台导入的中选产品数据 | C03240308900000092740002428 | 脊柱前路钉棒系统-脊柱钉 | （U形单芯钉）5.5-φ5.5×30 | FJQD2 | 不区分 | 脊柱前路钉棒系统 | 国械注准20173134126 | 该产品包括脊柱钉、椎体垫片、脊柱棒、横连钩。产品采用符合GB/T13810标准规定的TC4钛合金材料制造，表面可经阳极氧化处理，非灭菌包装。 |  | / | 北京市富乐科技开发有限公司 | 0 | 2023-09-12 14:08 | 挂网 |  |  | 2023-09-12 14:08
2303021641005302153 | 发改委平台导入的中选产品数据 | C03160108903008001130000205 | 钛合金骨针 | 直径6.0mm,长度300mm | GZLW 05 | 钛合金 | 钛合金骨针 | 国械注准20183461032 | 该产品采用符合GB/T13810标准的TC4钛合金材料制成，表面可经微弧阳极氧化处理，非灭菌包装。 |  |  | 江苏荷普医疗科技股份有限公司 | 0 | 2023-09-12 14:08 | 挂网 |  |  | 2023-09-12 14:08
2303021641005302197 | 发改委平台导入的中选产品数据 | C03251008900000087250000055 | 脊柱内固定系统-自攻钉 | 7.5×65 | SP02 | 不区分 | 脊柱内固定系统 | 国械注准20153131057 | 该产品由自攻钉、可折断钉、可折断万向钉、万向钉、连接棒、横连器、侧方连接器、骨钩、自断螺钉、钉螺塞组成，产品采用符合GB/T13810标准的TC4钛合金材料制造，产品含灭菌和非灭菌包装。 |  |  | 北京中安泰华科技有限公司 | 0 | 2023-09-12 14:08 | 挂网 |  |  | 2023-09-12 14:08
2303021641005302335 | 发改委平台导入的中选产品数据 | C03120507903023092740001063 | 空心钉系统-空心螺钉 | （DHC空心螺钉）Φ6.5×60-24 | FD-Ⅰ02 | 钛合金 | 空心钉系统 | 国械注准20183131759 | 该产品由UHC空心螺钉、DHC空心螺钉、LHC空心螺钉和垫圈组成，由符合GB/T 13810标准规定的TC4钛合金材料制成。表面可经阳极氧化处理。非灭菌包装。 |  | / | 北京市富乐科技开发有限公司 | 0 | 2023-09-12 14:08 | 挂网 |  |  | 2023-09-12 14:08
2303021641005302552 | 发改委平台导入的中选产品数据 | C03160108903002001130000040 | 钛合金骨针 | 直径3.5mm,长度50mm | GZB 01 | 钛合金 | 钛合金骨针 | 国械注准20183461032 | 该产品采用符合GB/T13810标准的TC4钛合金材料制成，表面可经微弧阳极氧化处理，非灭菌包装。 |  |  | 江苏荷普医疗科技股份有限公司 | 0 | 2023-09-12 14:08 | 挂网 |  |  | 2023-09-12 14:08
2303021641005302709 | 发改委平台导入的中选产品数据 | C03251208900000092740002334 | 脊柱后路钉棒系统-矫形用钉 | （UP单芯钉）3.5-φ7.0×30 | FJD3 | 不区分 | 脊柱后路钉棒系统 | 国械注准20173134057 | 该产品包括矫形用钉、矫形用棒及连接装置。产品采用符合GB/T 13810标准规定的TC4钛合金材料制成。钛合金产品表面可经着色阳极氧化或黑灰色阳极氧化处理。产品分灭菌和非灭菌两种交付状态。灭菌产品经辐照灭菌，灭菌有效期为4年。 |  | / | 北京市富乐科技开发有限公司 | 0 | 2023-09-12 14:08 | 挂网 |  |  | 2023-09-12 14:08
2303021641005302851 | 发改委平台导入的中选产品数据 | C03240308900000092740003364 | 脊柱前路钉棒系统-脊柱钉 | （US长臂钉）5.0-φ7.0×30 | FJQD2 | 不区分 | 脊柱前路钉棒系统 | 国械注准20173134126 | 该产品包括脊柱钉、椎体垫片、脊柱棒、横连钩。产品采用符合GB/T13810标准规定的TC4钛合金材料制造，表面可经阳极氧化处理，非灭菌包装。 |  | / | 北京市富乐科技开发有限公司 | 0 | 2023-09-12 14:08 | 挂网 |  |  | 2023-09-12 14:08
2303021641005302883 | 发改委平台导入的中选产品数据 | C03140208701004039240000093 | 外固定支架 | （多用途夹头Ⅱ 不锈钢）D：7 | MZH24 | 不锈钢 | 外固定支架 | 冀械注准20192040111 | 由长短轴架体、全环、C环、半环、骨针夹头、万向夹头、延长加压调节器、长度调节装置、连接杆、各种形式的固定夹组成 |  | / | 河北博川医疗器械有限公司 | 0 | 2023-09-12 14:08 | 挂网 |  |  | 2023-09-12 14:08
2303021641005302933 | 发改委平台导入的中选产品数据 | C03160108903008001130000008 | 钛合金骨针 | 直径2.0mm,长度50mm | GZLW 03 | 钛合金 | 钛合金骨针 | 国械注准20183461032 | 该产品采用符合GB/T13810标准的TC4钛合金材料制成，表面可经微弧阳极氧化处理，非灭菌包装。 |  |  | 江苏荷普医疗科技股份有限公司 | 0 | 2023-09-12 14:08 | 挂网 |  |  | 2023-09-12 14:08
2303021641005303327 | 发改委平台导入的中选产品数据 | C03251208900000092740002338 | 脊柱后路钉棒系统-矫形用钉 | （UP单芯钉）5.0-φ7.0×25 | FJD3 | 不区分 | 脊柱后路钉棒系统 | 国械注准20173134057 | 该产品包括矫形用钉、矫形用棒及连接装置。产品采用符合GB/T 13810标准规定的TC4钛合金材料制成。钛合金产品表面可经着色阳极氧化或黑灰色阳极氧化处理。产品分灭菌和非灭菌两种交付状态。灭菌产品经辐照灭菌，灭菌有效期为4年。 |  | / | 北京市富乐科技开发有限公司 | 0 | 2023-09-12 14:08 | 挂网 |  |  | 2023-09-12 14:08
2303021641005303405 | 发改委平台导入的中选产品数据 | C03160108903002001130001627 | 钛合金骨针 | 直径3.0mm,长度450mm | GZZ 02 | 钛合金 | 钛合金骨针 | 国械注准20183461032 | 该产品采用符合GB/T13810标准的TC4钛合金材料制成，表面可经微弧阳极氧化处理，非灭菌包装。 |  |  | 江苏荷普医疗科技股份有限公司 | 0 | 2023-09-12 14:08 | 挂网 |  |  | 2023-09-12 14:08
2303021641005303570 | 黑龙江省高值医用耗材企业产品增补挂网2021年第一批次 | C03250508901057056100000068 | 胸腰椎后路内固定系统 | （复位螺钉）φ4.5*25mm | NSSI 6.0型 | 钛合金 | 胸腰椎后路内固定系统 | 国械注准20213130018 | 该产品由矫形钉、螺母、连接棒、椎板钩、横连器、侧方连接器部分组成。该产品采用符合GB/T13810的规定的TC4钛合金材料制成。表面经着色阳极氧化处理。交付状态为灭菌和非灭菌。灭菌产品有效期5年 |  | / | 深圳市沃尔德外科医疗器械技术有限公司 | 0 | 2023-09-12 14:08 | 挂网 |  |  | 2023-09-12 14:08
2303021641005303671 | 发改委平台导入的中选产品数据 | C03160108903008001130001365 | 钛合金骨针 | 直径2.8mm,长度200mm | GZLW 02 | 钛合金 | 钛合金骨针 | 国械注准20183461032 | 该产品采用符合GB/T13810标准的TC4钛合金材料制成，表面可经微弧阳极氧化处理，非灭菌包装。 |  |  | 江苏荷普医疗科技股份有限公司 | 0 | 2023-09-12 14:08 | 挂网 |  |  | 2023-09-12 14:08
2303021641005303748 | 发改委平台导入的中选产品数据 | C03200408900002106670000065 | 颈椎前路钉板内固定系统-螺钉 | （自攻螺钉(3.0)）Φ3.0*10 | JZLD | 不区分 | 颈椎前路钉板内固定系统 | 国械注准20173134216 | 该产品由颈椎前路钛板和螺钉组成。由符合BG/T 13810标准规定的TC4钛合金材料制成。表面分为无着色和着色阳极氧化两种处理方式。灭菌和非灭菌包装。灭菌产品采用辐照剂量为25KGy~38KGy的Y射线辐照灭菌，灭菌有效期为5年。 |  |  | 山东康盛医疗器械有限公司 | 0 | 2023-09-12 14:08 | 挂网 |  |  | 2023-09-12 14:08
2303021641005303777 | 发改委平台导入的中选产品数据 | C03160108903008001130000571 | 钛合金骨针 | 直径2.0mm,长度450mm | GZLW 08 | 钛合金 | 钛合金骨针 | 国械注准20183461032 | 该产品采用符合GB/T13810标准的TC4钛合金材料制成，表面可经微弧阳极氧化处理，非灭菌包装。 |  |  | 江苏荷普医疗科技股份有限公司 | 0 | 2023-09-12 14:08 | 挂网 |  |  | 2023-09-12 14:08
2303021641005303810 | 发改委平台导入的中选产品数据 | C03250608901003092740006915 | 脊柱后路钉棒系统-矫形用钉 | （自锁椎弓根钉）5.5-φ8.0×80 | FJD5 | 钛合金 | 脊柱后路钉棒系统 | 国械注准20183131758 | 该产品由矫形用钉、矫形用钩、矫形用棒及横向连接器组成，其中横向连接器包括横连钩、横连棒及连接器。产品采用符合GB/T 13810标准规定的TC4钛合金材料制成，矫形用棒还可采用符合GB/T 13810标准规定的TC4ELI钛合金材料制成。钛合金产品表面可经阳极氧化处理。非灭菌包装。 |  | / | 北京市富乐科技开发有限公司 | 0 | 2023-09-12 14:08 | 挂网 |  |  | 2023-09-12 14:08
2303021641005304159 | 发改委平台导入的中选产品数据 | C03350210702002075510000001 | 人工肩关节系统-肱骨头 | 18mm x 52mm | 00-4302-052-18 | 钴铬合金 | 人工肩关节系统The Complete Shoulder Solution System | 国械注进20173130466 | 该产品由肱骨柄（标准型和翻修型）、肱骨头（标准型和偏心型）、肩盂杯（含显影丝）组成。肱骨柄和肱骨头由符合ISO5832-4标准规定的铸造钴铬钼合金材料制成；肩盂杯由符合ISO5834-2标准规定的2型超高分子量聚乙烯材料制成；肩盂杯显影丝由符合ISO5832-1标准规定的不锈钢材料制成。灭菌包装。 |  | 捷迈（上海）医疗国际贸易有限公司 | 捷迈（上海）医疗国际贸易有限公司 | 0 | 2023-09-12 14:08 | 挂网 |  |  | 2023-09-12 14:08
2303021641005304240 | 发改委平台导入的中选产品数据 | C03111508002010092740016505 | 解剖型接骨板 | （2.0髁微型Ⅱ）2孔 加压孔 | FYC06 | 纯钛 | 解剖型接骨板 | 国械注准20183461749 | 该产品由符合GB/T 13810-2007的TA2、TA3或TA4的纯钛材料制造，表面状态分为阳极氧化和本色状态两种，非灭菌状态提供 |  | / | 北京市富乐科技开发有限公司 | 0 | 2023-09-12 14:08 | 挂网 |  |  | 2023-09-12 14:08
2303021641005304301 | 发改委平台导入的中选产品数据 | C03160108903002001130000997 | 钛合金骨针 | 直径1.5mm,长度80mm | GZZ 01 | 钛合金 | 钛合金骨针 | 国械注准20183461032 | 该产品采用符合GB/T13810标准的TC4钛合金材料制成，表面可经微弧阳极氧化处理，非灭菌包装。 |  |  | 江苏荷普医疗科技股份有限公司 | 0 | 2023-09-12 14:08 | 挂网 |  |  | 2023-09-12 14:08
2303021641005304465 | 发改委平台导入的中选产品数据 | C03251208900000092740002551 | 脊柱后路钉棒系统-矫形用钉 | （UP单芯钉）6.0-φ4.0×20 | FJD3 | 不区分 | 脊柱后路钉棒系统 | 国械注准20173134057 | 该产品包括矫形用钉、矫形用棒及连接装置。产品采用符合GB/T 13810标准规定的TC4钛合金材料制成。钛合金产品表面可经着色阳极氧化或黑灰色阳极氧化处理。产品分灭菌和非灭菌两种交付状态。灭菌产品经辐照灭菌，灭菌有效期为4年。 |  | / | 北京市富乐科技开发有限公司 | 0 | 2023-09-12 14:08 | 挂网 |  |  | 2023-09-12 14:08
2303021641005304517 | 黑龙江省高值医用耗材企业产品增补挂网2021年第一批次 | C03290209701003056100000006 | 椎间融合器 | 13mm*16mm*6mm*10° | C03 | 聚醚醚酮（PEEK） | 椎间融合器 | 国械注准20213130159 | 该产品由融合器主体、显影针组成，其中融合器主体采用符合YY/T0660规定的聚醚醚酮（PEEK,VESTAKEEP i4R)材料制成，金属显影针采用符合GB/T13810规定的TC4钛合金材料制成，灭菌喝非灭菌包装。灭菌包装产品采用环氧乙烷灭菌，灭菌有效期5年 |  | / | 深圳市沃尔德外科医疗器械技术有限公司 | 0 | 2023-09-12 14:08 | 挂网 |  |  | 2023-09-12 14:08
2303021641005304766 | 发改委平台导入的中选产品数据 | C03251208900000092740001805 | 脊柱后路钉棒系统-矫形用钉 | （UP单芯钉 双线）5.0-φ7.5×75 | FJD3 | 不区分 | 脊柱后路钉棒系统 | 国械注准20173134057 | 该产品包括矫形用钉、矫形用棒及连接装置。产品采用符合GB/T 13810标准规定的TC4钛合金材料制成。钛合金产品表面可经着色阳极氧化或黑灰色阳极氧化处理。产品分灭菌和非灭菌两种交付状态。灭菌产品经辐照灭菌，灭菌有效期为4年。 |  | / | 北京市富乐科技开发有限公司 | 0 | 2023-09-12 14:08 | 挂网 |  |  | 2023-09-12 14:08
2303021641005304815 | 发改委平台导入的中选产品数据 | C03250608901019023660000215 | 脊柱复位内固定系统-U型钉 | 7.0×45 | CGW-I 43127045 | 钛合金 | 脊柱复位内固定系统 | 国械注准20143131872 | 该系统分为CGW-Ⅰ 系统，CSRS-Ⅰ 系统和CSRS-Ⅱ系统。产品由符合GB/T13810的TC4钛合金制造。CGW-Ⅰ型固定系统由光滑棍、网纹棍、椎弓根钉、自锁螺钉、角度U型钉、U型钉、偏口U型钉、封口椎弓根钉、椎弓根钩、椎板钩、万向块、万向侧块、左、右、侧块、固定块、光滑连接棍、网纹连接棍、连接块、锁固螺帽、垫高螺帽、球面螺帽、平面螺帽、固定垫片、盖、连接器、小螺钉、衬套、推拉力钉、连接杆组成。CSRS-Ⅰ 脊柱复位内固定系统由滑脱复位杆、推拉力钉、U型钉、角度U型钉、光滑棍、网纹棍、球面螺帽、锁固螺帽、垫高螺帽、小螺钉组成。CSRS-Ⅱ型固定系统由连接杆、椎弓根螺钉、椎板钩、平面螺帽组成。非灭菌包装。表面处理状态分为阳极化表面和非阳极化表面。 |  | / | 博能华医疗器械（北京）有限公司 | 0 | 2023-09-12 14:08 | 挂网 |  |  | 2023-09-12 14:08
2303021641005304881 | 发改委平台导入的中选产品数据 | C03160108903002001130000811 | 钛合金骨针 | 直径4.0mm,长度170mm | GZZ 01 | 钛合金 | 钛合金骨针 | 国械注准20183461032 | 该产品采用符合GB/T13810标准的TC4钛合金材料制成，表面可经微弧阳极氧化处理，非灭菌包装。 |  |  | 江苏荷普医疗科技股份有限公司 | 0 | 2023-09-12 14:08 | 挂网 |  |  | 2023-09-12 14:08
2303021641005305011 | 发改委平台导入的中选产品数据 | C03251208900000092740002200 | 脊柱后路钉棒系统-矫形用钉 | （UP单芯钉）3.5-φ5.5×25 | FJD3 | 不区分 | 脊柱后路钉棒系统 | 国械注准20173134057 | 该产品包括矫形用钉、矫形用棒及连接装置。产品采用符合GB/T 13810标准规定的TC4钛合金材料制成。钛合金产品表面可经着色阳极氧化或黑灰色阳极氧化处理。产品分灭菌和非灭菌两种交付状态。灭菌产品经辐照灭菌，灭菌有效期为4年。 |  | / | 北京市富乐科技开发有限公司 | 0 | 2023-09-12 14:08 | 挂网 |  |  | 2023-09-12 14:08
2303021641005305225 | 发改委平台导入的中选产品数据 | C03160108903002001130001740 | 钛合金骨针 | 直径4.0mm,长度25mm | GZZ 04 | 钛合金 | 钛合金骨针 | 国械注准20183461032 | 该产品采用符合GB/T13810标准的TC4钛合金材料制成，表面可经微弧阳极氧化处理，非灭菌包装。 |  |  | 江苏荷普医疗科技股份有限公司 | 0 | 2023-09-12 14:08 | 挂网 |  |  | 2023-09-12 14:08
2303021641005305251 | 发改委平台导入的中选产品数据 | C03251208900000092740002378 | 脊柱后路钉棒系统-矫形用钉 | （UP单芯钉）5.0-φ7.5×55 | FJD3 | 不区分 | 脊柱后路钉棒系统 | 国械注准20173134057 | 该产品包括矫形用钉、矫形用棒及连接装置。产品采用符合GB/T 13810标准规定的TC4钛合金材料制成。钛合金产品表面可经着色阳极氧化或黑灰色阳极氧化处理。产品分灭菌和非灭菌两种交付状态。灭菌产品经辐照灭菌，灭菌有效期为4年。 |  | / | 北京市富乐科技开发有限公司 | 0 | 2023-09-12 14:08 | 挂网 |  |  | 2023-09-12 14:08
2303021641005305255 | 发改委平台导入的中选产品数据 | C03250608901003023660001088 | 脊柱复位内固定系统-U型钉 | 4.0×20 | CSRS-I 43104020 | 钛合金 | 脊柱复位内固定系统 | 国械注准20143131872 | 该系统分为CGW-Ⅰ 系统，CSRS-Ⅰ 系统和CSRS-Ⅱ系统。产品由符合GB/T13810的TC4钛合金制造。CGW-Ⅰ型固定系统由光滑棍、网纹棍、椎弓根钉、自锁螺钉、角度U型钉、U型钉、偏口U型钉、封口椎弓根钉、椎弓根钩、椎板钩、万向块、万向侧块、左、右、侧块、固定块、光滑连接棍、网纹连接棍、连接块、锁固螺帽、垫高螺帽、球面螺帽、平面螺帽、固定垫片、盖、连接器、小螺钉、衬套、推拉力钉、连接杆组成。CSRS-Ⅰ 脊柱复位内固定系统由滑脱复位杆、推拉力钉、U型钉、角度U型钉、光滑棍、网纹棍、球面螺帽、锁固螺帽、垫高螺帽、小螺钉组成。CSRS-Ⅱ型固定系统由连接杆、椎弓根螺钉、椎板钩、平面螺帽组成。非灭菌包装。表面处理状态分为阳极化表面和非阳极化表面。 |  | / | 博能华医疗器械（北京）有限公司 | 0 | 2023-09-12 14:08 | 挂网 |  |  | 2023-09-12 14:08
2303021641005305459 | 黑龙江省高值医用耗材企业产品增补挂网2021年第一批次 | C03250508901021056100000081 | 胸腰椎后路内固定系统 | （复位螺钉）φ7.5*80mm | NSSII 6.0型 | 钛合金 | 胸腰椎后路内固定系统 | 国械注准20213130018 | 该产品由矫形钉、螺母、连接棒、椎板钩、横连器、侧方连接器部分组成。该产品采用符合GB/T13810的规定的TC4钛合金材料制成。表面经着色阳极氧化处理。交付状态为灭菌和非灭菌。灭菌产品有效期5年 |  | / | 深圳市沃尔德外科医疗器械技术有限公司 | 0 | 2023-09-12 14:08 | 挂网 |  |  | 2023-09-12 14:08
2303021641005305748 | 发改委平台导入的中选产品数据 | C03160108903008001130000686 | 钛合金骨针 | 直径4.5mm,长度400mm | GZLW 09 | 钛合金 | 钛合金骨针 | 国械注准20183461032 | 该产品采用符合GB/T13810标准的TC4钛合金材料制成，表面可经微弧阳极氧化处理，非灭菌包装。 |  |  | 江苏荷普医疗科技股份有限公司 | 0 | 2023-09-12 14:08 | 挂网 |  |  | 2023-09-12 14:08
2303021641005306177 | 发改委平台导入的中选产品数据 | C03250608901003092740013430 | 脊柱后路钉棒系统-矫形用钉 | （自锁椎弓根钉）5.0-φ4.5×50 | FJD5 | 钛合金 | 脊柱后路钉棒系统 | 国械注准20183131758 | 该产品由矫形用钉、矫形用钩、矫形用棒及横向连接器组成，其中横向连接器包括横连钩、横连棒及连接器。产品采用符合GB/T 13810标准规定的TC4钛合金材料制成，矫形用棒还可采用符合GB/T 13810标准规定的TC4ELI钛合金材料制成。钛合金产品表面可经阳极氧化处理。非灭菌包装。 |  | / | 北京市富乐科技开发有限公司 | 0 | 2023-09-12 14:08 | 挂网 |  |  | 2023-09-12 14:08
2303021641005306212 | 发改委平台导入的中选产品数据 | C03120507903023092740001159 | 空心钉系统-空心螺钉 | （DHC空心螺钉）Φ6.5×95-32 | FD-Ⅰ03 | 钛合金 | 空心钉系统 | 国械注准20183131759 | 该产品由UHC空心螺钉、DHC空心螺钉、LHC空心螺钉和垫圈组成，由符合GB/T 13810标准规定的TC4钛合金材料制成。表面可经阳极氧化处理。非灭菌包装。 |  | / | 北京市富乐科技开发有限公司 | 0 | 2023-09-12 14:08 | 挂网 |  |  | 2023-09-12 14:08
2303021641005306239 | 黑龙江省高值医用耗材企业产品增补挂网2021年第一批次 | C03250508901055056100000211 | 胸腰椎后路内固定系统 | （多轴复位螺钉）φ7.0*70mm | NSSII 6.0型 | 钛合金 | 胸腰椎后路内固定系统 | 国械注准20213130018 | 该产品由矫形钉、螺母、连接棒、椎板钩、横连器、侧方连接器部分组成。该产品采用符合GB/T13810的规定的TC4钛合金材料制成。表面经着色阳极氧化处理。交付状态为灭菌和非灭菌。灭菌产品有效期5年 |  | / | 深圳市沃尔德外科医疗器械技术有限公司 | 0 | 2023-09-12 14:08 | 挂网 |  |  | 2023-09-12 14:08
2303021641005306399 | 发改委平台导入的中选产品数据 | C03240308900000092740001574 | 脊柱前路钉棒系统-脊柱钉 | （单向钉）6.0-φ7.5×70 | FJQD1 | 不区分 | 脊柱前路钉棒系统 | 国械注准20173134126 | 该产品包括脊柱钉、椎体垫片、脊柱棒、横连钩。产品采用符合GB/T13810标准规定的TC4钛合金材料制造，表面可经阳极氧化处理，非灭菌包装。 |  | / | 北京市富乐科技开发有限公司 | 0 | 2023-09-12 14:08 | 挂网 |  |  | 2023-09-12 14:08
2303021641005306402 | 发改委平台导入的中选产品数据 | C03210108901002092740004758 | 颈椎后路钉板系统-颈椎后路板 | （颈椎后路板）29×4.6×1 3孔 | FJH-A08 | 纯钛 | 颈椎后路钉板系统 | 国械注准20153131627 | 该产品由颈椎后路板和配套用钉组成。其中颈椎后路板由符合GB/T13810标准规定的TA2或TA3或TA4纯钛材料制成，配套用钉由符合GB/T13810标准规定的TC4钛合金材料制成。表面分为阳极氧化处理状态以及本色状态。非灭菌包装。 |  | / | 北京市富乐科技开发有限公司 | 0 | 2023-09-12 14:08 | 挂网 |  |  | 2023-09-12 14:08
2303021641005306609 | 发改委平台导入的中选产品数据 | C03160108903008001130000815 | 钛合金骨针 | 直径2.8mm,长度240mm | GZLW 01 | 钛合金 | 钛合金骨针 | 国械注准20183461032 | 该产品采用符合GB/T13810标准的TC4钛合金材料制成，表面可经微弧阳极氧化处理，非灭菌包装。 |  |  | 江苏荷普医疗科技股份有限公司 | 0 | 2023-09-12 14:08 | 挂网 |  |  | 2023-09-12 14:08
2303021641005306642 | 发改委平台导入的中选产品数据 | C03111508002010092740016353 | 解剖型接骨板 | （1.5髁微型Ⅲ）右3孔 加压孔 | FYC06 | 纯钛 | 解剖型接骨板 | 国械注准20183461749 | 该产品由符合GB/T 13810-2007的TA2、TA3或TA4的纯钛材料制造，表面状态分为阳极氧化和本色状态两种，非灭菌状态提供 |  | / | 北京市富乐科技开发有限公司 | 0 | 2023-09-12 14:08 | 挂网 |  |  | 2023-09-12 14:08
2303021641005306645 | 发改委平台导入的中选产品数据 | C03250608901021023660000002 | 脊柱复位内固定系统-偏口U型钉 | 5.5×55 | CGW-I 43115555 | 钛合金 | 脊柱复位内固定系统 | 国械注准20143131872 | 该系统分为CGW-Ⅰ 系统，CSRS-Ⅰ 系统和CSRS-Ⅱ系统。产品由符合GB/T13810的TC4钛合金制造。CGW-Ⅰ型固定系统由光滑棍、网纹棍、椎弓根钉、自锁螺钉、角度U型钉、U型钉、偏口U型钉、封口椎弓根钉、椎弓根钩、椎板钩、万向块、万向侧块、左、右、侧块、固定块、光滑连接棍、网纹连接棍、连接块、锁固螺帽、垫高螺帽、球面螺帽、平面螺帽、固定垫片、盖、连接器、小螺钉、衬套、推拉力钉、连接杆组成。CSRS-Ⅰ 脊柱复位内固定系统由滑脱复位杆、推拉力钉、U型钉、角度U型钉、光滑棍、网纹棍、球面螺帽、锁固螺帽、垫高螺帽、小螺钉组成。CSRS-Ⅱ型固定系统由连接杆、椎弓根螺钉、椎板钩、平面螺帽组成。非灭菌包装。表面处理状态分为阳极化表面和非阳极化表面。 |  | / | 博能华医疗器械（北京）有限公司 | 0 | 2023-09-12 14:08 | 挂网 |  |  | 2023-09-12 14:08
2303021641005306717 | 发改委平台导入的中选产品数据 | C03251208900000092740002409 | 脊柱后路钉棒系统-矫形用钉 | （UP单芯钉）4.5-φ7.0×60 | FJD3 | 不区分 | 脊柱后路钉棒系统 | 国械注准20173134057 | 该产品包括矫形用钉、矫形用棒及连接装置。产品采用符合GB/T 13810标准规定的TC4钛合金材料制成。钛合金产品表面可经着色阳极氧化或黑灰色阳极氧化处理。产品分灭菌和非灭菌两种交付状态。灭菌产品经辐照灭菌，灭菌有效期为4年。 |  | / | 北京市富乐科技开发有限公司 | 0 | 2023-09-12 14:08 | 挂网 |  |  | 2023-09-12 14:08
2303021641005306906 | 黑龙江省高值医用耗材企业产品增补挂网2021年第一批次 | C03250608901021056100000006 | 胸腰椎后路内固定系统 | （椎弓根螺钉）φ7.5*70mm | NSSII 6.0型 | 钛合金 | 胸腰椎后路内固定系统 | 国械注准20213130018 | 该产品由矫形钉、螺母、连接棒、椎板钩、横连器、侧方连接器部分组成。该产品采用符合GB/T13810的规定的TC4钛合金材料制成。表面经着色阳极氧化处理。交付状态为灭菌和非灭菌。灭菌产品有效期5年 |  | / | 深圳市沃尔德外科医疗器械技术有限公司 | 0 | 2023-09-12 14:08 | 挂网 |  |  | 2023-09-12 14:08
2303021641005307008 | 黑龙江省高值医用耗材企业产品增补挂网2021年第一批次 | C03250508901055056100000195 | 胸腰椎后路内固定系统 | （多轴复位螺钉）φ6.0*45mm | NSSII 6.0型 | 钛合金 | 胸腰椎后路内固定系统 | 国械注准20213130018 | 该产品由矫形钉、螺母、连接棒、椎板钩、横连器、侧方连接器部分组成。该产品采用符合GB/T13810的规定的TC4钛合金材料制成。表面经着色阳极氧化处理。交付状态为灭菌和非灭菌。灭菌产品有效期5年 |  | / | 深圳市沃尔德外科医疗器械技术有限公司 | 0 | 2023-09-12 14:08 | 挂网 |  |  | 2023-09-12 14:08
2303021641005307148 | 发改委平台导入的中选产品数据 | C03160108903008001130001359 | 钛合金骨针 | 直径5.0mm,长度50mm | GZLW 02 | 钛合金 | 钛合金骨针 | 国械注准20183461032 | 该产品采用符合GB/T13810标准的TC4钛合金材料制成，表面可经微弧阳极氧化处理，非灭菌包装。 |  |  | 江苏荷普医疗科技股份有限公司 | 0 | 2023-09-12 14:08 | 挂网 |  |  | 2023-09-12 14:08
2303021641005307223 | 发改委平台导入的中选产品数据 | C03160108903008001130000513 | 钛合金骨针 | 直径4.5mm,长度200mm | GZLW 08 | 钛合金 | 钛合金骨针 | 国械注准20183461032 | 该产品采用符合GB/T13810标准的TC4钛合金材料制成，表面可经微弧阳极氧化处理，非灭菌包装。 |  |  | 江苏荷普医疗科技股份有限公司 | 0 | 2023-09-12 14:08 | 挂网 |  |  | 2023-09-12 14:08
2303021641005307278 | 发改委平台导入的中选产品数据 | C03111508002010092740016123 | 解剖型接骨板 | （1.5髁微型Ⅱ）11孔 加压孔 | FYC06 | 纯钛 | 解剖型接骨板 | 国械注准20183461749 | 该产品由符合GB/T 13810-2007的TA2、TA3或TA4的纯钛材料制造，表面状态分为阳极氧化和本色状态两种，非灭菌状态提供 |  | / | 北京市富乐科技开发有限公司 | 0 | 2023-09-12 14:08 | 挂网 |  |  | 2023-09-12 14:08
2303021641005307327 | 黑龙江省高值医用耗材企业产品增补挂网2021年第一批次 | C01020900115057078340000020 | 胆道支架 | 插入部最大直径φ2.65，全长2090±15，侧翼间距70±4，外径φ2.35±0.09，内径φ1.8＋0.05/-0.13 | PBD-V632P-0707 | 聚合物 | 胆道支架 | 国械注进20153130472 | 该产品由支架和辅助插入器械构成。辅助插入器械有推送器（推进管、引导管）、保护套和引导丝。支架材料主要由高密度聚乙烯低密度聚乙烯混合物、四氟乙烯-六氟丙烯共聚物、聚酰胺、四氟乙烯-全氟烷基乙烯醚共聚物、不锈钢等组成，推送器主要由聚四氟乙烯、聚乙烯等组成。不透过射线物质为硫酸钡、氧化铋和钨。支架颜色有黄、绿、蓝、白共4种。产品经环氧乙烷灭菌，胆道支架和推送器MAJ-1416/1417/1418/1419/1420/1421/1422为一次性使用产品，其余型号/规格可重复使用。一次性使用产品货架有效期3-5年，详见产品技术要求。 |  | 奥林巴斯贸易（上海）有限公司 | 奥林巴斯贸易（上海）有限公司 | 0 | 2023-09-12 14:08 | 挂网 |  |  | 2023-09-12 14:08
2303021641005307455 | 发改委平台导入的中选产品数据 | C03250508901069023660000027 | 脊柱复位内固定系统-U型钉 | 7.0×45 | CGW-I 48627045 | 钛合金 | 脊柱复位内固定系统 | 国械注准20143131872 | 该系统分为CGW-Ⅰ 系统，CSRS-Ⅰ 系统和CSRS-Ⅱ系统。产品由符合GB/T13810的TC4钛合金制造。CGW-Ⅰ型固定系统由光滑棍、网纹棍、椎弓根钉、自锁螺钉、角度U型钉、U型钉、偏口U型钉、封口椎弓根钉、椎弓根钩、椎板钩、万向块、万向侧块、左、右、侧块、固定块、光滑连接棍、网纹连接棍、连接块、锁固螺帽、垫高螺帽、球面螺帽、平面螺帽、固定垫片、盖、连接器、小螺钉、衬套、推拉力钉、连接杆组成。CSRS-Ⅰ 脊柱复位内固定系统由滑脱复位杆、推拉力钉、U型钉、角度U型钉、光滑棍、网纹棍、球面螺帽、锁固螺帽、垫高螺帽、小螺钉组成。CSRS-Ⅱ型固定系统由连接杆、椎弓根螺钉、椎板钩、平面螺帽组成。非灭菌包装。表面处理状态分为阳极化表面和非阳极化表面。 |  | / | 博能华医疗器械（北京）有限公司 | 0 | 2023-09-12 14:08 | 挂网 |  |  | 2023-09-12 14:08
2303021641005307500 | 发改委平台导入的中选产品数据 | C03250908900002092740002956 | 脊柱后路钉棒系统-连接器 | （可调横向连接器）φ3.5×77 | FJG4 | 不区分 | 脊柱后路钉棒系统 | 国械注准20173134057 | 该产品包括矫形用钉、矫形用棒及连接装置。产品采用符合GB/T 13810标准规定的TC4钛合金材料制成。钛合金产品表面可经着色阳极氧化或黑灰色阳极氧化处理。产品分灭菌和非灭菌两种交付状态。灭菌产品经辐照灭菌，灭菌有效期为4年。 |  | / | 北京市富乐科技开发有限公司 | 0 | 2023-09-12 14:08 | 挂网 |  |  | 2023-09-12 14:08
2303021641005307768 | 黑龙江省高值医用耗材企业产品增补挂网2021年第一批次 | C03260208901005056100000015 | 胸腰椎后路钉棒内固定系统(微创)-矫形钉 | （中空单平面螺钉）Φ7.0*50mm*80mm | MISPSS I型 | 钛合金 | 胸腰椎后路钉棒内固定系统（微创） | 国械注准20203131005 | 该产品由微创矫形钉（简称矫形钉）、连接棒、螺母组成。采用符合GB/T13810规定的TC4钛合金材料制成。表面经着色阳极氧化处理。交付状态为无菌和非无菌。灭菌产品有效期5年。 |  | / | 深圳市沃尔德外科医疗器械技术有限公司 | 0 | 2023-09-12 14:08 | 挂网 |  |  | 2023-09-12 14:08
2303021641005307817 | 发改委平台导入的中选产品数据 | C03200408900008091220000173 | 颈椎前路钢板系统-螺钉 | （C-Mark 可调角度自钻螺钉(钛合金)）4.35×11mm | WGB4Z03 | 不区分 | 颈椎前路钢板系统 | 国械注准20173130342 | 颈椎前路钢板系统分为WGB4Z01型（Cervilock I 颈椎前路钢板系统）、WGB4Z02型（Cervilock II 颈椎前路钢板系统）、WGB4Z03型（C-Mark 颈椎前路钢板系统）和WGB4Z04型（Tarp颈椎前路钢板系统）和WGB4Z05型（NH颈椎前路钢板系统）。由钢板和螺钉组成。采用GB/T 13810中规定的TC4钛合金材料制造，产品表面可经阳极氧化处理。分为灭菌和非灭菌两种包装。 |  | / | 山东威高骨科材料股份有限公司 | 0 | 2023-09-12 14:08 | 挂网 |  |  | 2023-09-12 14:08
2303021641005307928 | 发改委平台导入的中选产品数据 | C07010108901004074790000006 | 颅颌面接骨板钉系统-颅颌面接骨板 | 4×20.3×0.6mm | LHY01-1 | 纯钛 | 颅颌面接骨板钉系统 | 国械注准20183460295 | 颅颌面接骨板钉系统由颅颌面接骨板、颅颌面接骨螺钉组成，颅颌面接骨板和颅颌面接骨螺钉配合使用。颅颌面接骨板产品选用GB/T 13810-2007中的规定的纯钛材料（TA2、TA3）制成。颅颌面接骨螺钉产品选用GB/T 13810-2007中的规定的钛合金材料（TC4）制成。颅颌面接骨板产品表面可为本色状态、表面着色阳极氧化状态、表面黑灰阳极氧化状态；颅颌面接骨螺钉产品表面可为本色状态、表面黑灰阳极氧化状态。产品采用无菌或非无菌状态交货。 |  |  | 天津市康尔医疗器械有限公司 | 0 | 2023-09-12 14:08 | 挂网 |  |  | 2023-09-12 14:08
2303021641005307931 | 发改委平台导入的中选产品数据 | C03120207903003049630000522 | 锁定金属接骨板系统-锁定螺钉 | φ5.0×75、锁定锥形自攻实心 | HCZ06 | 钛合金 | 锁定金属接骨板系统 | 国械注准20183130490 | 锁定金属接骨板系统由锁定板、锁定螺钉、填塞钉和金属接骨螺钉组成，材料采用符合GB 23102-2008要求的Ti-6Al-7Nb牌号钛合金。产品表面无着色。包装有灭菌和非灭菌包装，产品灭菌有效期5年。 |  | / | 创生医疗器械（中国）有限公司 | 0 | 2023-09-12 14:08 | 挂网 |  |  | 2023-09-12 14:08
2303021641005308179 | 发改委平台导入的中选产品数据 | C03120507903023092740001144 | 空心钉系统-空心螺钉 | （DHC空心螺钉）Φ6.0×90-32 | FD-Ⅰ02 | 钛合金 | 空心钉系统 | 国械注准20183131759 | 该产品由UHC空心螺钉、DHC空心螺钉、LHC空心螺钉和垫圈组成，由符合GB/T 13810标准规定的TC4钛合金材料制成。表面可经阳极氧化处理。非灭菌包装。 |  | / | 北京市富乐科技开发有限公司 | 0 | 2023-09-12 14:08 | 挂网 |  |  | 2023-09-12 14:08
2303021641005308216 | 黑龙江省高值医用耗材企业产品增补挂网2021年第一批次 | C14171503500000054840000040 | 一次性使用体外引流系统. | Y18095S0200 | Y18095S0200 | 不区分 | 一次性使用体外引流系统 | 鲁械注准20192140649 | 一次性使用体外引流系统主要由引流容器（手雷式、弹簧式、瓶式、手雷式＋袋式）、外科引流管、引导针组成。 |  |  | 山东百多安医疗器械股份有限公司 | 0 | 2023-09-12 14:08 | 挂网 |  |  | 2023-09-12 14:08
2303021641005308335 | 发改委平台导入的中选产品数据 | C03140408701008039240000001 | 外固定支架 | （球形锁紧关节器 不锈钢）D：10,L：30 | MZH72 | 不锈钢 | 外固定支架 | 冀械注准20192040111 | 由长短轴架体、全环、C环、半环、骨针夹头、万向夹头、延长加压调节器、长度调节装置、连接杆、各种形式的固定夹组成 |  | / | 河北博川医疗器械有限公司 | 0 | 2023-09-12 14:08 | 挂网 |  |  | 2023-09-12 14:08
2303021641005308498 | 发改委平台导入的中选产品数据 | C03160108903008001130000720 | 钛合金骨针 | 直径3.0mm,长度500mm | GZLW 10 | 钛合金 | 钛合金骨针 | 国械注准20183461032 | 该产品采用符合GB/T13810标准的TC4钛合金材料制成，表面可经微弧阳极氧化处理，非灭菌包装。 |  |  | 江苏荷普医疗科技股份有限公司 | 0 | 2023-09-12 14:08 | 挂网 |  |  | 2023-09-12 14:08
2303021641005308543 | 发改委平台导入的中选产品数据 | C03120507903023092740001051 | 空心钉系统-空心螺钉 | （DHC空心螺钉）Φ6.5×70-24 | FD-Ⅰ02 | 钛合金 | 空心钉系统 | 国械注准20183131759 | 该产品由UHC空心螺钉、DHC空心螺钉、LHC空心螺钉和垫圈组成，由符合GB/T 13810标准规定的TC4钛合金材料制成。表面可经阳极氧化处理。非灭菌包装。 |  | / | 北京市富乐科技开发有限公司 | 0 | 2023-09-12 14:08 | 挂网 |  |  | 2023-09-12 14:08
2303021641005308554 | 发改委平台导入的中选产品数据 | C03251208900000092740001946 | 脊柱后路钉棒系统-矫形用钉 | （UP单芯钉 双线）3.5-φ6.0×55 | FJD3 | 不区分 | 脊柱后路钉棒系统 | 国械注准20173134057 | 该产品包括矫形用钉、矫形用棒及连接装置。产品采用符合GB/T 13810标准规定的TC4钛合金材料制成。钛合金产品表面可经着色阳极氧化或黑灰色阳极氧化处理。产品分灭菌和非灭菌两种交付状态。灭菌产品经辐照灭菌，灭菌有效期为4年。 |  | / | 北京市富乐科技开发有限公司 | 0 | 2023-09-12 14:08 | 挂网 |  |  | 2023-09-12 14:08
2303021641005308557 | 发改委平台导入的中选产品数据 | C03120507903017092740002474 | 锁定接骨螺钉 | （锁定螺钉）φ6.5×110 | FKBT13 | 钛合金 | 锁定接骨螺钉 | 国械注准20153131865 | 锁定接骨螺钉由锁定螺钉、填塞钉I、填塞钉II、连接螺塞组成。产品由符合GB/T13810标准规定的TC4钛合金材料制成，表面状态分为阳极氧化或本色状态两种，非灭菌状态提供。 |  | / | 北京市富乐科技开发有限公司 | 0 | 2023-09-12 14:08 | 挂网 |  |  | 2023-09-12 14:08
2303021641005308626 | 发改委平台导入的中选产品数据 | C03250608901003023660000830 | 脊柱复位内固定系统-U型钉 | 6.0×40 | CSRS-I 43106040 | 钛合金 | 脊柱复位内固定系统 | 国械注准20143131872 | 该系统分为CGW-Ⅰ 系统，CSRS-Ⅰ 系统和CSRS-Ⅱ系统。产品由符合GB/T13810的TC4钛合金制造。CGW-Ⅰ型固定系统由光滑棍、网纹棍、椎弓根钉、自锁螺钉、角度U型钉、U型钉、偏口U型钉、封口椎弓根钉、椎弓根钩、椎板钩、万向块、万向侧块、左、右、侧块、固定块、光滑连接棍、网纹连接棍、连接块、锁固螺帽、垫高螺帽、球面螺帽、平面螺帽、固定垫片、盖、连接器、小螺钉、衬套、推拉力钉、连接杆组成。CSRS-Ⅰ 脊柱复位内固定系统由滑脱复位杆、推拉力钉、U型钉、角度U型钉、光滑棍、网纹棍、球面螺帽、锁固螺帽、垫高螺帽、小螺钉组成。CSRS-Ⅱ型固定系统由连接杆、椎弓根螺钉、椎板钩、平面螺帽组成。非灭菌包装。表面处理状态分为阳极化表面和非阳极化表面。 |  | / | 博能华医疗器械（北京）有限公司 | 0 | 2023-09-12 14:08 | 挂网 |  |  | 2023-09-12 14:08
2303021641005308950 | 发改委平台导入的中选产品数据 | C03160108903002001130001762 | 钛合金骨针 | 直径2.5mm,长度50mm | GZZ 04 | 钛合金 | 钛合金骨针 | 国械注准20183461032 | 该产品采用符合GB/T13810标准的TC4钛合金材料制成，表面可经微弧阳极氧化处理，非灭菌包装。 |  |  | 江苏荷普医疗科技股份有限公司 | 0 | 2023-09-12 14:08 | 挂网 |  |  | 2023-09-12 14:08
2303021641005309182 | 发改委平台导入的中选产品数据 | C03120207903001049630000068 | 锁定金属接骨板系统-锁定螺钉 | φ2.4×6、锁定锥形自攻实心 | HCZ06 | 钛合金 | 锁定金属接骨板系统 | 国械注准20183130490 | 锁定金属接骨板系统由锁定板、锁定螺钉、填塞钉和金属接骨螺钉组成，材料采用符合GB 23102-2008要求的Ti-6Al-7Nb牌号钛合金。产品表面无着色。包装有灭菌和非灭菌包装，产品灭菌有效期5年。 |  | / | 创生医疗器械（中国）有限公司 | 0 | 2023-09-12 14:08 | 挂网 |  |  | 2023-09-12 14:08
2303021641005309295 | 发改委平台导入的中选产品数据 | C03250608901021023660000285 | 脊柱复位内固定系统-偏口U型钉 | 6.5×70 | CGW-I 43116570 | 钛合金 | 脊柱复位内固定系统 | 国械注准20143131872 | 该系统分为CGW-Ⅰ 系统，CSRS-Ⅰ 系统和CSRS-Ⅱ系统。产品由符合GB/T13810的TC4钛合金制造。CGW-Ⅰ型固定系统由光滑棍、网纹棍、椎弓根钉、自锁螺钉、角度U型钉、U型钉、偏口U型钉、封口椎弓根钉、椎弓根钩、椎板钩、万向块、万向侧块、左、右、侧块、固定块、光滑连接棍、网纹连接棍、连接块、锁固螺帽、垫高螺帽、球面螺帽、平面螺帽、固定垫片、盖、连接器、小螺钉、衬套、推拉力钉、连接杆组成。CSRS-Ⅰ 脊柱复位内固定系统由滑脱复位杆、推拉力钉、U型钉、角度U型钉、光滑棍、网纹棍、球面螺帽、锁固螺帽、垫高螺帽、小螺钉组成。CSRS-Ⅱ型固定系统由连接杆、椎弓根螺钉、椎板钩、平面螺帽组成。非灭菌包装。表面处理状态分为阳极化表面和非阳极化表面。 |  | / | 博能华医疗器械（北京）有限公司 | 0 | 2023-09-12 14:08 | 挂网 |  |  | 2023-09-12 14:08
2303021641005309387 | 发改委平台导入的中选产品数据 | C03111508002010092740015181 | 解剖型接骨板 | （1.5X形微型）6孔 加压孔 | FYC02 | 纯钛 | 解剖型接骨板 | 国械注准20183461749 | 该产品由符合GB/T 13810-2007的TA2、TA3或TA4的纯钛材料制造，表面状态分为阳极氧化和本色状态两种，非灭菌状态提供 |  | / | 北京市富乐科技开发有限公司 | 0 | 2023-09-12 14:08 | 挂网 |  |  | 2023-09-12 14:08
2303021641005309477 | 发改委平台导入的中选产品数据 | C03250608901003023660000958 | 脊柱复位内固定系统-U型钉 | 5.0×30 | CGW-I 48915030 | 钛合金 | 脊柱复位内固定系统 | 国械注准20143131872 | 该系统分为CGW-Ⅰ 系统，CSRS-Ⅰ 系统和CSRS-Ⅱ系统。产品由符合GB/T13810的TC4钛合金制造。CGW-Ⅰ型固定系统由光滑棍、网纹棍、椎弓根钉、自锁螺钉、角度U型钉、U型钉、偏口U型钉、封口椎弓根钉、椎弓根钩、椎板钩、万向块、万向侧块、左、右、侧块、固定块、光滑连接棍、网纹连接棍、连接块、锁固螺帽、垫高螺帽、球面螺帽、平面螺帽、固定垫片、盖、连接器、小螺钉、衬套、推拉力钉、连接杆组成。CSRS-Ⅰ 脊柱复位内固定系统由滑脱复位杆、推拉力钉、U型钉、角度U型钉、光滑棍、网纹棍、球面螺帽、锁固螺帽、垫高螺帽、小螺钉组成。CSRS-Ⅱ型固定系统由连接杆、椎弓根螺钉、椎板钩、平面螺帽组成。非灭菌包装。表面处理状态分为阳极化表面和非阳极化表面。 |  | / | 博能华医疗器械（北京）有限公司 | 0 | 2023-09-12 14:08 | 挂网 |  |  | 2023-09-12 14:08
2303021641005309479 | 发改委平台导入的中选产品数据 | C03250208901005060830004629 | 脊柱内固定器-钉棒系统-连接棒 | （连接棒）φ6.0×150mm（经阳极氧化处理） | J2X08-S型 | 钛合金 | 脊柱内固定器-钉棒系统 | 国械注准20153130590 | 该产品包括矫形用棒、椎弓根钉、矫形用钩、横向连接器、螺钉、螺母组成，具体详见型号规格列表，采用符合GB/T13810标准规定的TC4钛合金制成，产品表面有经阳极氧化处理和未经阳极氧化处理两种状态，灭菌和非灭菌两种包装。 |  | / | 浙江科惠医疗器械股份有限公司 | 0 | 2023-09-12 14:08 | 挂网 |  |  | 2023-09-12 14:08
2303021641005309653 | 发改委平台导入的中选产品数据 | C03250608901069023660000028 | 脊柱复位内固定系统-U型钉 | 6.0×65 | CGW-I 48616065 | 钛合金 | 脊柱复位内固定系统 | 国械注准20143131872 | 该系统分为CGW-Ⅰ 系统，CSRS-Ⅰ 系统和CSRS-Ⅱ系统。产品由符合GB/T13810的TC4钛合金制造。CGW-Ⅰ型固定系统由光滑棍、网纹棍、椎弓根钉、自锁螺钉、角度U型钉、U型钉、偏口U型钉、封口椎弓根钉、椎弓根钩、椎板钩、万向块、万向侧块、左、右、侧块、固定块、光滑连接棍、网纹连接棍、连接块、锁固螺帽、垫高螺帽、球面螺帽、平面螺帽、固定垫片、盖、连接器、小螺钉、衬套、推拉力钉、连接杆组成。CSRS-Ⅰ 脊柱复位内固定系统由滑脱复位杆、推拉力钉、U型钉、角度U型钉、光滑棍、网纹棍、球面螺帽、锁固螺帽、垫高螺帽、小螺钉组成。CSRS-Ⅱ型固定系统由连接杆、椎弓根螺钉、椎板钩、平面螺帽组成。非灭菌包装。表面处理状态分为阳极化表面和非阳极化表面。 |  | / | 博能华医疗器械（北京）有限公司 | 0 | 2023-09-12 14:08 | 挂网 |  |  | 2023-09-12 14:08
2303021641005309676 | 黑龙江省高值医用耗材企业产品增补挂网2021年第一批次 | C03260208901005056100000026 | 胸腰椎后路钉棒内固定系统(微创)-矫形钉 | （中空单平面螺钉）Φ6.0*35mm*50mm | MISPSS I型 | 钛合金 | 胸腰椎后路钉棒内固定系统（微创） | 国械注准20203131005 | 该产品由微创矫形钉（简称矫形钉）、连接棒、螺母组成。采用符合GB/T13810规定的TC4钛合金材料制成。表面经着色阳极氧化处理。交付状态为无菌和非无菌。灭菌产品有效期5年。 |  | / | 深圳市沃尔德外科医疗器械技术有限公司 | 0 | 2023-09-12 14:08 | 挂网 |  |  | 2023-09-12 14:08
2303021641005309923 | 发改委平台导入的中选产品数据 | C03250508901063023660000002 | 脊柱复位内固定系统-U型钉 | 7.5×40 | CGW-I 48207540 | 钛合金 | 脊柱复位内固定系统 | 国械注准20143131872 | 该系统分为CGW-Ⅰ 系统，CSRS-Ⅰ 系统和CSRS-Ⅱ系统。产品由符合GB/T13810的TC4钛合金制造。CGW-Ⅰ型固定系统由光滑棍、网纹棍、椎弓根钉、自锁螺钉、角度U型钉、U型钉、偏口U型钉、封口椎弓根钉、椎弓根钩、椎板钩、万向块、万向侧块、左、右、侧块、固定块、光滑连接棍、网纹连接棍、连接块、锁固螺帽、垫高螺帽、球面螺帽、平面螺帽、固定垫片、盖、连接器、小螺钉、衬套、推拉力钉、连接杆组成。CSRS-Ⅰ 脊柱复位内固定系统由滑脱复位杆、推拉力钉、U型钉、角度U型钉、光滑棍、网纹棍、球面螺帽、锁固螺帽、垫高螺帽、小螺钉组成。CSRS-Ⅱ型固定系统由连接杆、椎弓根螺钉、椎板钩、平面螺帽组成。非灭菌包装。表面处理状态分为阳极化表面和非阳极化表面。 |  | / | 博能华医疗器械（北京）有限公司 | 0 | 2023-09-12 14:08 | 挂网 |  |  | 2023-09-12 14:08
2303021641005309995 | 发改委平台导入的中选产品数据 | C03120207903005092740003029 | 锁定接骨螺钉 | （锁定螺钉）φ3.5×34 | FSBT24 | 钛合金 | 锁定接骨螺钉 | 国械注准20153131865 | 锁定接骨螺钉由锁定螺钉、填塞钉I、填塞钉II、连接螺塞组成。产品由符合GB/T13810标准规定的TC4钛合金材料制成，表面状态分为阳极氧化或本色状态两种，非灭菌状态提供。 |  | / | 北京市富乐科技开发有限公司 | 0 | 2023-09-12 14:08 | 挂网 |  |  | 2023-09-12 14:08
2303021641005310014 | 发改委平台导入的中选产品数据 | C03160108903008001130000941 | 钛合金骨针 | 直径3.5mm,长度130mm | GZLW 01 | 钛合金 | 钛合金骨针 | 国械注准20183461032 | 该产品采用符合GB/T13810标准的TC4钛合金材料制成，表面可经微弧阳极氧化处理，非灭菌包装。 |  |  | 江苏荷普医疗科技股份有限公司 | 0 | 2023-09-12 14:08 | 挂网 |  |  | 2023-09-12 14:08
2303021641005310193 | 发改委平台导入的中选产品数据 | C03111508002010092740014703 | 解剖型接骨板 | （结构异型Ⅸ）右 小 | FYS04 | 纯钛 | 解剖型接骨板 | 国械注准20183461749 | 该产品由符合GB/T 13810-2007的TA2、TA3或TA4的纯钛材料制造，表面状态分为阳极氧化和本色状态两种，非灭菌状态提供 |  | / | 北京市富乐科技开发有限公司 | 0 | 2023-09-12 14:08 | 挂网 |  |  | 2023-09-12 14:08
2303021641005310507 | 黑龙江省高值医用耗材企业产品增补挂网2021年第一批次 | C03430210702006042800000158 | 膝关节假体-胫骨垫片 | 2026-02-22 | 后稳定型 | 普通聚乙烯 | 膝关节假体 | 国械注准20163130281 | 该产品由股骨假体、胫骨垫片、胫骨盘、髌骨假体组成。股 骨假体、胫骨盘由符合YY 0117.3标准规定的铸造钴铬钼合金 材料制成，胫骨垫片、髌骨假体由符合ISO 5834-2标准规定 的1型超高分子量聚乙烯材料制成。灭菌和非灭菌包装。 |  |  | 经纬医疗器材制造（深圳）有限公司 | 0 | 2023-09-12 14:08 | 挂网 |  |  | 2023-09-12 14:08
2303021641005310593 | 发改委平台导入的中选产品数据 | C03250508901019023660000254 | 脊柱复位内固定系统-U型钉 | 4.5×45 | CGW-I 43144545 | 钛合金 | 脊柱复位内固定系统 | 国械注准20143131872 | 该系统分为CGW-Ⅰ 系统，CSRS-Ⅰ 系统和CSRS-Ⅱ系统。产品由符合GB/T13810的TC4钛合金制造。CGW-Ⅰ型固定系统由光滑棍、网纹棍、椎弓根钉、自锁螺钉、角度U型钉、U型钉、偏口U型钉、封口椎弓根钉、椎弓根钩、椎板钩、万向块、万向侧块、左、右、侧块、固定块、光滑连接棍、网纹连接棍、连接块、锁固螺帽、垫高螺帽、球面螺帽、平面螺帽、固定垫片、盖、连接器、小螺钉、衬套、推拉力钉、连接杆组成。CSRS-Ⅰ 脊柱复位内固定系统由滑脱复位杆、推拉力钉、U型钉、角度U型钉、光滑棍、网纹棍、球面螺帽、锁固螺帽、垫高螺帽、小螺钉组成。CSRS-Ⅱ型固定系统由连接杆、椎弓根螺钉、椎板钩、平面螺帽组成。非灭菌包装。表面处理状态分为阳极化表面和非阳极化表面。 |  | / | 博能华医疗器械（北京）有限公司 | 0 | 2023-09-12 14:08 | 挂网 |  |  | 2023-09-12 14:08
2303021641005310800 | 发改委平台导入的中选产品数据 | C03160108903002001130001373 | 钛合金骨针 | 直径4.0mm,长度500mm | GZB 02 | 钛合金 | 钛合金骨针 | 国械注准20183461032 | 该产品采用符合GB/T13810标准的TC4钛合金材料制成，表面可经微弧阳极氧化处理，非灭菌包装。 |  |  | 江苏荷普医疗科技股份有限公司 | 0 | 2023-09-12 14:08 | 挂网 |  |  | 2023-09-12 14:08
2303021641005310840 | 黑龙江省高值医用耗材企业产品增补挂网2021年第一批次 | C07010208902008056100003037 | 微小型接骨板、螺钉系统-螺钉 | （自攻自钻支抗钉Ⅱ型）Φ2.0*16mm | K2SSD01 | 合金 | 微小型接骨板、螺钉系统 | 国械注准20153131763 | 该产品由不同型号的微小型接骨板及配套螺钉组成，接骨板材料的化学成分、显微组织符合GB/T13810中的纯钛，螺钉材料的化学成分、显微组织符合GB/T13810中的Ti6A14V，产品表面经过阳极化处理，一次性使用，有灭菌包装及非无菌包装 |  | / | 深圳市沃尔德外科医疗器械技术有限公司 | 0 | 2023-09-12 14:08 | 挂网 |  |  | 2023-09-12 14:08
2303021641005311066 | 发改委平台导入的中选产品数据 | C03120207903003049630000515 | 锁定金属接骨板系统-锁定螺钉 | φ5.0×20、锁定锥形自攻实心 | HCZ06 | 钛合金 | 锁定金属接骨板系统 | 国械注准20183130490 | 锁定金属接骨板系统由锁定板、锁定螺钉、填塞钉和金属接骨螺钉组成，材料采用符合GB 23102-2008要求的Ti-6Al-7Nb牌号钛合金。产品表面无着色。包装有灭菌和非灭菌包装，产品灭菌有效期5年。 |  | / | 创生医疗器械（中国）有限公司 | 0 | 2023-09-12 14:08 | 挂网 |  |  | 2023-09-12 14:08
2303021641005311070 | 发改委平台导入的中选产品数据 | C03140208701004039240000447 | 外固定支架 | （双针杆固定夹 不锈钢）D：9 | MZH21 | 不锈钢 | 外固定支架 | 冀械注准20192040111 | 由长短轴架体、全环、C环、半环、骨针夹头、万向夹头、延长加压调节器、长度调节装置、连接杆、各种形式的固定夹组成 |  | / | 河北博川医疗器械有限公司 | 0 | 2023-09-12 14:08 | 挂网 |  |  | 2023-09-12 14:08
2303021641005311154 | 发改委平台导入的中选产品数据 | C03250608901003023660000939 | 脊柱复位内固定系统-U型钉 | 5.0×45 | CSRS-I 43105045 | 钛合金 | 脊柱复位内固定系统 | 国械注准20143131872 | 该系统分为CGW-Ⅰ 系统，CSRS-Ⅰ 系统和CSRS-Ⅱ系统。产品由符合GB/T13810的TC4钛合金制造。CGW-Ⅰ型固定系统由光滑棍、网纹棍、椎弓根钉、自锁螺钉、角度U型钉、U型钉、偏口U型钉、封口椎弓根钉、椎弓根钩、椎板钩、万向块、万向侧块、左、右、侧块、固定块、光滑连接棍、网纹连接棍、连接块、锁固螺帽、垫高螺帽、球面螺帽、平面螺帽、固定垫片、盖、连接器、小螺钉、衬套、推拉力钉、连接杆组成。CSRS-Ⅰ 脊柱复位内固定系统由滑脱复位杆、推拉力钉、U型钉、角度U型钉、光滑棍、网纹棍、球面螺帽、锁固螺帽、垫高螺帽、小螺钉组成。CSRS-Ⅱ型固定系统由连接杆、椎弓根螺钉、椎板钩、平面螺帽组成。非灭菌包装。表面处理状态分为阳极化表面和非阳极化表面。 |  | / | 博能华医疗器械（北京）有限公司 | 0 | 2023-09-12 14:08 | 挂网 |  |  | 2023-09-12 14:08
2303021641005311213 | 发改委平台导入的中选产品数据 | C03240308900000092740003328 | 脊柱前路钉棒系统-脊柱钉 | （US长臂钉）3.5-φ7.0×35 | FJQD2 | 不区分 | 脊柱前路钉棒系统 | 国械注准20173134126 | 该产品包括脊柱钉、椎体垫片、脊柱棒、横连钩。产品采用符合GB/T13810标准规定的TC4钛合金材料制造，表面可经阳极氧化处理，非灭菌包装。 |  | / | 北京市富乐科技开发有限公司 | 0 | 2023-09-12 14:08 | 挂网 |  |  | 2023-09-12 14:08
2303021641005311700 | 发改委平台导入的中选产品数据 | C03120507903017092740002478 | 锁定接骨螺钉 | （锁定螺钉）φ6.5×120 | FKBT13 | 钛合金 | 锁定接骨螺钉 | 国械注准20153131865 | 锁定接骨螺钉由锁定螺钉、填塞钉I、填塞钉II、连接螺塞组成。产品由符合GB/T13810标准规定的TC4钛合金材料制成，表面状态分为阳极氧化或本色状态两种，非灭菌状态提供。 |  | / | 北京市富乐科技开发有限公司 | 0 | 2023-09-12 14:08 | 挂网 |  |  | 2023-09-12 14:08
2303021641005311725 | 发改委平台导入的中选产品数据 | C03140208701004039240000473 | 外固定支架 | （多用途夹头Ⅰ 不锈钢）D：14 | MZH23 | 不锈钢 | 外固定支架 | 冀械注准20192040111 | 由长短轴架体、全环、C环、半环、骨针夹头、万向夹头、延长加压调节器、长度调节装置、连接杆、各种形式的固定夹组成 |  | / | 河北博川医疗器械有限公司 | 0 | 2023-09-12 14:08 | 挂网 |  |  | 2023-09-12 14:08
2303021641005312219 | 发改委平台导入的中选产品数据 | C03160108903008001130000071 | 钛合金骨针 | 直径5.0mm,长度500mm | GZLW 03 | 钛合金 | 钛合金骨针 | 国械注准20183461032 | 该产品采用符合GB/T13810标准的TC4钛合金材料制成，表面可经微弧阳极氧化处理，非灭菌包装。 |  |  | 江苏荷普医疗科技股份有限公司 | 0 | 2023-09-12 14:08 | 挂网 |  |  | 2023-09-12 14:08
2303021641005312336 | 发改委平台导入的中选产品数据 | C03250508901021023660000137 | 脊柱复位内固定系统-偏口U型钉 | 7.5×30 | CGW-I 43137530 | 钛合金 | 脊柱复位内固定系统 | 国械注准20143131872 | 该系统分为CGW-Ⅰ 系统，CSRS-Ⅰ 系统和CSRS-Ⅱ系统。产品由符合GB/T13810的TC4钛合金制造。CGW-Ⅰ型固定系统由光滑棍、网纹棍、椎弓根钉、自锁螺钉、角度U型钉、U型钉、偏口U型钉、封口椎弓根钉、椎弓根钩、椎板钩、万向块、万向侧块、左、右、侧块、固定块、光滑连接棍、网纹连接棍、连接块、锁固螺帽、垫高螺帽、球面螺帽、平面螺帽、固定垫片、盖、连接器、小螺钉、衬套、推拉力钉、连接杆组成。CSRS-Ⅰ 脊柱复位内固定系统由滑脱复位杆、推拉力钉、U型钉、角度U型钉、光滑棍、网纹棍、球面螺帽、锁固螺帽、垫高螺帽、小螺钉组成。CSRS-Ⅱ型固定系统由连接杆、椎弓根螺钉、椎板钩、平面螺帽组成。非灭菌包装。表面处理状态分为阳极化表面和非阳极化表面。 |  | / | 博能华医疗器械（北京）有限公司 | 0 | 2023-09-12 14:08 | 挂网 |  |  | 2023-09-12 14:08
2303021641005312365 | 发改委平台导入的中选产品数据 | C03160108903008001130000917 | 钛合金骨针 | 直径3.0mm,长度220mm | GZLW 01 | 钛合金 | 钛合金骨针 | 国械注准20183461032 | 该产品采用符合GB/T13810标准的TC4钛合金材料制成，表面可经微弧阳极氧化处理，非灭菌包装。 |  |  | 江苏荷普医疗科技股份有限公司 | 0 | 2023-09-12 14:08 | 挂网 |  |  | 2023-09-12 14:08
2303021641005312396 | 发改委平台导入的中选产品数据 | C03160108903002001130000203 | 钛合金骨针 | 直径4.5mm,长度260mm | GZB 01 | 钛合金 | 钛合金骨针 | 国械注准20183461032 | 该产品采用符合GB/T13810标准的TC4钛合金材料制成，表面可经微弧阳极氧化处理，非灭菌包装。 |  |  | 江苏荷普医疗科技股份有限公司 | 0 | 2023-09-12 14:08 | 挂网 |  |  | 2023-09-12 14:08
2303021641005312692 | 发改委平台导入的中选产品数据 | C03250908900002092740003012 | 脊柱后路钉棒系统-连接器 | （可调横向连接器）φ4.0×62 | FJG4 | 不区分 | 脊柱后路钉棒系统 | 国械注准20173134057 | 该产品包括矫形用钉、矫形用棒及连接装置。产品采用符合GB/T 13810标准规定的TC4钛合金材料制成。钛合金产品表面可经着色阳极氧化或黑灰色阳极氧化处理。产品分灭菌和非灭菌两种交付状态。灭菌产品经辐照灭菌，灭菌有效期为4年。 |  | / | 北京市富乐科技开发有限公司 | 0 | 2023-09-12 14:08 | 挂网 |  |  | 2023-09-12 14:08
2303021641005312712 | 发改委平台导入的中选产品数据 | C03250608901069023660000050 | 脊柱复位内固定系统-U型钉 | 6.5×35 | CGW-I 48616535 | 钛合金 | 脊柱复位内固定系统 | 国械注准20143131872 | 该系统分为CGW-Ⅰ 系统，CSRS-Ⅰ 系统和CSRS-Ⅱ系统。产品由符合GB/T13810的TC4钛合金制造。CGW-Ⅰ型固定系统由光滑棍、网纹棍、椎弓根钉、自锁螺钉、角度U型钉、U型钉、偏口U型钉、封口椎弓根钉、椎弓根钩、椎板钩、万向块、万向侧块、左、右、侧块、固定块、光滑连接棍、网纹连接棍、连接块、锁固螺帽、垫高螺帽、球面螺帽、平面螺帽、固定垫片、盖、连接器、小螺钉、衬套、推拉力钉、连接杆组成。CSRS-Ⅰ 脊柱复位内固定系统由滑脱复位杆、推拉力钉、U型钉、角度U型钉、光滑棍、网纹棍、球面螺帽、锁固螺帽、垫高螺帽、小螺钉组成。CSRS-Ⅱ型固定系统由连接杆、椎弓根螺钉、椎板钩、平面螺帽组成。非灭菌包装。表面处理状态分为阳极化表面和非阳极化表面。 |  | / | 博能华医疗器械（北京）有限公司 | 0 | 2023-09-12 14:08 | 挂网 |  |  | 2023-09-12 14:08
2303021641005312729 | 黑龙江省高值医用耗材企业产品增补挂网2021年第一批次 | C03250608901021056100000010 | 胸腰椎后路内固定系统 | （椎弓根螺钉）φ7.0*60mm | NSSII 5.5型 | 钛合金 | 胸腰椎后路内固定系统 | 国械注准20213130018 | 该产品由矫形钉、螺母、连接棒、椎板钩、横连器、侧方连接器部分组成。该产品采用符合GB/T13810的规定的TC4钛合金材料制成。表面经着色阳极氧化处理。交付状态为灭菌和非灭菌。灭菌产品有效期5年 |  | / | 深圳市沃尔德外科医疗器械技术有限公司 | 0 | 2023-09-12 14:08 | 挂网 |  |  | 2023-09-12 14:08
2303021641005312889 | 发改委平台导入的中选产品数据 | C03210108901002092740005006 | 颈椎后路钉板系统-颈椎后路板 | （颈椎后路板）27×5×0.8 5孔 | FJH-A11 | 纯钛 | 颈椎后路钉板系统 | 国械注准20153131627 | 该产品由颈椎后路板和配套用钉组成。其中颈椎后路板由符合GB/T13810标准规定的TA2或TA3或TA4纯钛材料制成，配套用钉由符合GB/T13810标准规定的TC4钛合金材料制成。表面分为阳极氧化处理状态以及本色状态。非灭菌包装。 |  | / | 北京市富乐科技开发有限公司 | 0 | 2023-09-12 14:08 | 挂网 |  |  | 2023-09-12 14:08
2303021641005312991 | 发改委平台导入的中选产品数据 | C03250508901061023660000064 | 脊柱复位内固定系统-U型钉 | 6.5×35 | CGW-I 48226535 | 钛合金 | 脊柱复位内固定系统 | 国械注准20143131872 | 该系统分为CGW-Ⅰ 系统，CSRS-Ⅰ 系统和CSRS-Ⅱ系统。产品由符合GB/T13810的TC4钛合金制造。CGW-Ⅰ型固定系统由光滑棍、网纹棍、椎弓根钉、自锁螺钉、角度U型钉、U型钉、偏口U型钉、封口椎弓根钉、椎弓根钩、椎板钩、万向块、万向侧块、左、右、侧块、固定块、光滑连接棍、网纹连接棍、连接块、锁固螺帽、垫高螺帽、球面螺帽、平面螺帽、固定垫片、盖、连接器、小螺钉、衬套、推拉力钉、连接杆组成。CSRS-Ⅰ 脊柱复位内固定系统由滑脱复位杆、推拉力钉、U型钉、角度U型钉、光滑棍、网纹棍、球面螺帽、锁固螺帽、垫高螺帽、小螺钉组成。CSRS-Ⅱ型固定系统由连接杆、椎弓根螺钉、椎板钩、平面螺帽组成。非灭菌包装。表面处理状态分为阳极化表面和非阳极化表面。 |  | / | 博能华医疗器械（北京）有限公司 | 0 | 2023-09-12 14:08 | 挂网 |  |  | 2023-09-12 14:08
2303021641005313133 | 黑龙江省高值医用耗材企业产品增补挂网2021年第一批次 | C03250608901019056100000097 | 胸腰椎后路内固定系统 | （多轴螺钉）φ7.5*85mm | NSSII 6.0型 | 钛合金 | 胸腰椎后路内固定系统 | 国械注准20213130018 | 该产品由矫形钉、螺母、连接棒、椎板钩、横连器、侧方连接器部分组成。该产品采用符合GB/T13810的规定的TC4钛合金材料制成。表面经着色阳极氧化处理。交付状态为灭菌和非灭菌。灭菌产品有效期5年 |  | / | 深圳市沃尔德外科医疗器械技术有限公司 | 0 | 2023-09-12 14:08 | 挂网 |  |  | 2023-09-12 14:08
2303021641005313313 | 发改委平台导入的中选产品数据 | C03140408701004039240000032 | 外固定支架 | （内螺纹连接杆 不锈钢）H：6，L：150 | MZH51 | 不锈钢 | 外固定支架 | 冀械注准20192040111 | 由长短轴架体、全环、C环、半环、骨针夹头、万向夹头、延长加压调节器、长度调节装置、连接杆、各种形式的固定夹组成 |  | / | 河北博川医疗器械有限公司 | 0 | 2023-09-12 14:08 | 挂网 |  |  | 2023-09-12 14:08
2303021641005313596 | 发改委平台导入的中选产品数据 | C03250508901067023660000005 | 脊柱复位内固定系统-U型钉 | 4.5×35 | CGW-I 48644535 | 钛合金 | 脊柱复位内固定系统 | 国械注准20143131872 | 该系统分为CGW-Ⅰ 系统，CSRS-Ⅰ 系统和CSRS-Ⅱ系统。产品由符合GB/T13810的TC4钛合金制造。CGW-Ⅰ型固定系统由光滑棍、网纹棍、椎弓根钉、自锁螺钉、角度U型钉、U型钉、偏口U型钉、封口椎弓根钉、椎弓根钩、椎板钩、万向块、万向侧块、左、右、侧块、固定块、光滑连接棍、网纹连接棍、连接块、锁固螺帽、垫高螺帽、球面螺帽、平面螺帽、固定垫片、盖、连接器、小螺钉、衬套、推拉力钉、连接杆组成。CSRS-Ⅰ 脊柱复位内固定系统由滑脱复位杆、推拉力钉、U型钉、角度U型钉、光滑棍、网纹棍、球面螺帽、锁固螺帽、垫高螺帽、小螺钉组成。CSRS-Ⅱ型固定系统由连接杆、椎弓根螺钉、椎板钩、平面螺帽组成。非灭菌包装。表面处理状态分为阳极化表面和非阳极化表面。 |  | / | 博能华医疗器械（北京）有限公司 | 0 | 2023-09-12 14:08 | 挂网 |  |  | 2023-09-12 14:08
2303021641005313825 | 发改委平台导入的中选产品数据 | C03251208900000092740002593 | 脊柱后路钉棒系统-矫形用钉 | （UP单芯钉）4.5-φ5.5×40 | FJD3 | 不区分 | 脊柱后路钉棒系统 | 国械注准20173134057 | 该产品包括矫形用钉、矫形用棒及连接装置。产品采用符合GB/T 13810标准规定的TC4钛合金材料制成。钛合金产品表面可经着色阳极氧化或黑灰色阳极氧化处理。产品分灭菌和非灭菌两种交付状态。灭菌产品经辐照灭菌，灭菌有效期为4年。 |  | / | 北京市富乐科技开发有限公司 | 0 | 2023-09-12 14:08 | 挂网 |  |  | 2023-09-12 14:08
2303021641005313908 | 黑龙江省高值医用耗材企业产品增补挂网2021年第一批次 | C03250608901019056100000108 | 胸腰椎后路内固定系统 | （多轴螺钉）φ6.0*35mm | NSSII 5.5型 | 钛合金 | 胸腰椎后路内固定系统 | 国械注准20213130018 | 该产品由矫形钉、螺母、连接棒、椎板钩、横连器、侧方连接器部分组成。该产品采用符合GB/T13810的规定的TC4钛合金材料制成。表面经着色阳极氧化处理。交付状态为灭菌和非灭菌。灭菌产品有效期5年 |  | / | 深圳市沃尔德外科医疗器械技术有限公司 | 0 | 2023-09-12 14:08 | 挂网 |  |  | 2023-09-12 14:08
2303021641005313933 | 发改委平台导入的中选产品数据 | C03160108903002001130001770 | 钛合金骨针 | 直径4.0mm,长度200mm | GZZ 04 | 钛合金 | 钛合金骨针 | 国械注准20183461032 | 该产品采用符合GB/T13810标准的TC4钛合金材料制成，表面可经微弧阳极氧化处理，非灭菌包装。 |  |  | 江苏荷普医疗科技股份有限公司 | 0 | 2023-09-12 14:08 | 挂网 |  |  | 2023-09-12 14:08
2303021641005314023 | 发改委平台导入的中选产品数据 | C03250708902001092740001506 | 脊柱后路钉棒系统-螺帽 | （横连螺塞）φ12 梅花型 | FJG4 | 钛合金 | 脊柱后路钉棒系统 | 国械注准20183131746 | 产品包括脊柱钉、横向连接器及脊柱棒。其中,脊柱钉包括椎弓根钉、SCHANZ椎弓根钉、SCHANZ椎弓根钉Ⅰ、SCHANZ椎弓根钉Ⅱ、Miko钉、Miko长臂钉、Miko万向钉、Miko长臂万向钉、PATH钉、PATH长臂钉、PATH万向钉、PATH长臂万向钉;横向连接器包括横连钩、X横连、可调连接器;脊柱棒包括Ⅰ形可调连接棒、Ⅱ形可调连接棒、Ⅲ形可调连接棒、直型连接棒、弯型连接棒、圆型横向连接棒、扁型横向连接棒。由符合GB/T 13810标准要求的TC4钛合金材料制成。钛合金产品表面可经阳极氧化着色处理。非灭菌包装。 |  | / | 北京市富乐科技开发有限公司 | 0 | 2023-09-12 14:08 | 挂网 |  |  | 2023-09-12 14:08
2303021641005314082 | 发改委平台导入的中选产品数据 | C03160108903008001130000798 | 钛合金骨针 | 直径3.0mm,长度240mm | GZLW 01 | 钛合金 | 钛合金骨针 | 国械注准20183461032 | 该产品采用符合GB/T13810标准的TC4钛合金材料制成，表面可经微弧阳极氧化处理，非灭菌包装。 |  |  | 江苏荷普医疗科技股份有限公司 | 0 | 2023-09-12 14:08 | 挂网 |  |  | 2023-09-12 14:08
2303021641005314097 | 发改委平台导入的中选产品数据 | C03160108903002001130000914 | 钛合金骨针 | 直径5.0mm,长度210mm | GZZ 01 | 钛合金 | 钛合金骨针 | 国械注准20183461032 | 该产品采用符合GB/T13810标准的TC4钛合金材料制成，表面可经微弧阳极氧化处理，非灭菌包装。 |  |  | 江苏荷普医疗科技股份有限公司 | 0 | 2023-09-12 14:08 | 挂网 |  |  | 2023-09-12 14:08
2303021641005314345 | 发改委平台导入的中选产品数据 | C11020717211000115940000005 | 一次性使用肛肠吻合器 | 390mm*33.5mm | B PPH34 | 纯钛 | 一次性使用肛肠吻合器 | 冀械注准20192020096 | 由调节螺母、活动手柄、固定手柄外壳、后收紧圈、钉仓组件(包括钉仓套、钉仓、推钉片、环形刀以及吻合钉)、抵钉座组件（包括抵钉座盖帽、抵钉座连杆及抵钉座）、保险闸及附件（包括窥视镜、肛塞、扩肛器、带线棒）组成。 |  |  | 河北卫崭医疗科技有限公司 | 0 | 2023-09-12 14:08 | 挂网 |  |  | 2023-09-12 14:08
2303021641005314593 | 发改委平台导入的中选产品数据 | C03250708902001092740000996 | 脊柱后路钉棒系统-螺帽 | （螺塞）φ6.5 梅花型 | FJD5 | 钛合金 | 脊柱后路钉棒系统 | 国械注准20183131758 | 该产品由矫形用钉、矫形用钩、矫形用棒及横向连接器组成，其中横向连接器包括横连钩、横连棒及连接器。产品采用符合GB/T 13810标准规定的TC4钛合金材料制成，矫形用棒还可采用符合GB/T 13810标准规定的TC4ELI钛合金材料制成。钛合金产品表面可经阳极氧化处理。非灭菌包装。 |  | / | 北京市富乐科技开发有限公司 | 0 | 2023-09-12 14:08 | 挂网 |  |  | 2023-09-12 14:08
2303021641005314707 | 发改委平台导入的中选产品数据 | C03251208900000092740002233 | 脊柱后路钉棒系统-矫形用钉 | （UP单芯钉）5.0-φ7.5×70 | FJD3 | 不区分 | 脊柱后路钉棒系统 | 国械注准20173134057 | 该产品包括矫形用钉、矫形用棒及连接装置。产品采用符合GB/T 13810标准规定的TC4钛合金材料制成。钛合金产品表面可经着色阳极氧化或黑灰色阳极氧化处理。产品分灭菌和非灭菌两种交付状态。灭菌产品经辐照灭菌，灭菌有效期为4年。 |  | / | 北京市富乐科技开发有限公司 | 0 | 2023-09-12 14:08 | 挂网 |  |  | 2023-09-12 14:08
2303021641005314750 | 发改委平台导入的中选产品数据 | C03120207903001049630000069 | 锁定金属接骨板系统-锁定螺钉 | φ2.4×32、锁定锥形自攻实心 | HCZ06 | 钛合金 | 锁定金属接骨板系统 | 国械注准20183130490 | 锁定金属接骨板系统由锁定板、锁定螺钉、填塞钉和金属接骨螺钉组成，材料采用符合GB 23102-2008要求的Ti-6Al-7Nb牌号钛合金。产品表面无着色。包装有灭菌和非灭菌包装，产品灭菌有效期5年。 |  | / | 创生医疗器械（中国）有限公司 | 0 | 2023-09-12 14:08 | 挂网 |  |  | 2023-09-12 14:08
2303021641005314941 | 黑龙江省高值医用耗材企业产品增补挂网2021年第一批次 | C14171503500000019820000019 | 非功能性聚乙烯醇封闭式负压引流护创材料 | 30*18 | GH-Ⅱ | 不区分 | 非功能性聚乙烯醇封闭式负压引流护创材料 | 京械注准20142140047 | 本产品主要由海绵、负压吸引管路及接头配件（大三通1个、小三通2个、二通1个或根据需要选配）组成。产品经环氧乙烷灭菌，一次性使用。 |  | 不适用 | 北京光辉天成医疗科技有限公司 | 0 | 2023-09-12 14:08 | 挂网 |  |  | 2023-09-12 14:08
2303021641005315123 | 发改委平台导入的中选产品数据 | C03160108903002001130001607 | 钛合金骨针 | 直径1.0mm,长度100mm | GZZ 02 | 钛合金 | 钛合金骨针 | 国械注准20183461032 | 该产品采用符合GB/T13810标准的TC4钛合金材料制成，表面可经微弧阳极氧化处理，非灭菌包装。 |  |  | 江苏荷普医疗科技股份有限公司 | 0 | 2023-09-12 14:08 | 挂网 |  |  | 2023-09-12 14:08
2303021641005315134 | 发改委平台导入的中选产品数据 | C03140108703001092740004751 | 骨牵引针 | （螺纹针Ⅲ型）Φ3.0×80-20 | FQYP Ⅱ 05 | 钛合金 | 骨牵引针 | 京械注准20192040497 | 见附页 |  | / | 北京市富乐科技开发有限公司 | 0 | 2023-09-12 14:08 | 挂网 |  |  | 2023-09-12 14:08
2303021641005315139 | 发改委平台导入的中选产品数据 | C03120507903023092740001082 | 空心钉系统-空心螺钉 | （DHC空心螺钉）Φ6.0×65-32 | FD-Ⅰ02 | 钛合金 | 空心钉系统 | 国械注准20183131759 | 该产品由UHC空心螺钉、DHC空心螺钉、LHC空心螺钉和垫圈组成，由符合GB/T 13810标准规定的TC4钛合金材料制成。表面可经阳极氧化处理。非灭菌包装。 |  | / | 北京市富乐科技开发有限公司 | 0 | 2023-09-12 14:08 | 挂网 |  |  | 2023-09-12 14:08
2303021641005315149 | 发改委平台导入的中选产品数据 | C03200408900003106670000036 | 颈椎前路钉板内固定系统-螺钉 | （螺钉(灭菌3.0)）φ3.0×10 | JZLD（灭菌） | 不区分 | 颈椎前路钉板内固定系统 | 国械注准20173134216 | 该产品由颈椎前路钛板和螺钉组成。由符合BG/T 13810标准规定的TC4钛合金材料制成。表面分为无着色和着色阳极氧化两种处理方式。灭菌和非灭菌包装。灭菌产品采用辐照剂量为25KGy~38KGy的Y射线辐照灭菌，灭菌有效期为5年。 |  |  | 山东康盛医疗器械有限公司 | 0 | 2023-09-12 14:08 | 挂网 |  |  | 2023-09-12 14:08
2303021641005315262 | 发改委平台导入的中选产品数据 | C07110414801011054560000040 | 正畸陶瓷托槽 | 上颌 侧切牙 转矩+8° 轴倾角+9° 沟槽宽度0.56R | 444-0210 | 陶瓷 | 正畸陶瓷托槽Inspire Ice Brackets | 国械注进20172632069 | 从材料上,托槽由氧化铝陶瓷材料制成。正畸陶瓷托槽的外观应光滑、透明、无气泡,无任何肉眼可见的异物;角度误差为±5°,槽沟宽度的误差为±0.05mm;结扎翼的变形拉力应不小于4.5N;牵引钩的变形拉力应不小于4.5N;表面粗糙度不大于0.4 μm; 托槽网底部分与牙釉质剪切强度≥15Mpa;托槽主体与底板之间应连接牢固,所承受最大拉力应≥4.9N;细胞毒性不大于1级;应无致敏性;应无刺激性;诱变阴性;应无全身毒性。从结构上托槽为非自锁托槽。本产品为非无菌、一次性使用产品。 |  | 卡瓦盛邦（上海）牙科医疗器械有限公司 | 卡瓦盛邦（上海）牙科医疗器械有限公司 | 0 | 2023-09-12 14:08 | 挂网 |  |  | 2023-09-12 14:08
2303021641005315279 | 黑龙江省高值医用耗材企业产品增补挂网2021年第一批次 | C01020900115058078340000148 | 胆道支架 | 支架长度（伸直后）230±17,弯曲部间距100±4，外径φ2.35±0.09，内径φ1.4＋0.05/-0.13,先端内径φ1.0＋0.2/-0.06，先端部与后端部宽度21±3.5，侧孔间角度（侧孔位置）72°±15° | PBD-1033-0710 | 聚合物 | 胆道支架ディスポーザブル胆管ステント | 国械注进20183130497 | 该胆道支架产品有预装式和非预装式。预装式产品由支架、推送器以及保护套部件构成。非预装式产品由支架、保护套或调直器构成。还有单独包装的推动器型号。支架由乙烯-醋酸乙烯共聚物和氧化铋制成，含有酞菁蓝染料。产品经环氧乙烷灭菌，一次性使用，灭菌有效期3年。 |  | 奥林巴斯贸易（上海）有限公司 | 奥林巴斯贸易（上海）有限公司 | 0 | 2023-09-12 14:08 | 挂网 |  |  | 2023-09-12 14:08
2303021641005315308 | 发改委平台导入的中选产品数据 | C03160108903002001130001404 | 钛合金骨针 | 直径6.0mm,长度350mm | GZB 02 | 钛合金 | 钛合金骨针 | 国械注准20183461032 | 该产品采用符合GB/T13810标准的TC4钛合金材料制成，表面可经微弧阳极氧化处理，非灭菌包装。 |  |  | 江苏荷普医疗科技股份有限公司 | 0 | 2023-09-12 14:08 | 挂网 |  |  | 2023-09-12 14:08
2303021641005315589 | 发改委平台导入的中选产品数据 | C03140108701002011940000017 | 骨牵引针 | PQYLS螺纹型直径为Φ1.5长度为60mm，65mm，70mm，75mm，80mm，85mm，90mm，95mm，100mm，110mm，120mm，130mm，140mm，150mm，160mm，170mm，180mm，190mm，200mm，210mm。 | 钢材螺纹型 | 不锈钢 | 骨牵引针 | 冀石械备20160075号 | 该产品由头部、针体和尾部组成，分为螺纹型和光圆型两种型式，由不锈钢和钛材制成。可重复使用。非无菌产品。 |  | / | 河北普世达医疗器械有限公司 | 0 | 2023-09-12 14:08 | 挂网 |  |  | 2023-09-12 14:08
2303021641005315834 | 发改委平台导入的中选产品数据 | C03251208900000092740002272 | 脊柱后路钉棒系统-矫形用钉 | （UP单芯钉）3.5-φ6.5×70 | FJD3 | 不区分 | 脊柱后路钉棒系统 | 国械注准20173134057 | 该产品包括矫形用钉、矫形用棒及连接装置。产品采用符合GB/T 13810标准规定的TC4钛合金材料制成。钛合金产品表面可经着色阳极氧化或黑灰色阳极氧化处理。产品分灭菌和非灭菌两种交付状态。灭菌产品经辐照灭菌，灭菌有效期为4年。 |  | / | 北京市富乐科技开发有限公司 | 0 | 2023-09-12 14:08 | 挂网 |  |  | 2023-09-12 14:08
2303021641005315837 | 发改委平台导入的中选产品数据 | C03250608901003092740013403 | 脊柱后路钉棒系统-矫形用钉 | （自锁椎弓根钉）5.0-φ5.5×60 | FJD5 | 钛合金 | 脊柱后路钉棒系统 | 国械注准20183131758 | 该产品由矫形用钉、矫形用钩、矫形用棒及横向连接器组成，其中横向连接器包括横连钩、横连棒及连接器。产品采用符合GB/T 13810标准规定的TC4钛合金材料制成，矫形用棒还可采用符合GB/T 13810标准规定的TC4ELI钛合金材料制成。钛合金产品表面可经阳极氧化处理。非灭菌包装。 |  | / | 北京市富乐科技开发有限公司 | 0 | 2023-09-12 14:08 | 挂网 |  |  | 2023-09-12 14:08
2303021641005316410 | 发改委平台导入的中选产品数据 | C07030414000002054560000028 | 根管充填器 | 规格F,操作部分长度21mm,蓝色 | 15722 | 不区分 | 根管充填器 Pluggers and Spreaders | 国械备20160553号 | 工作部分渐细、横截面为圆形、端部扁平的手动器具。可重复使用。 |  | 卡瓦盛邦（上海）牙科医疗器械有限公司 | 卡瓦盛邦（上海）牙科医疗器械有限公司 | 0 | 2023-09-12 14:08 | 挂网 |  |  | 2023-09-12 14:08
2303021641005316466 | 发改委平台导入的中选产品数据 | C03240308900000092740002303 | 脊柱前路钉棒系统-脊柱钉 | （U形单芯钉）5.0-φ5.5×45 | FJQD2 | 不区分 | 脊柱前路钉棒系统 | 国械注准20173134126 | 该产品包括脊柱钉、椎体垫片、脊柱棒、横连钩。产品采用符合GB/T13810标准规定的TC4钛合金材料制造，表面可经阳极氧化处理，非灭菌包装。 |  | / | 北京市富乐科技开发有限公司 | 0 | 2023-09-12 14:08 | 挂网 |  |  | 2023-09-12 14:08
2303021641005316603 | 发改委平台导入的中选产品数据 | C03250608901003023660000996 | 脊柱复位内固定系统-U型钉 | 4.0×40 | CSRS-I 43104040 | 钛合金 | 脊柱复位内固定系统 | 国械注准20143131872 | 该系统分为CGW-Ⅰ 系统，CSRS-Ⅰ 系统和CSRS-Ⅱ系统。产品由符合GB/T13810的TC4钛合金制造。CGW-Ⅰ型固定系统由光滑棍、网纹棍、椎弓根钉、自锁螺钉、角度U型钉、U型钉、偏口U型钉、封口椎弓根钉、椎弓根钩、椎板钩、万向块、万向侧块、左、右、侧块、固定块、光滑连接棍、网纹连接棍、连接块、锁固螺帽、垫高螺帽、球面螺帽、平面螺帽、固定垫片、盖、连接器、小螺钉、衬套、推拉力钉、连接杆组成。CSRS-Ⅰ 脊柱复位内固定系统由滑脱复位杆、推拉力钉、U型钉、角度U型钉、光滑棍、网纹棍、球面螺帽、锁固螺帽、垫高螺帽、小螺钉组成。CSRS-Ⅱ型固定系统由连接杆、椎弓根螺钉、椎板钩、平面螺帽组成。非灭菌包装。表面处理状态分为阳极化表面和非阳极化表面。 |  | / | 博能华医疗器械（北京）有限公司 | 0 | 2023-09-12 14:08 | 挂网 |  |  | 2023-09-12 14:08
2303021641005316924 | 发改委平台导入的中选产品数据 | C03250508901003023660000157 | 脊柱复位内固定系统-U型钉 | 7.5×45 | CGW-I 48927545 | 钛合金 | 脊柱复位内固定系统 | 国械注准20143131872 | 该系统分为CGW-Ⅰ 系统，CSRS-Ⅰ 系统和CSRS-Ⅱ系统。产品由符合GB/T13810的TC4钛合金制造。CGW-Ⅰ型固定系统由光滑棍、网纹棍、椎弓根钉、自锁螺钉、角度U型钉、U型钉、偏口U型钉、封口椎弓根钉、椎弓根钩、椎板钩、万向块、万向侧块、左、右、侧块、固定块、光滑连接棍、网纹连接棍、连接块、锁固螺帽、垫高螺帽、球面螺帽、平面螺帽、固定垫片、盖、连接器、小螺钉、衬套、推拉力钉、连接杆组成。CSRS-Ⅰ 脊柱复位内固定系统由滑脱复位杆、推拉力钉、U型钉、角度U型钉、光滑棍、网纹棍、球面螺帽、锁固螺帽、垫高螺帽、小螺钉组成。CSRS-Ⅱ型固定系统由连接杆、椎弓根螺钉、椎板钩、平面螺帽组成。非灭菌包装。表面处理状态分为阳极化表面和非阳极化表面。 |  | / | 博能华医疗器械（北京）有限公司 | 0 | 2023-09-12 14:08 | 挂网 |  |  | 2023-09-12 14:08
2303021641005317002 | 发改委平台导入的中选产品数据 | C03251208900000092740002287 | 脊柱后路钉棒系统-矫形用钉 | （UP单芯钉）3.5-φ7.5×25 | FJD3 | 不区分 | 脊柱后路钉棒系统 | 国械注准20173134057 | 该产品包括矫形用钉、矫形用棒及连接装置。产品采用符合GB/T 13810标准规定的TC4钛合金材料制成。钛合金产品表面可经着色阳极氧化或黑灰色阳极氧化处理。产品分灭菌和非灭菌两种交付状态。灭菌产品经辐照灭菌，灭菌有效期为4年。 |  | / | 北京市富乐科技开发有限公司 | 0 | 2023-09-12 14:08 | 挂网 |  |  | 2023-09-12 14:08
2303021641005317213 | 发改委平台导入的中选产品数据 | C03160108903002001130001443 | 钛合金骨针 | 直径1.5mm,长度450mm | GZB 03 | 钛合金 | 钛合金骨针 | 国械注准20183461032 | 该产品采用符合GB/T13810标准的TC4钛合金材料制成，表面可经微弧阳极氧化处理，非灭菌包装。 |  |  | 江苏荷普医疗科技股份有限公司 | 0 | 2023-09-12 14:08 | 挂网 |  |  | 2023-09-12 14:08
2303021641005317385 | 发改委平台导入的中选产品数据 | C03120207903003049630000513 | 锁定金属接骨板系统-锁定螺钉 | φ5.0×42、锁定锥形自攻实心 | HCZ06 | 钛合金 | 锁定金属接骨板系统 | 国械注准20183130490 | 锁定金属接骨板系统由锁定板、锁定螺钉、填塞钉和金属接骨螺钉组成，材料采用符合GB 23102-2008要求的Ti-6Al-7Nb牌号钛合金。产品表面无着色。包装有灭菌和非灭菌包装，产品灭菌有效期5年。 |  | / | 创生医疗器械（中国）有限公司 | 0 | 2023-09-12 14:08 | 挂网 |  |  | 2023-09-12 14:08
2303021641005317443 | 发改委平台导入的中选产品数据 | C03160108903002001130001550 | 钛合金骨针 | 直径1.0mm,长度200mm | GZB 03 | 钛合金 | 钛合金骨针 | 国械注准20183461032 | 该产品采用符合GB/T13810标准的TC4钛合金材料制成，表面可经微弧阳极氧化处理，非灭菌包装。 |  |  | 江苏荷普医疗科技股份有限公司 | 0 | 2023-09-12 14:08 | 挂网 |  |  | 2023-09-12 14:08
2303021641005317542 | 发改委平台导入的中选产品数据 | C03210108901002092740004754 | 颈椎后路钉板系统-颈椎后路板 | （颈椎后路板）31×5×0.6 4孔 | FJH-A08 | 纯钛 | 颈椎后路钉板系统 | 国械注准20153131627 | 该产品由颈椎后路板和配套用钉组成。其中颈椎后路板由符合GB/T13810标准规定的TA2或TA3或TA4纯钛材料制成，配套用钉由符合GB/T13810标准规定的TC4钛合金材料制成。表面分为阳极氧化处理状态以及本色状态。非灭菌包装。 |  | / | 北京市富乐科技开发有限公司 | 0 | 2023-09-12 14:08 | 挂网 |  |  | 2023-09-12 14:08
2303021641005317563 | 发改委平台导入的中选产品数据 | C03120507903016092740000099 | 锁定接骨螺钉 | （锁定螺钉）φ3.5×42 | FKDS23 | 钛合金 | 锁定接骨螺钉 | 国械注准20153131865 | 锁定接骨螺钉由锁定螺钉、填塞钉I、填塞钉II、连接螺塞组成。产品由符合GB/T13810标准规定的TC4钛合金材料制成，表面状态分为阳极氧化或本色状态两种，非灭菌状态提供。 |  | / | 北京市富乐科技开发有限公司 | 0 | 2023-09-12 14:08 | 挂网 |  |  | 2023-09-12 14:08
2303021641005317631 | 发改委平台导入的中选产品数据 | C03460211811232077590001360 | 内固定钛板 | L型右钝角，厚度(mm)：0.6，孔径(mm)：1.6，孔数：4，长度(mm)：17.6，宽度(mm)：7.8，表面阳极氧化。 | YL0.6-35.2Y | 纯钛 | 内固定钛板 | 国械注准20153132157 | 该产品选用符合GB/T13810-2017的纯钛材料（TA1G、TA2G、TA3G和TA4G）制造，表面无着色，或表面经着色阳极氧化处理或微弧阳极氧化处理。型式包括直型、异型及网型。分为灭菌包装和非灭菌包装，灭菌包装产品经伽玛射线辐照灭菌，灭菌有效期四年。 |  |  | 宁波慈北医疗器械有限公司 | 0 | 2023-09-12 14:08 | 挂网 |  |  | 2023-09-12 14:08
2303021641005317905 | 发改委平台导入的中选产品数据 | C14171101000000102360000013 | 一次性使用吸痰管 | SR-XT-F8 | SR-XT-F8 | 不区分 | 一次性使用吸痰管 | 湘械注准20172080334 | 一次性使用吸痰管由吸引接头、吸引导管、海绵吸头负压控制装置组成。其中吸引接头、吸引导管和负压控制装置材质为PVC；海绵吸头材质为聚氨酯。产品经环氧乙烷灭菌无菌。 |  | 不适用 | 湖南三瑞生物科技有限责任公司 | 0 | 2023-09-12 14:08 | 挂网 |  |  | 2023-09-12 14:08
2303021641005318065 | 发改委平台导入的中选产品数据 | C03160108903008001130000444 | 钛合金骨针 | 直径5.0mm,长度50mm | GZLW 07 | 钛合金 | 钛合金骨针 | 国械注准20183461032 | 该产品采用符合GB/T13810标准的TC4钛合金材料制成，表面可经微弧阳极氧化处理，非灭菌包装。 |  |  | 江苏荷普医疗科技股份有限公司 | 0 | 2023-09-12 14:08 | 挂网 |  |  | 2023-09-12 14:08
2303021641005318145 | 发改委平台导入的中选产品数据 | C03110608002006092740000886 | 解剖型接骨板 | （小T型Ⅳ）左8-8孔 加压孔 | FYT02 | 纯钛 | 解剖型接骨板 | 国械注准20183461749 | 该产品由符合GB/T 13810-2007的TA2、TA3或TA4的纯钛材料制造，表面状态分为阳极氧化和本色状态两种，非灭菌状态提供 |  | / | 北京市富乐科技开发有限公司 | 0 | 2023-09-12 14:08 | 挂网 |  |  | 2023-09-12 14:08
2303021641005318320 | 发改委平台导入的中选产品数据 | C03260208901015106670000388 | 脊柱后路钉棒内固定系统 | 固定复位螺钉φ5.0×30 | RFIV | 钛合金 | 脊柱后路钉棒内固定系统 | 国械注准20173134211 | 该产品由矫形用钉（固定螺钉、固定复位螺钉、多轴螺钉、多轴复位螺钉、固定复位螺钉、加长固定螺钉、长螺纹固定螺钉）、连接杆、横连杆装配、多米诺接头、矫形用钩（固定复位钩、椎板钩、横突钩、复位骨钩）、侧方连接器、连接座、顶丝、自断顶丝、复位螺塞、自断螺塞组成。多轴复位螺钉球形环由符合GB/T 13810标准规定的TA3纯钛材料制成，其余组件均由符合GB/T 13810标准规定的TC4钛合金材料制成。表面分为无着色和着色阳极氧化两种处理方式。产品的交付状态有灭菌状态和非灭菌状态2种形式。灭菌状态交付的产品采用辐照剂量为25KGy~38KGy的射线辐照灭菌。灭菌有效期为5年。 |  |  | 山东康盛医疗器械有限公司 | 0 | 2023-09-12 14:08 | 挂网 |  |  | 2023-09-12 14:08
2303021641005318365 | 发改委平台导入的中选产品数据 | C03160108903008001130001151 | 钛合金骨针 | 直径2.8mm,长度470mm | GZLW 01 | 钛合金 | 钛合金骨针 | 国械注准20183461032 | 该产品采用符合GB/T13810标准的TC4钛合金材料制成，表面可经微弧阳极氧化处理，非灭菌包装。 |  |  | 江苏荷普医疗科技股份有限公司 | 0 | 2023-09-12 14:08 | 挂网 |  |  | 2023-09-12 14:08
2303021641005318390 | 发改委平台导入的中选产品数据 | C03120507903023092740000959 | 空心钉系统-空心螺钉 | （DHC空心螺钉）Φ7.0×70-32 | FD-Ⅰ01 | 钛合金 | 空心钉系统 | 国械注准20183131759 | 该产品由UHC空心螺钉、DHC空心螺钉、LHC空心螺钉和垫圈组成，由符合GB/T 13810标准规定的TC4钛合金材料制成。表面可经阳极氧化处理。非灭菌包装。 |  | / | 北京市富乐科技开发有限公司 | 0 | 2023-09-12 14:08 | 挂网 |  |  | 2023-09-12 14:08
2303021641005318796 | 发改委平台导入的中选产品数据 | C03250608901003092740006712 | 脊柱后路钉棒系统-矫形用钉 | （自锁椎弓根钉）3.5-φ4.0×38 | FJD5 | 钛合金 | 脊柱后路钉棒系统 | 国械注准20183131758 | 该产品由矫形用钉、矫形用钩、矫形用棒及横向连接器组成，其中横向连接器包括横连钩、横连棒及连接器。产品采用符合GB/T 13810标准规定的TC4钛合金材料制成，矫形用棒还可采用符合GB/T 13810标准规定的TC4ELI钛合金材料制成。钛合金产品表面可经阳极氧化处理。非灭菌包装。 |  | / | 北京市富乐科技开发有限公司 | 0 | 2023-09-12 14:08 | 挂网 |  |  | 2023-09-12 14:08
2303021641005318825 | 发改委平台导入的中选产品数据 | C03140408701004039240000012 | 外固定支架 | （全螺纹杆 不锈钢）H：6，L：140 | MZH50 | 不锈钢 | 外固定支架 | 冀械注准20192040111 | 由长短轴架体、全环、C环、半环、骨针夹头、万向夹头、延长加压调节器、长度调节装置、连接杆、各种形式的固定夹组成 |  | / | 河北博川医疗器械有限公司 | 0 | 2023-09-12 14:08 | 挂网 |  |  | 2023-09-12 14:08
2303021641005319011 | 发改委平台导入的中选产品数据 | C03250908900002092740003117 | 脊柱后路钉棒系统-连接器 | （可调横向连接器）φ6.0×53 | FJG4 | 不区分 | 脊柱后路钉棒系统 | 国械注准20173134057 | 该产品包括矫形用钉、矫形用棒及连接装置。产品采用符合GB/T 13810标准规定的TC4钛合金材料制成。钛合金产品表面可经着色阳极氧化或黑灰色阳极氧化处理。产品分灭菌和非灭菌两种交付状态。灭菌产品经辐照灭菌，灭菌有效期为4年。 |  | / | 北京市富乐科技开发有限公司 | 0 | 2023-09-12 14:08 | 挂网 |  |  | 2023-09-12 14:08
2303021641005319115 | 发改委平台导入的中选产品数据 | C03160108903002001130000060 | 钛合金骨针 | 直径1.5mm,长度170mm | GZB 01 | 钛合金 | 钛合金骨针 | 国械注准20183461032 | 该产品采用符合GB/T13810标准的TC4钛合金材料制成，表面可经微弧阳极氧化处理，非灭菌包装。 |  |  | 江苏荷普医疗科技股份有限公司 | 0 | 2023-09-12 14:08 | 挂网 |  |  | 2023-09-12 14:08
2303021641005319173 | 发改委平台导入的中选产品数据 | C03240308900000092740003062 | 脊柱前路钉棒系统-脊柱钉 | （US钉）3.5-φ5.5×25 | FJQD2 | 不区分 | 脊柱前路钉棒系统 | 国械注准20173134126 | 该产品包括脊柱钉、椎体垫片、脊柱棒、横连钩。产品采用符合GB/T13810标准规定的TC4钛合金材料制造，表面可经阳极氧化处理，非灭菌包装。 |  | / | 北京市富乐科技开发有限公司 | 0 | 2023-09-12 14:08 | 挂网 |  |  | 2023-09-12 14:08
2303021641005319263 | 黑龙江省高值医用耗材企业产品增补挂网2021年第一批次 | C03250608901055056100000115 | 胸腰椎后路内固定系统 | （多轴螺钉）φ6.0*55mm | NSSI 6.0型 | 钛合金 | 胸腰椎后路内固定系统 | 国械注准20213130018 | 该产品由矫形钉、螺母、连接棒、椎板钩、横连器、侧方连接器部分组成。该产品采用符合GB/T13810的规定的TC4钛合金材料制成。表面经着色阳极氧化处理。交付状态为灭菌和非灭菌。灭菌产品有效期5年 |  | / | 深圳市沃尔德外科医疗器械技术有限公司 | 0 | 2023-09-12 14:08 | 挂网 |  |  | 2023-09-12 14:08
2303021641005319266 | 发改委平台导入的中选产品数据 | C03290109704006092740002333 | 椎间融合器 | （螺纹融合器）φ12×18 7° | FRY03 | 钛合金 | 椎间融合器 | 国械注准20183131751 | 该产品由柱形融合器、楔形融合器、弧形融合器、螺纹融合器、前路融合器和后路融合器组成。由符合GB/T 13810标准规定的TC4钛合金材料制成。产品表面可经阳极氧化处理。非灭菌包装。 |  | / | 北京市富乐科技开发有限公司 | 0 | 2023-09-12 14:08 | 挂网 |  |  | 2023-09-12 14:08
2303021641005319275 | 发改委平台导入的中选产品数据 | C03111508002010092740013636 | 解剖型接骨板 | （2.7髁微型Ⅲ）右6孔 | FYC06 | 纯钛 | 解剖型接骨板 | 国械注准20183461749 | 该产品由符合GB/T 13810-2007的TA2、TA3或TA4的纯钛材料制造，表面状态分为阳极氧化和本色状态两种，非灭菌状态提供 |  | / | 北京市富乐科技开发有限公司 | 0 | 2023-09-12 14:08 | 挂网 |  |  | 2023-09-12 14:08
2303021641005319334 | 发改委平台导入的中选产品数据 | C03111508002002092740006506 | 直型接骨板 | （2.0直型Ⅴ）15孔 加压孔 | FZP04 | 纯钛 | 直型接骨板 | 国械注准20183131779 | 该产品材料为符合GB/T13810的TA2或TA3或TA4纯钛材料，表面状态分为经阳极氧化处理或未着色两种。非灭菌包装。 |  | / | 北京市富乐科技开发有限公司 | 0 | 2023-09-12 14:08 | 挂网 |  |  | 2023-09-12 14:08
2303021641005319425 | 发改委平台导入的中选产品数据 | C03120507903023092740001168 | 空心钉系统-空心螺钉 | （DHC空心螺钉）Φ6.0×110-32 | FD-Ⅰ03 | 钛合金 | 空心钉系统 | 国械注准20183131759 | 该产品由UHC空心螺钉、DHC空心螺钉、LHC空心螺钉和垫圈组成，由符合GB/T 13810标准规定的TC4钛合金材料制成。表面可经阳极氧化处理。非灭菌包装。 |  | / | 北京市富乐科技开发有限公司 | 0 | 2023-09-12 14:08 | 挂网 |  |  | 2023-09-12 14:08
2303021641005319756 | 发改委平台导入的中选产品数据 | C03160923400002071580000005 | 可调式固定支具 | L | Sq型 | 不区分 | 可调式固定支具 | 鄂汉械备20170206号 | 骨科创伤手术配套工具。 |  |  | 武汉市迅舒科技有限公司 | 0 | 2023-09-12 14:08 | 挂网 |  |  | 2023-09-12 14:08
2303021641005319814 | 发改委平台导入的中选产品数据 | C03160108903002001130001151 | 钛合金骨针 | 直径0.8mm,长度190mm | GZZ 01 | 钛合金 | 钛合金骨针 | 国械注准20183461032 | 该产品采用符合GB/T13810标准的TC4钛合金材料制成，表面可经微弧阳极氧化处理，非灭菌包装。 |  |  | 江苏荷普医疗科技股份有限公司 | 0 | 2023-09-12 14:08 | 挂网 |  |  | 2023-09-12 14:08
2303021641005320078 | 发改委平台导入的中选产品数据 | C03140308705002039240000297 | 外固定支架 | （可调连接杆I 铝合金）D：6 | MZH05 | 铝合金 | 外固定支架 | 冀械注准20192040111 | 由长短轴架体、全环、C环、半环、骨针夹头、万向夹头、延长加压调节器、长度调节装置、连接杆、各种形式的固定夹组成 |  | / | 河北博川医疗器械有限公司 | 0 | 2023-09-12 14:08 | 挂网 |  |  | 2023-09-12 14:08
2303021641005320103 | 发改委平台导入的中选产品数据 | C03160108903008001130000339 | 钛合金骨针 | 直径5.0mm,长度50mm | GZLW 06 | 钛合金 | 钛合金骨针 | 国械注准20183461032 | 该产品采用符合GB/T13810标准的TC4钛合金材料制成，表面可经微弧阳极氧化处理，非灭菌包装。 |  |  | 江苏荷普医疗科技股份有限公司 | 0 | 2023-09-12 14:08 | 挂网 |  |  | 2023-09-12 14:08
2303021641005320141 | 发改委平台导入的中选产品数据 | C03240308900000092740003083 | 脊柱前路钉棒系统-脊柱钉 | （US钉）3.5-φ6.5×45 | FJQD2 | 不区分 | 脊柱前路钉棒系统 | 国械注准20173134126 | 该产品包括脊柱钉、椎体垫片、脊柱棒、横连钩。产品采用符合GB/T13810标准规定的TC4钛合金材料制造，表面可经阳极氧化处理，非灭菌包装。 |  | / | 北京市富乐科技开发有限公司 | 0 | 2023-09-12 14:08 | 挂网 |  |  | 2023-09-12 14:08
2303021641005320165 | 黑龙江省高值医用耗材企业产品增补挂网2021年第一批次 | C03260208901005056100000066 | 胸腰椎后路钉棒内固定系统(微创)-矫形钉 | （中空椎弓根螺钉）Φ6.5*50mm*80mm | MISPSS I型 | 钛合金 | 胸腰椎后路钉棒内固定系统（微创） | 国械注准20203131005 | 该产品由微创矫形钉（简称矫形钉）、连接棒、螺母组成。采用符合GB/T13810规定的TC4钛合金材料制成。表面经着色阳极氧化处理。交付状态为无菌和非无菌。灭菌产品有效期5年。 |  | / | 深圳市沃尔德外科医疗器械技术有限公司 | 0 | 2023-09-12 14:08 | 挂网 |  |  | 2023-09-12 14:08
2303021641005320178 | 发改委平台导入的中选产品数据 | C01020900115057078340000031 | 胆道支架 | 全长2170±15，支架长度（伸直后）168.0＋6.5/-5.5，最大插入部外径≤φ3.89，侧翼间距150±4，先端到侧孔中心距离（侧孔位置）8.5±1.0 | PBD-V630P-1215 | 聚合物 | 胆道支架ディスポーザブル胆管ステント | 国械注进20183130497 | 该胆道支架产品有预装式和非预装式。预装式产品由支架、推送器以及保护套部件构成。非预装式产品由支架、保护套或调直器构成。还有单独包装的推动器型号。支架由乙烯-醋酸乙烯共聚物和氧化铋制成，含有酞菁蓝染料。产品经环氧乙烷灭菌，一次性使用，灭菌有效期3年。 |  | 奥林巴斯贸易（上海）有限公司 | 奥林巴斯贸易（上海）有限公司 | 0 | 2023-09-12 14:08 | 挂网 |  |  | 2023-09-12 14:08
2303021641005320236 | 发改委平台导入的中选产品数据 | C03240308900000092740002521 | 脊柱前路钉棒系统-脊柱钉 | （U形单芯钉）4.5-φ4.5×20 | FJQD2 | 不区分 | 脊柱前路钉棒系统 | 国械注准20173134126 | 该产品包括脊柱钉、椎体垫片、脊柱棒、横连钩。产品采用符合GB/T13810标准规定的TC4钛合金材料制造，表面可经阳极氧化处理，非灭菌包装。 |  | / | 北京市富乐科技开发有限公司 | 0 | 2023-09-12 14:08 | 挂网 |  |  | 2023-09-12 14:08
2303021641005320267 | 发改委平台导入的中选产品数据 | C03160108903008001130000863 | 钛合金骨针 | 直径4.0mm,长度110mm | GZLW 01 | 钛合金 | 钛合金骨针 | 国械注准20183461032 | 该产品采用符合GB/T13810标准的TC4钛合金材料制成，表面可经微弧阳极氧化处理，非灭菌包装。 |  |  | 江苏荷普医疗科技股份有限公司 | 0 | 2023-09-12 14:08 | 挂网 |  |  | 2023-09-12 14:08
2303021641005320438 | 发改委平台导入的中选产品数据 | C03250508901021023660000036 | 脊柱复位内固定系统-偏口U型钉 | 6.5×45 | CGW-I 43136545 | 钛合金 | 脊柱复位内固定系统 | 国械注准20143131872 | 该系统分为CGW-Ⅰ 系统，CSRS-Ⅰ 系统和CSRS-Ⅱ系统。产品由符合GB/T13810的TC4钛合金制造。CGW-Ⅰ型固定系统由光滑棍、网纹棍、椎弓根钉、自锁螺钉、角度U型钉、U型钉、偏口U型钉、封口椎弓根钉、椎弓根钩、椎板钩、万向块、万向侧块、左、右、侧块、固定块、光滑连接棍、网纹连接棍、连接块、锁固螺帽、垫高螺帽、球面螺帽、平面螺帽、固定垫片、盖、连接器、小螺钉、衬套、推拉力钉、连接杆组成。CSRS-Ⅰ 脊柱复位内固定系统由滑脱复位杆、推拉力钉、U型钉、角度U型钉、光滑棍、网纹棍、球面螺帽、锁固螺帽、垫高螺帽、小螺钉组成。CSRS-Ⅱ型固定系统由连接杆、椎弓根螺钉、椎板钩、平面螺帽组成。非灭菌包装。表面处理状态分为阳极化表面和非阳极化表面。 |  | / | 博能华医疗器械（北京）有限公司 | 0 | 2023-09-12 14:08 | 挂网 |  |  | 2023-09-12 14:08
2303021641005320486 | 发改委平台导入的中选产品数据 | C03250608901003023660000859 | 脊柱复位内固定系统-U型钉 | 6.2×30 | CSRS-I 43106230 | 钛合金 | 脊柱复位内固定系统 | 国械注准20143131872 | 该系统分为CGW-Ⅰ 系统，CSRS-Ⅰ 系统和CSRS-Ⅱ系统。产品由符合GB/T13810的TC4钛合金制造。CGW-Ⅰ型固定系统由光滑棍、网纹棍、椎弓根钉、自锁螺钉、角度U型钉、U型钉、偏口U型钉、封口椎弓根钉、椎弓根钩、椎板钩、万向块、万向侧块、左、右、侧块、固定块、光滑连接棍、网纹连接棍、连接块、锁固螺帽、垫高螺帽、球面螺帽、平面螺帽、固定垫片、盖、连接器、小螺钉、衬套、推拉力钉、连接杆组成。CSRS-Ⅰ 脊柱复位内固定系统由滑脱复位杆、推拉力钉、U型钉、角度U型钉、光滑棍、网纹棍、球面螺帽、锁固螺帽、垫高螺帽、小螺钉组成。CSRS-Ⅱ型固定系统由连接杆、椎弓根螺钉、椎板钩、平面螺帽组成。非灭菌包装。表面处理状态分为阳极化表面和非阳极化表面。 |  | / | 博能华医疗器械（北京）有限公司 | 0 | 2023-09-12 14:08 | 挂网 |  |  | 2023-09-12 14:08
2303021641005320719 | 黑龙江省高值医用耗材企业产品增补挂网2021年第一批次 | C03250208901002056100000095 | 胸腰椎后路内固定系统 | （连接棒-1）φ6.0*95mm | NSSI 6.0型 | 钛合金 | 胸腰椎后路内固定系统 | 国械注准20213130018 | 该产品由矫形钉、螺母、连接棒、椎板钩、横连器、侧方连接器部分组成。该产品采用符合GB/T13810的规定的TC4钛合金材料制成。表面经着色阳极氧化处理。交付状态为灭菌和非灭菌。灭菌产品有效期5年 |  | / | 深圳市沃尔德外科医疗器械技术有限公司 | 0 | 2023-09-12 14:08 | 挂网 |  |  | 2023-09-12 14:08
2303021641005321203 | 发改委平台导入的中选产品数据 | C03250508901063023660000071 | 脊柱复位内固定系统-U型钉 | 7.0×65 | CGW-I 48207065 | 钛合金 | 脊柱复位内固定系统 | 国械注准20143131872 | 该系统分为CGW-Ⅰ 系统，CSRS-Ⅰ 系统和CSRS-Ⅱ系统。产品由符合GB/T13810的TC4钛合金制造。CGW-Ⅰ型固定系统由光滑棍、网纹棍、椎弓根钉、自锁螺钉、角度U型钉、U型钉、偏口U型钉、封口椎弓根钉、椎弓根钩、椎板钩、万向块、万向侧块、左、右、侧块、固定块、光滑连接棍、网纹连接棍、连接块、锁固螺帽、垫高螺帽、球面螺帽、平面螺帽、固定垫片、盖、连接器、小螺钉、衬套、推拉力钉、连接杆组成。CSRS-Ⅰ 脊柱复位内固定系统由滑脱复位杆、推拉力钉、U型钉、角度U型钉、光滑棍、网纹棍、球面螺帽、锁固螺帽、垫高螺帽、小螺钉组成。CSRS-Ⅱ型固定系统由连接杆、椎弓根螺钉、椎板钩、平面螺帽组成。非灭菌包装。表面处理状态分为阳极化表面和非阳极化表面。 |  | / | 博能华医疗器械（北京）有限公司 | 0 | 2023-09-12 14:08 | 挂网 |  |  | 2023-09-12 14:08
2303021641005321514 | 发改委平台导入的中选产品数据 | C03160108903008001130000023 | 钛合金骨针 | 直径2.8mm,长度25mm | GZLW 03 | 钛合金 | 钛合金骨针 | 国械注准20183461032 | 该产品采用符合GB/T13810标准的TC4钛合金材料制成，表面可经微弧阳极氧化处理，非灭菌包装。 |  |  | 江苏荷普医疗科技股份有限公司 | 0 | 2023-09-12 14:08 | 挂网 |  |  | 2023-09-12 14:08
2303021641005321567 | 发改委平台导入的中选产品数据 | C03240308900000092740002520 | 脊柱前路钉棒系统-脊柱钉 | （U形单芯钉）3.5-φ4.0×45 | FJQD2 | 不区分 | 脊柱前路钉棒系统 | 国械注准20173134126 | 该产品包括脊柱钉、椎体垫片、脊柱棒、横连钩。产品采用符合GB/T13810标准规定的TC4钛合金材料制造，表面可经阳极氧化处理，非灭菌包装。 |  | / | 北京市富乐科技开发有限公司 | 0 | 2023-09-12 14:08 | 挂网 |  |  | 2023-09-12 14:08
2303021641005321822 | 发改委平台导入的中选产品数据 | C03140108703001092740004023 | 骨牵引针 | （螺纹针Ⅲ型）Φ3.5×300 | FQYN Ⅲ 05 | 钛合金 | 骨牵引针 | 京械注准20192040497 | 见附页 |  | / | 北京市富乐科技开发有限公司 | 0 | 2023-09-12 14:08 | 挂网 |  |  | 2023-09-12 14:08
2303021641005322358 | 发改委平台导入的中选产品数据 | C03240308900000092740003091 | 脊柱前路钉棒系统-脊柱钉 | （US钉）3.5-φ7.0×45 | FJQD2 | 不区分 | 脊柱前路钉棒系统 | 国械注准20173134126 | 该产品包括脊柱钉、椎体垫片、脊柱棒、横连钩。产品采用符合GB/T13810标准规定的TC4钛合金材料制造，表面可经阳极氧化处理，非灭菌包装。 |  | / | 北京市富乐科技开发有限公司 | 0 | 2023-09-12 14:08 | 挂网 |  |  | 2023-09-12 14:08
2303021641005322508 | 发改委平台导入的中选产品数据 | C03250708902001092740001530 | 脊柱后路钉棒系统-螺帽 | （横连螺塞）φ7 | FJG4 | 钛合金 | 脊柱后路钉棒系统 | 国械注准20183131746 | 产品包括脊柱钉、横向连接器及脊柱棒。其中,脊柱钉包括椎弓根钉、SCHANZ椎弓根钉、SCHANZ椎弓根钉Ⅰ、SCHANZ椎弓根钉Ⅱ、Miko钉、Miko长臂钉、Miko万向钉、Miko长臂万向钉、PATH钉、PATH长臂钉、PATH万向钉、PATH长臂万向钉;横向连接器包括横连钩、X横连、可调连接器;脊柱棒包括Ⅰ形可调连接棒、Ⅱ形可调连接棒、Ⅲ形可调连接棒、直型连接棒、弯型连接棒、圆型横向连接棒、扁型横向连接棒。由符合GB/T 13810标准要求的TC4钛合金材料制成。钛合金产品表面可经阳极氧化着色处理。非灭菌包装。 |  | / | 北京市富乐科技开发有限公司 | 0 | 2023-09-12 14:08 | 挂网 |  |  | 2023-09-12 14:08
2303021641005322586 | 发改委平台导入的中选产品数据 | C03140108703001092740005117 | 骨牵引针 | （螺纹针Ⅸ型）Φ6.0×220-60 | FQYP Ⅲ 13 | 钛合金 | 骨牵引针 | 京械注准20192040497 | 见附页 |  | / | 北京市富乐科技开发有限公司 | 0 | 2023-09-12 14:08 | 挂网 |  |  | 2023-09-12 14:08
2303021641005322602 | 发改委平台导入的中选产品数据 | C03250508901061023660000067 | 脊柱复位内固定系统-U型钉 | 4.0×55 | CGW-I 48224055 | 钛合金 | 脊柱复位内固定系统 | 国械注准20143131872 | 该系统分为CGW-Ⅰ 系统，CSRS-Ⅰ 系统和CSRS-Ⅱ系统。产品由符合GB/T13810的TC4钛合金制造。CGW-Ⅰ型固定系统由光滑棍、网纹棍、椎弓根钉、自锁螺钉、角度U型钉、U型钉、偏口U型钉、封口椎弓根钉、椎弓根钩、椎板钩、万向块、万向侧块、左、右、侧块、固定块、光滑连接棍、网纹连接棍、连接块、锁固螺帽、垫高螺帽、球面螺帽、平面螺帽、固定垫片、盖、连接器、小螺钉、衬套、推拉力钉、连接杆组成。CSRS-Ⅰ 脊柱复位内固定系统由滑脱复位杆、推拉力钉、U型钉、角度U型钉、光滑棍、网纹棍、球面螺帽、锁固螺帽、垫高螺帽、小螺钉组成。CSRS-Ⅱ型固定系统由连接杆、椎弓根螺钉、椎板钩、平面螺帽组成。非灭菌包装。表面处理状态分为阳极化表面和非阳极化表面。 |  | / | 博能华医疗器械（北京）有限公司 | 0 | 2023-09-12 14:08 | 挂网 |  |  | 2023-09-12 14:08
2303021641005322823 | 发改委平台导入的中选产品数据 | C03250508901021023660000007 | 脊柱复位内固定系统-偏口U型钉 | 7.0×55 | CGW-I 43137055 | 钛合金 | 脊柱复位内固定系统 | 国械注准20143131872 | 该系统分为CGW-Ⅰ 系统，CSRS-Ⅰ 系统和CSRS-Ⅱ系统。产品由符合GB/T13810的TC4钛合金制造。CGW-Ⅰ型固定系统由光滑棍、网纹棍、椎弓根钉、自锁螺钉、角度U型钉、U型钉、偏口U型钉、封口椎弓根钉、椎弓根钩、椎板钩、万向块、万向侧块、左、右、侧块、固定块、光滑连接棍、网纹连接棍、连接块、锁固螺帽、垫高螺帽、球面螺帽、平面螺帽、固定垫片、盖、连接器、小螺钉、衬套、推拉力钉、连接杆组成。CSRS-Ⅰ 脊柱复位内固定系统由滑脱复位杆、推拉力钉、U型钉、角度U型钉、光滑棍、网纹棍、球面螺帽、锁固螺帽、垫高螺帽、小螺钉组成。CSRS-Ⅱ型固定系统由连接杆、椎弓根螺钉、椎板钩、平面螺帽组成。非灭菌包装。表面处理状态分为阳极化表面和非阳极化表面。 |  | / | 博能华医疗器械（北京）有限公司 | 0 | 2023-09-12 14:08 | 挂网 |  |  | 2023-09-12 14:08
2303021641005323138 | 发改委平台导入的中选产品数据 | C03110608002006092740000880 | 解剖型接骨板 | （小T型Ⅳ）右8-4孔 加压孔 | FYT02 | 纯钛 | 解剖型接骨板 | 国械注准20183461749 | 该产品由符合GB/T 13810-2007的TA2、TA3或TA4的纯钛材料制造，表面状态分为阳极氧化和本色状态两种，非灭菌状态提供 |  | / | 北京市富乐科技开发有限公司 | 0 | 2023-09-12 14:08 | 挂网 |  |  | 2023-09-12 14:08
2303021641005323857 | 发改委平台导入的中选产品数据 | C03140108703001092740004085 | 骨牵引针 | （螺纹针Ⅲ型）Φ6.0×180-45 | FQYN Ⅲ 05 | 钛合金 | 骨牵引针 | 京械注准20192040497 | 见附页 |  | / | 北京市富乐科技开发有限公司 | 0 | 2023-09-12 14:08 | 挂网 |  |  | 2023-09-12 14:08
2303021641005324080 | 黑龙江省高值医用耗材企业产品增补挂网2021年第一批次 | C03160908000001162200000014 | 骨科外固定夹板 | MC-05302 | MC-05302 | 不区分 | 骨科外固定夹板 | 粤穗械备20210879号 | 采用铝合金和高分子材料制成；非无菌提供，一次性使用；不与体内使用的医疗器械连接。 |  |  | 美科瑞（广州）生物科技有限公司 | 0 | 2023-09-12 14:08 | 挂网 |  |  | 2023-09-12 14:08
2303021641005324109 | 发改委平台导入的中选产品数据 | C03160108903008001130000097 | 钛合金骨针 | 直径4.5mm,长度500mm | GZLW 03 | 钛合金 | 钛合金骨针 | 国械注准20183461032 | 该产品采用符合GB/T13810标准的TC4钛合金材料制成，表面可经微弧阳极氧化处理，非灭菌包装。 |  |  | 江苏荷普医疗科技股份有限公司 | 0 | 2023-09-12 14:08 | 挂网 |  |  | 2023-09-12 14:08
2303021641005324181 | 发改委平台导入的中选产品数据 | C03260208901007042230000156 | 脊柱后路内固定系统-长尾定向螺钉 | Φ6.0×50，阳极氧化 | Devine-TL5.5型 | 钛合金 | 脊柱后路内固定系统 | 国械注准20143462104 | 该产品分为Devine-TL5.5型、Devine-TL6.0型、Devine-TL6.35型、Devine-CD型。其中Devine-TL5.5型、Devine-TL6.0型、Devine-TL6.35型由定向螺钉、万向螺钉、长尾定向螺钉、长尾万向螺钉、复位定向螺钉、复位万向螺钉、骶髂定向螺钉、钛棒、弧形钛棒、5.5可调横连接、5.5横联装置、6.0可调横连接、6.0横联装置、6.35可调横连接、6.35横联装置、椎弓根钩、宽刃钩、窄刃钩、宽刃斜坡钩、窄刃斜坡钩、腰椎上椎板钩、腰椎下椎板钩、体部延长钩、胸椎斜角钩、偏移钩、多米诺连接头、顶丝组成;Devine-CD型由连接棒、锥形连接棒、连接棒(弧形)、锥形连接棒(弧形)、椎弓根螺钉、钛棒连接座(一)、自断顶丝、横联装置、可调横连接、钛棒连接座(二)、骶髂螺钉、骶髂固定座、椎板连接棒组成。材料采用符合GB/T 13810中TC4钛合金,表面有阳极氧化处理和非阳极氧化两种处理状态。包装有灭菌和非灭菌包装。 |  |  | 常州奥斯迈医疗器械有限公司 | 0 | 2023-09-12 14:08 | 挂网 |  |  | 2023-09-12 14:08
2303021641005324183 | 发改委平台导入的中选产品数据 | C03160108903008001130000145 | 钛合金骨针 | 直径5.0mm,长度100mm | GZLW 04 | 钛合金 | 钛合金骨针 | 国械注准20183461032 | 该产品采用符合GB/T13810标准的TC4钛合金材料制成，表面可经微弧阳极氧化处理，非灭菌包装。 |  |  | 江苏荷普医疗科技股份有限公司 | 0 | 2023-09-12 14:08 | 挂网 |  |  | 2023-09-12 14:08
2303021641005324216 | 黑龙江省高值医用耗材企业产品增补挂网2021年第一批次 | C03260208901005056100000079 | 胸腰椎后路钉棒内固定系统(微创)-矫形钉 | （中空椎弓根螺钉）Φ6.0*50mm*50mm | MISPSS I型 | 钛合金 | 胸腰椎后路钉棒内固定系统（微创） | 国械注准20203131005 | 该产品由微创矫形钉（简称矫形钉）、连接棒、螺母组成。采用符合GB/T13810规定的TC4钛合金材料制成。表面经着色阳极氧化处理。交付状态为无菌和非无菌。灭菌产品有效期5年。 |  | / | 深圳市沃尔德外科医疗器械技术有限公司 | 0 | 2023-09-12 14:08 | 挂网 |  |  | 2023-09-12 14:08
2303021641005324362 | 发改委平台导入的中选产品数据 | C03200408900004091220000063 | 颈椎前路钢板系统-螺钉 | （C-Mark 固定角度自钻螺钉(钛合金)）4.0×34mm | WGB4Z03 | 不区分 | 颈椎前路钢板系统 | 国械注准20173130342 | 颈椎前路钢板系统分为WGB4Z01型（Cervilock I 颈椎前路钢板系统）、WGB4Z02型（Cervilock II 颈椎前路钢板系统）、WGB4Z03型（C-Mark 颈椎前路钢板系统）和WGB4Z04型（Tarp颈椎前路钢板系统）和WGB4Z05型（NH颈椎前路钢板系统）。由钢板和螺钉组成。采用GB/T 13810中规定的TC4钛合金材料制造，产品表面可经阳极氧化处理。分为灭菌和非灭菌两种包装。 |  | / | 山东威高骨科材料股份有限公司 | 0 | 2023-09-12 14:08 | 挂网 |  |  | 2023-09-12 14:08
2303021641005324858 | 发改委平台导入的中选产品数据 | C03160108903002001130000258 | 钛合金骨针 | 直径3.0mm,长度390mm | GZB 01 | 钛合金 | 钛合金骨针 | 国械注准20183461032 | 该产品采用符合GB/T13810标准的TC4钛合金材料制成，表面可经微弧阳极氧化处理，非灭菌包装。 |  |  | 江苏荷普医疗科技股份有限公司 | 0 | 2023-09-12 14:08 | 挂网 |  |  | 2023-09-12 14:08
2303021641005324955 | 黑龙江省高值医用耗材企业产品增补挂网2021年第一批次 | C03250208901002056100000080 | 胸腰椎后路内固定系统 | （连接棒-1）φ5.5*180mm | NSSII 5.5型 | 钛合金 | 胸腰椎后路内固定系统 | 国械注准20213130018 | 该产品由矫形钉、螺母、连接棒、椎板钩、横连器、侧方连接器部分组成。该产品采用符合GB/T13810的规定的TC4钛合金材料制成。表面经着色阳极氧化处理。交付状态为灭菌和非灭菌。灭菌产品有效期5年 |  | / | 深圳市沃尔德外科医疗器械技术有限公司 | 0 | 2023-09-12 14:08 | 挂网 |  |  | 2023-09-12 14:08
2303021641005324995 | 黑龙江省高值医用耗材企业产品增补挂网2021年第一批次 | C07010208902008056100003427 | 微小型接骨板、螺钉系统-螺钉 | （自攻自钻支抗钉Ⅱ型）Φ1.8*9.0mm | K2SSD01 | 合金 | 微小型接骨板、螺钉系统 | 国械注准20153131763 | 该产品由不同型号的微小型接骨板及配套螺钉组成，接骨板材料的化学成分、显微组织符合GB/T13810中的纯钛，螺钉材料的化学成分、显微组织符合GB/T13810中的Ti6A14V，产品表面经过阳极化处理，一次性使用，有灭菌包装及非无菌包装 |  | / | 深圳市沃尔德外科医疗器械技术有限公司 | 0 | 2023-09-12 14:08 | 挂网 |  |  | 2023-09-12 14:08
2303021641005325521 | 发改委平台导入的中选产品数据 | C03240308900000092740001526 | 脊柱前路钉棒系统-脊柱钉 | （单向钉）3.5-φ4.5×40 | FJQD1 | 不区分 | 脊柱前路钉棒系统 | 国械注准20173134126 | 该产品包括脊柱钉、椎体垫片、脊柱棒、横连钩。产品采用符合GB/T13810标准规定的TC4钛合金材料制造，表面可经阳极氧化处理，非灭菌包装。 |  | / | 北京市富乐科技开发有限公司 | 0 | 2023-09-12 14:08 | 挂网 |  |  | 2023-09-12 14:08
2303021641005325834 | 发改委平台导入的中选产品数据 | C03420710701004075510000007 | 单髁膝关节系统-生物型胫骨部件 | （Oxford单髁膝关节非骨水泥型胫骨部件左膝内侧 SizeD）左膝内侧 SizeD | 166576 | 钴铬钼合金 | 单髁膝关节系统组件 | 国械注进20163462135 | 该系统组件由股骨部件和胫骨部件组成。股骨部件和胫骨部件材料均采用符合ISO 5832-4标准的铸造钴铬钼合金材料制造，表面均为符合ASTM F1580的钛6铝4钒合金微孔涂层和符合GB 23101.2的羟基磷灰石双涂层。灭菌包装。 |  | 捷迈（上海）医疗国际贸易有限公司 | 捷迈（上海）医疗国际贸易有限公司 | 0 | 2023-09-12 14:08 | 挂网 |  |  | 2023-09-12 14:08
2303021641005325856 | 发改委平台导入的中选产品数据 | C03210108901002092740005272 | 颈椎后路钉板系统-颈椎后路板 | （颈椎后路板）33×5×0.6 5孔 | FJH-A04 | 纯钛 | 颈椎后路钉板系统 | 国械注准20153131627 | 该产品由颈椎后路板和配套用钉组成。其中颈椎后路板由符合GB/T13810标准规定的TA2或TA3或TA4纯钛材料制成，配套用钉由符合GB/T13810标准规定的TC4钛合金材料制成。表面分为阳极氧化处理状态以及本色状态。非灭菌包装。 |  | / | 北京市富乐科技开发有限公司 | 0 | 2023-09-12 14:08 | 挂网 |  |  | 2023-09-12 14:08
2303021641005326130 | 黑龙江省高值医用耗材企业产品增补挂网2021年第一批次 | C03250608901021056100000107 | 胸腰椎后路内固定系统 | （椎弓根螺钉）φ8.0*85mm | NSSII 5.5型 | 钛合金 | 胸腰椎后路内固定系统 | 国械注准20213130018 | 该产品由矫形钉、螺母、连接棒、椎板钩、横连器、侧方连接器部分组成。该产品采用符合GB/T13810的规定的TC4钛合金材料制成。表面经着色阳极氧化处理。交付状态为灭菌和非灭菌。灭菌产品有效期5年 |  | / | 深圳市沃尔德外科医疗器械技术有限公司 | 0 | 2023-09-12 14:08 | 挂网 |  |  | 2023-09-12 14:08
2303021641005326405 | 发改委平台导入的中选产品数据 | C03160108903008001130001012 | 钛合金骨针 | 直径2.0mm,长度240mm | GZLW 01 | 钛合金 | 钛合金骨针 | 国械注准20183461032 | 该产品采用符合GB/T13810标准的TC4钛合金材料制成，表面可经微弧阳极氧化处理，非灭菌包装。 |  |  | 江苏荷普医疗科技股份有限公司 | 0 | 2023-09-12 14:08 | 挂网 |  |  | 2023-09-12 14:08
2303021641005326547 | 发改委平台导入的中选产品数据 | C03120507903023092740001042 | 空心钉系统-空心螺钉 | （DHC空心螺钉）Φ7.0×65-32 | FD-Ⅰ02 | 钛合金 | 空心钉系统 | 国械注准20183131759 | 该产品由UHC空心螺钉、DHC空心螺钉、LHC空心螺钉和垫圈组成，由符合GB/T 13810标准规定的TC4钛合金材料制成。表面可经阳极氧化处理。非灭菌包装。 |  | / | 北京市富乐科技开发有限公司 | 0 | 2023-09-12 14:08 | 挂网 |  |  | 2023-09-12 14:08
2303021641005326607 | 发改委平台导入的中选产品数据 | C03160108903002001130000860 | 钛合金骨针 | 直径1.5mm,长度120mm | GZZ 01 | 钛合金 | 钛合金骨针 | 国械注准20183461032 | 该产品采用符合GB/T13810标准的TC4钛合金材料制成，表面可经微弧阳极氧化处理，非灭菌包装。 |  |  | 江苏荷普医疗科技股份有限公司 | 0 | 2023-09-12 14:08 | 挂网 |  |  | 2023-09-12 14:08
2303021641005326892 | 发改委平台导入的中选产品数据 | C03160108903002001130000034 | 钛合金骨针 | 直径4.5mm,长度470mm | GZB 01 | 钛合金 | 钛合金骨针 | 国械注准20183461032 | 该产品采用符合GB/T13810标准的TC4钛合金材料制成，表面可经微弧阳极氧化处理，非灭菌包装。 |  |  | 江苏荷普医疗科技股份有限公司 | 0 | 2023-09-12 14:08 | 挂网 |  |  | 2023-09-12 14:08
2303021641005327003 | 发改委平台导入的中选产品数据 | C03160108903002001130000809 | 钛合金骨针 | 直径1.0mm,长度480mm | GZZ 01 | 钛合金 | 钛合金骨针 | 国械注准20183461032 | 该产品采用符合GB/T13810标准的TC4钛合金材料制成，表面可经微弧阳极氧化处理，非灭菌包装。 |  |  | 江苏荷普医疗科技股份有限公司 | 0 | 2023-09-12 14:08 | 挂网 |  |  | 2023-09-12 14:08
2303021641005327298 | 发改委平台导入的中选产品数据 | C03160108903002001130000781 | 钛合金骨针 | 直径2.5mm,长度130mm | GZZ 01 | 钛合金 | 钛合金骨针 | 国械注准20183461032 | 该产品采用符合GB/T13810标准的TC4钛合金材料制成，表面可经微弧阳极氧化处理，非灭菌包装。 |  |  | 江苏荷普医疗科技股份有限公司 | 0 | 2023-09-12 14:08 | 挂网 |  |  | 2023-09-12 14:08
2303021641005327362 | 发改委平台导入的中选产品数据 | C03160108903002001130000983 | 钛合金骨针 | 直径2.0mm,长度130mm | GZZ 01 | 钛合金 | 钛合金骨针 | 国械注准20183461032 | 该产品采用符合GB/T13810标准的TC4钛合金材料制成，表面可经微弧阳极氧化处理，非灭菌包装。 |  |  | 江苏荷普医疗科技股份有限公司 | 0 | 2023-09-12 14:08 | 挂网 |  |  | 2023-09-12 14:08
2303021641005327860 | 发改委平台导入的中选产品数据 | C03250608901003023660001095 | 脊柱复位内固定系统-U型钉 | 6.0×55 | CGW-I 48916055 | 钛合金 | 脊柱复位内固定系统 | 国械注准20143131872 | 该系统分为CGW-Ⅰ 系统，CSRS-Ⅰ 系统和CSRS-Ⅱ系统。产品由符合GB/T13810的TC4钛合金制造。CGW-Ⅰ型固定系统由光滑棍、网纹棍、椎弓根钉、自锁螺钉、角度U型钉、U型钉、偏口U型钉、封口椎弓根钉、椎弓根钩、椎板钩、万向块、万向侧块、左、右、侧块、固定块、光滑连接棍、网纹连接棍、连接块、锁固螺帽、垫高螺帽、球面螺帽、平面螺帽、固定垫片、盖、连接器、小螺钉、衬套、推拉力钉、连接杆组成。CSRS-Ⅰ 脊柱复位内固定系统由滑脱复位杆、推拉力钉、U型钉、角度U型钉、光滑棍、网纹棍、球面螺帽、锁固螺帽、垫高螺帽、小螺钉组成。CSRS-Ⅱ型固定系统由连接杆、椎弓根螺钉、椎板钩、平面螺帽组成。非灭菌包装。表面处理状态分为阳极化表面和非阳极化表面。 |  | / | 博能华医疗器械（北京）有限公司 | 0 | 2023-09-12 14:08 | 挂网 |  |  | 2023-09-12 14:08
2303021641005328217 | 发改委平台导入的中选产品数据 | C03111508002010092740013656 | 解剖型接骨板 | （2.7髁微型Ⅲ）左3孔 加压孔 | FYC06 | 纯钛 | 解剖型接骨板 | 国械注准20183461749 | 该产品由符合GB/T 13810-2007的TA2、TA3或TA4的纯钛材料制造，表面状态分为阳极氧化和本色状态两种，非灭菌状态提供 |  | / | 北京市富乐科技开发有限公司 | 0 | 2023-09-12 14:08 | 挂网 |  |  | 2023-09-12 14:08
2303021641005328236 | 黑龙江省高值医用耗材企业产品增补挂网2021年第一批次 | C03260208901003090980000034 | 脊柱微创螺钉-长尾螺钉 | VIPER PRIME 长尾螺钉, 5x55MM | 186750255S | 钛合金 | 脊柱微创螺钉Viper Prime Screws | 国械注进20193130439 | 该产品由长尾螺钉组成，由符合ASTM F136 标准要求的Ti-6Al-4V ELI钛合金材料制成，表面经着色阳极氧化处理。非灭菌包装和γ灭菌包装，无菌有效期5年。 |  | 强生（上海）医疗器材有限公司 | 强生（上海）医疗器材有限公司 | 0 | 2023-09-12 14:08 | 挂网 |  |  | 2023-09-12 14:08
2303021641005328333 | 发改委平台导入的中选产品数据 | C03120507903023092740000931 | 空心钉系统-空心螺钉 | （DHC空心螺钉）Φ6.0×90-32 | FD-Ⅰ01 | 钛合金 | 空心钉系统 | 国械注准20183131759 | 该产品由UHC空心螺钉、DHC空心螺钉、LHC空心螺钉和垫圈组成，由符合GB/T 13810标准规定的TC4钛合金材料制成。表面可经阳极氧化处理。非灭菌包装。 |  | / | 北京市富乐科技开发有限公司 | 0 | 2023-09-12 14:08 | 挂网 |  |  | 2023-09-12 14:08
2303021641005328939 | 发改委平台导入的中选产品数据 | C03240308900000092740003506 | 脊柱前路钉棒系统-脊柱钉 | （US长臂钉）5.0-φ5.0×45 | FJQD2 | 不区分 | 脊柱前路钉棒系统 | 国械注准20173134126 | 该产品包括脊柱钉、椎体垫片、脊柱棒、横连钩。产品采用符合GB/T13810标准规定的TC4钛合金材料制造，表面可经阳极氧化处理，非灭菌包装。 |  | / | 北京市富乐科技开发有限公司 | 0 | 2023-09-12 14:08 | 挂网 |  |  | 2023-09-12 14:08
2303021641005329040 | 发改委平台导入的中选产品数据 | C03111508002002092740006510 | 直型接骨板 | （2.0直型Ⅴ）14孔 加压孔 | FZP04 | 纯钛 | 直型接骨板 | 国械注准20183131779 | 该产品材料为符合GB/T13810的TA2或TA3或TA4纯钛材料，表面状态分为经阳极氧化处理或未着色两种。非灭菌包装。 |  | / | 北京市富乐科技开发有限公司 | 0 | 2023-09-12 14:08 | 挂网 |  |  | 2023-09-12 14:08
2303021641005329165 | 发改委平台导入的中选产品数据 | C03120507903016092740000130 | 锁定接骨螺钉 | （锁定螺钉）φ2.7×55 | FKDS23 | 钛合金 | 锁定接骨螺钉 | 国械注准20153131865 | 锁定接骨螺钉由锁定螺钉、填塞钉I、填塞钉II、连接螺塞组成。产品由符合GB/T13810标准规定的TC4钛合金材料制成，表面状态分为阳极氧化或本色状态两种，非灭菌状态提供。 |  | / | 北京市富乐科技开发有限公司 | 0 | 2023-09-12 14:08 | 挂网 |  |  | 2023-09-12 14:08
2303021641005329525 | 黑龙江省高值医用耗材企业产品增补挂网2021年第一批次 | C03260208901005056100000023 | 胸腰椎后路钉棒内固定系统(微创)-矫形钉 | （中空单平面螺钉）Φ6.5*50mm*80mm | MISPSS I型 | 钛合金 | 胸腰椎后路钉棒内固定系统（微创） | 国械注准20203131005 | 该产品由微创矫形钉（简称矫形钉）、连接棒、螺母组成。采用符合GB/T13810规定的TC4钛合金材料制成。表面经着色阳极氧化处理。交付状态为无菌和非无菌。灭菌产品有效期5年。 |  | / | 深圳市沃尔德外科医疗器械技术有限公司 | 0 | 2023-09-12 14:08 | 挂网 |  |  | 2023-09-12 14:08
2303021641005329768 | 黑龙江省高值医用耗材企业产品增补挂网2021年第一批次 | C03250208901001056100000050 | 胸腰椎后路内固定系统-连接棒 | （连接棒-1）φ5.5*165mm | NSSII 5.5型 | 钛合金 | 胸腰椎后路内固定系统 | 国械注准20213130018 | 该产品由矫形钉、螺母、连接棒、椎板钩、横连器、侧方连接器部分组成。该产品采用符合GB/T13810的规定的TC4钛合金材料制成。表面经着色阳极氧化处理。交付状态为灭菌和非灭菌。灭菌产品有效期5年 |  | / | 深圳市沃尔德外科医疗器械技术有限公司 | 0 | 2023-09-12 14:08 | 挂网 |  |  | 2023-09-12 14:08
2303021641005329873 | 发改委平台导入的中选产品数据 | C03210108901002092740004926 | 颈椎后路钉板系统-颈椎后路板 | （颈椎后路板）31×4.6×0.6 4孔 | FJH-A10 | 纯钛 | 颈椎后路钉板系统 | 国械注准20153131627 | 该产品由颈椎后路板和配套用钉组成。其中颈椎后路板由符合GB/T13810标准规定的TA2或TA3或TA4纯钛材料制成，配套用钉由符合GB/T13810标准规定的TC4钛合金材料制成。表面分为阳极氧化处理状态以及本色状态。非灭菌包装。 |  | / | 北京市富乐科技开发有限公司 | 0 | 2023-09-12 14:08 | 挂网 |  |  | 2023-09-12 14:08
2303021641005330246 | 发改委平台导入的中选产品数据 | C03240308900000092740003391 | 脊柱前路钉棒系统-脊柱钉 | （US长臂钉）5.0-φ7.0×70 | FJQD2 | 不区分 | 脊柱前路钉棒系统 | 国械注准20173134126 | 该产品包括脊柱钉、椎体垫片、脊柱棒、横连钩。产品采用符合GB/T13810标准规定的TC4钛合金材料制造，表面可经阳极氧化处理，非灭菌包装。 |  | / | 北京市富乐科技开发有限公司 | 0 | 2023-09-12 14:08 | 挂网 |  |  | 2023-09-12 14:08
2303021641005330286 | 发改委平台导入的中选产品数据 | C03251208900000092740001979 | 脊柱后路钉棒系统-矫形用钉 | （UP单芯钉 双线）5.0-φ5.5×25 | FJD3 | 不区分 | 脊柱后路钉棒系统 | 国械注准20173134057 | 该产品包括矫形用钉、矫形用棒及连接装置。产品采用符合GB/T 13810标准规定的TC4钛合金材料制成。钛合金产品表面可经着色阳极氧化或黑灰色阳极氧化处理。产品分灭菌和非灭菌两种交付状态。灭菌产品经辐照灭菌，灭菌有效期为4年。 |  | / | 北京市富乐科技开发有限公司 | 0 | 2023-09-12 14:08 | 挂网 |  |  | 2023-09-12 14:08
2303021641005330365 | 发改委平台导入的中选产品数据 | C03160108903002001130000674 | 钛合金骨针 | 直径4.0mm,长度80mm | GZZ 01 | 钛合金 | 钛合金骨针 | 国械注准20183461032 | 该产品采用符合GB/T13810标准的TC4钛合金材料制成，表面可经微弧阳极氧化处理，非灭菌包装。 |  |  | 江苏荷普医疗科技股份有限公司 | 0 | 2023-09-12 14:08 | 挂网 |  |  | 2023-09-12 14:08
2303021641005330410 | 发改委平台导入的中选产品数据 | C03290209704004092740001204 | 椎间融合器 | （异形楔形融合器）12.5×15×6.0 7° | FRY01 Ⅱ | 钛合金 | 椎间融合器 | 国械注准20183131751 | 该产品由柱形融合器、楔形融合器、弧形融合器、螺纹融合器、前路融合器和后路融合器组成。由符合GB/T 13810标准规定的TC4钛合金材料制成。产品表面可经阳极氧化处理。非灭菌包装。 |  | / | 北京市富乐科技开发有限公司 | 0 | 2023-09-12 14:08 | 挂网 |  |  | 2023-09-12 14:08
2303021641005330427 | 发改委平台导入的中选产品数据 | C03140108703001092740004491 | 骨牵引针 | （螺纹针Ⅸ型）Φ1.2×300 | FQYPⅠ13 | 钛合金 | 骨牵引针 | 京械注准20192040497 | 见附页 |  | / | 北京市富乐科技开发有限公司 | 0 | 2023-09-12 14:08 | 挂网 |  |  | 2023-09-12 14:08
2303021641005330458 | 发改委平台导入的中选产品数据 | C03300808900000042230000085 | 矫形棒 | Φ6.0×60 | Devine-TL6.0型 | 不区分 | 矫形棒 | 国械注准20153131362 | 该产品分为Devine-TL5.5型、Devine-TL6.0型和Devine-TL6.35型三种型号， 材料采用符合GB/T 13810中TC4牌号的钛合金。产品表面无着色。产品含灭菌包装和非灭菌包装。 |  |  | 常州奥斯迈医疗器械有限公司 | 0 | 2023-09-12 14:08 | 挂网 |  |  | 2023-09-12 14:08
2303021641005330568 | 发改委平台导入的中选产品数据 | C03111108001012001130000099 | 金属锁定接骨板 | 11孔左 | YSQZL40胫骨远端外侧叉型锁定板 | 不锈钢 | 金属锁定接骨板 | 国械注准20193131937 | 该产品采用符合GB4234标准规定的00Cr18Ni14Mo3不锈钢或GB/T13810标准规定的TA3纯钛材料制成，纯钛表面允许阳极氧化处理，产品交付状态为无菌和非无菌两种形式。一次性使用。 |  | / | 江苏荷普医疗科技股份有限公司 | 0 | 2023-09-12 14:08 | 挂网 |  |  | 2023-09-12 14:08
2303021641005330765 | 发改委平台导入的中选产品数据 | C03120507903023092740001204 | 空心钉系统-空心螺钉 | （DHC空心螺钉）Φ7.0×115-16 | FD-Ⅰ03 | 钛合金 | 空心钉系统 | 国械注准20183131759 | 该产品由UHC空心螺钉、DHC空心螺钉、LHC空心螺钉和垫圈组成，由符合GB/T 13810标准规定的TC4钛合金材料制成。表面可经阳极氧化处理。非灭菌包装。 |  | / | 北京市富乐科技开发有限公司 | 0 | 2023-09-12 14:08 | 挂网 |  |  | 2023-09-12 14:08
2303021641005331016 | 发改委平台导入的中选产品数据 | C03290109704006092740002494 | 椎间融合器 | （螺纹融合器）φ9×21 0° | FRY03 | 钛合金 | 椎间融合器 | 国械注准20183131751 | 该产品由柱形融合器、楔形融合器、弧形融合器、螺纹融合器、前路融合器和后路融合器组成。由符合GB/T 13810标准规定的TC4钛合金材料制成。产品表面可经阳极氧化处理。非灭菌包装。 |  | / | 北京市富乐科技开发有限公司 | 0 | 2023-09-12 14:08 | 挂网 |  |  | 2023-09-12 14:08
2303021641005331055 | 黑龙江省高值医用耗材企业产品增补挂网2021年第一批次 | C07010208902008056100003387 | 微小型接骨板、螺钉系统-螺钉 | （自攻自钻支抗钉Ⅱ型）Φ1.5*6.0mm | K2SSD01 | 合金 | 微小型接骨板、螺钉系统 | 国械注准20153131763 | 该产品由不同型号的微小型接骨板及配套螺钉组成，接骨板材料的化学成分、显微组织符合GB/T13810中的纯钛，螺钉材料的化学成分、显微组织符合GB/T13810中的Ti6A14V，产品表面经过阳极化处理，一次性使用，有灭菌包装及非无菌包装 |  | / | 深圳市沃尔德外科医疗器械技术有限公司 | 0 | 2023-09-12 14:08 | 挂网 |  |  | 2023-09-12 14:08
2303021641005331129 | 发改委平台导入的中选产品数据 | C03111508002010092740016127 | 解剖型接骨板 | （1.5髁微型Ⅱ）5孔 加压孔 | FYC06 | 纯钛 | 解剖型接骨板 | 国械注准20183461749 | 该产品由符合GB/T 13810-2007的TA2、TA3或TA4的纯钛材料制造，表面状态分为阳极氧化和本色状态两种，非灭菌状态提供 |  | / | 北京市富乐科技开发有限公司 | 0 | 2023-09-12 14:08 | 挂网 |  |  | 2023-09-12 14:08
2303021641005331480 | 发改委平台导入的中选产品数据 | C03250608901003092740006793 | 脊柱后路钉棒系统-矫形用钉 | （自锁椎弓根钉）5.5-φ7.0×35 | FJD5 | 钛合金 | 脊柱后路钉棒系统 | 国械注准20183131758 | 该产品由矫形用钉、矫形用钩、矫形用棒及横向连接器组成，其中横向连接器包括横连钩、横连棒及连接器。产品采用符合GB/T 13810标准规定的TC4钛合金材料制成，矫形用棒还可采用符合GB/T 13810标准规定的TC4ELI钛合金材料制成。钛合金产品表面可经阳极氧化处理。非灭菌包装。 |  | / | 北京市富乐科技开发有限公司 | 0 | 2023-09-12 14:08 | 挂网 |  |  | 2023-09-12 14:08
2303021641005331570 | 发改委平台导入的中选产品数据 | C01020900115058078340000052 | 胆道支架 | 支架长度（伸直后）148.0＋6.5/-5.5,侧翼间距130±4，外径φ2.85±0.09，内径φ2＋0.05/-0.13,先端内径φ1.8＋0.15/-0.05，先端到侧孔中心距离（侧孔位置）8.5±1.0 | PBD-1030-0813 | 聚合物 | 胆道支架ディスポーザブル胆管ステント | 国械注进20183130497 | 该胆道支架产品有预装式和非预装式。预装式产品由支架、推送器以及保护套部件构成。非预装式产品由支架、保护套或调直器构成。还有单独包装的推动器型号。支架由乙烯-醋酸乙烯共聚物和氧化铋制成，含有酞菁蓝染料。产品经环氧乙烷灭菌，一次性使用，灭菌有效期3年。 |  | 奥林巴斯贸易（上海）有限公司 | 奥林巴斯贸易（上海）有限公司 | 0 | 2023-09-12 14:08 | 挂网 |  |  | 2023-09-12 14:08
2303021641005331685 | 发改委平台导入的中选产品数据 | C03240308900000092740002461 | 脊柱前路钉棒系统-脊柱钉 | （U形单芯钉）5.0-φ5.5×35 | FJQD2 | 不区分 | 脊柱前路钉棒系统 | 国械注准20173134126 | 该产品包括脊柱钉、椎体垫片、脊柱棒、横连钩。产品采用符合GB/T13810标准规定的TC4钛合金材料制造，表面可经阳极氧化处理，非灭菌包装。 |  | / | 北京市富乐科技开发有限公司 | 0 | 2023-09-12 14:08 | 挂网 |  |  | 2023-09-12 14:08
2303021641005332114 | 发改委平台导入的中选产品数据 | C03111508002002092740006676 | 直型接骨板 | （1.5直型Ⅴ）5孔 加压孔 | FZP04 | 纯钛 | 直型接骨板 | 国械注准20183131779 | 该产品材料为符合GB/T13810的TA2或TA3或TA4纯钛材料，表面状态分为经阳极氧化处理或未着色两种。非灭菌包装。 |  | / | 北京市富乐科技开发有限公司 | 0 | 2023-09-12 14:08 | 挂网 |  |  | 2023-09-12 14:08
2303021641005332126 | 发改委平台导入的中选产品数据 | C03160108903002001130000042 | 钛合金骨针 | 直径2.8mm,长度110mm | GZB 01 | 钛合金 | 钛合金骨针 | 国械注准20183461032 | 该产品采用符合GB/T13810标准的TC4钛合金材料制成，表面可经微弧阳极氧化处理，非灭菌包装。 |  |  | 江苏荷普医疗科技股份有限公司 | 0 | 2023-09-12 14:08 | 挂网 |  |  | 2023-09-12 14:08
2303021641005332551 | 发改委平台导入的中选产品数据 | C03120507903016092740000135 | 锁定接骨螺钉 | （锁定螺钉）φ2.7×12 | FKDS23 | 钛合金 | 锁定接骨螺钉 | 国械注准20153131865 | 锁定接骨螺钉由锁定螺钉、填塞钉I、填塞钉II、连接螺塞组成。产品由符合GB/T13810标准规定的TC4钛合金材料制成，表面状态分为阳极氧化或本色状态两种，非灭菌状态提供。 |  | / | 北京市富乐科技开发有限公司 | 0 | 2023-09-12 14:08 | 挂网 |  |  | 2023-09-12 14:08
2303021641005332768 | 发改委平台导入的中选产品数据 | C03250508901055042230000990 | 脊柱后路内固定系统-螺钉 | （长尾万向螺钉,Φ6.0×45，阳极氧化）Φ6.0×45，阳极氧化 | Devine-TL5.5型 | 钛合金 | 脊柱后路内固定系统 | 国械注准20143462104 | 该产品分为Devine-TL5.5型、Devine-TL6.0型、Devine-TL6.35型、Devine-CD型。其中Devine-TL5.5型、Devine-TL6.0型、Devine-TL6.35型由定向螺钉、万向螺钉、长尾定向螺钉、长尾万向螺钉、复位定向螺钉、复位万向螺钉、骶髂定向螺钉、钛棒、弧形钛棒、5.5可调横连接、5.5横联装置、6.0可调横连接、6.0横联装置、6.35可调横连接、6.35横联装置、椎弓根钩、宽刃钩、窄刃钩、宽刃斜坡钩、窄刃斜坡钩、腰椎上椎板钩、腰椎下椎板钩、体部延长钩、胸椎斜角钩、偏移钩、多米诺连接头、顶丝组成;Devine-CD型由连接棒、锥形连接棒、连接棒(弧形)、锥形连接棒(弧形)、椎弓根螺钉、钛棒连接座(一)、自断顶丝、横联装置、可调横连接、钛棒连接座(二)、骶髂螺钉、骶髂固定座、椎板连接棒组成。材料采用符合GB/T 13810中TC4钛合金,表面有阳极氧化处理和非阳极氧化两种处理状态。包装有灭菌和非灭菌包装。 |  |  | 常州奥斯迈医疗器械有限公司 | 0 | 2023-09-12 14:08 | 挂网 |  |  | 2023-09-12 14:08
2303021641005332788 | 发改委平台导入的中选产品数据 | C03160108903002001130001192 | 钛合金骨针 | 直径1.0mm,长度490mm | GZZ 01 | 钛合金 | 钛合金骨针 | 国械注准20183461032 | 该产品采用符合GB/T13810标准的TC4钛合金材料制成，表面可经微弧阳极氧化处理，非灭菌包装。 |  |  | 江苏荷普医疗科技股份有限公司 | 0 | 2023-09-12 14:08 | 挂网 |  |  | 2023-09-12 14:08
2303021641005332933 | 发改委平台导入的中选产品数据 | C03200108902020026300000007 | 颈椎前路系统-钛板 | （4节段72毫米颈椎前路钛板）MAXAN 颈前路板 4 节段 72MM | 14-522472 | 钛合金 | 颈椎前路系统MaxAn® Anterior Cervical Plate Fixation System | 国械注进20163130652 | 该产品由颈椎前路钛板和螺钉组成，由符合GB/T 13810-2007标准要求的TC4 ELI钛合金材料制成。部分组件表面经阳极氧化着色处理，非灭菌包装。 |  | 皆美（上海）医疗器械有限公司 | 皆美（上海）医疗器械有限公司 | 0 | 2023-09-12 14:08 | 挂网 |  |  | 2023-09-12 14:08
2303021641005332986 | 发改委平台导入的中选产品数据 | C03250808900001092740000860 | 脊柱后路钉棒系统-横连钩 | （横连双钩）φ4.5×85 | FJG4 | 不区分 | 脊柱后路钉棒系统 | 国械注准20183131758 | 该产品由矫形用钉、矫形用钩、矫形用棒及横向连接器组成，其中横向连接器包括横连钩、横连棒及连接器。产品采用符合GB/T 13810标准规定的TC4钛合金材料制成，矫形用棒还可采用符合GB/T 13810标准规定的TC4ELI钛合金材料制成。钛合金产品表面可经阳极氧化处理。非灭菌包装。 |  | / | 北京市富乐科技开发有限公司 | 0 | 2023-09-12 14:08 | 挂网 |  |  | 2023-09-12 14:08
2303021641005333318 | 发改委平台导入的中选产品数据 | C03240308900000092740002426 | 脊柱前路钉棒系统-脊柱钉 | （U形单芯钉）6.0-φ7.0×75 | FJQD2 | 不区分 | 脊柱前路钉棒系统 | 国械注准20173134126 | 该产品包括脊柱钉、椎体垫片、脊柱棒、横连钩。产品采用符合GB/T13810标准规定的TC4钛合金材料制造，表面可经阳极氧化处理，非灭菌包装。 |  | / | 北京市富乐科技开发有限公司 | 0 | 2023-09-12 14:08 | 挂网 |  |  | 2023-09-12 14:08
2303021641005333345 | 发改委平台导入的中选产品数据 | C03250808900002092740003388 | 脊柱后路钉棒系统-横向连接器 | （可调横连双钩）φ7.0×80 | FJG4 | 不区分 | 脊柱后路钉棒系统 | 国械注准20183131758 | 该产品由矫形用钉、矫形用钩、矫形用棒及横向连接器组成，其中横向连接器包括横连钩、横连棒及连接器。产品采用符合GB/T 13810标准规定的TC4钛合金材料制成，矫形用棒还可采用符合GB/T 13810标准规定的TC4ELI钛合金材料制成。钛合金产品表面可经阳极氧化处理。非灭菌包装。 |  | / | 北京市富乐科技开发有限公司 | 0 | 2023-09-12 14:08 | 挂网 |  |  | 2023-09-12 14:08
2303021641005333368 | 黑龙江省高值医用耗材企业产品增补挂网2021年第一批次 | C03250508901021056100000096 | 胸腰椎后路内固定系统 | （复位螺钉）φ8.5*90mm | NSSII 5.5型 | 钛合金 | 胸腰椎后路内固定系统 | 国械注准20213130018 | 该产品由矫形钉、螺母、连接棒、椎板钩、横连器、侧方连接器部分组成。该产品采用符合GB/T13810的规定的TC4钛合金材料制成。表面经着色阳极氧化处理。交付状态为灭菌和非灭菌。灭菌产品有效期5年 |  | / | 深圳市沃尔德外科医疗器械技术有限公司 | 0 | 2023-09-12 14:08 | 挂网 |  |  | 2023-09-12 14:08
2303021641005333511 | 发改委平台导入的中选产品数据 | C03250508901055042230001024 | 脊柱后路内固定系统-螺钉 | （长尾万向螺钉,Φ5.0×45，阳极氧化）Φ5.0×45，阳极氧化 | Devine-TL5.5型 | 钛合金 | 脊柱后路内固定系统 | 国械注准20143462104 | 该产品分为Devine-TL5.5型、Devine-TL6.0型、Devine-TL6.35型、Devine-CD型。其中Devine-TL5.5型、Devine-TL6.0型、Devine-TL6.35型由定向螺钉、万向螺钉、长尾定向螺钉、长尾万向螺钉、复位定向螺钉、复位万向螺钉、骶髂定向螺钉、钛棒、弧形钛棒、5.5可调横连接、5.5横联装置、6.0可调横连接、6.0横联装置、6.35可调横连接、6.35横联装置、椎弓根钩、宽刃钩、窄刃钩、宽刃斜坡钩、窄刃斜坡钩、腰椎上椎板钩、腰椎下椎板钩、体部延长钩、胸椎斜角钩、偏移钩、多米诺连接头、顶丝组成;Devine-CD型由连接棒、锥形连接棒、连接棒(弧形)、锥形连接棒(弧形)、椎弓根螺钉、钛棒连接座(一)、自断顶丝、横联装置、可调横连接、钛棒连接座(二)、骶髂螺钉、骶髂固定座、椎板连接棒组成。材料采用符合GB/T 13810中TC4钛合金,表面有阳极氧化处理和非阳极氧化两种处理状态。包装有灭菌和非灭菌包装。 |  |  | 常州奥斯迈医疗器械有限公司 | 0 | 2023-09-12 14:08 | 挂网 |  |  | 2023-09-12 14:08
2303021641005333812 | 黑龙江省高值医用耗材企业产品增补挂网2021年第一批次 | C03250208901002056100000052 | 胸腰椎后路内固定系统 | （连接棒-1）φ6.0*130mm | NSSI 6.0型 | 钛合金 | 胸腰椎后路内固定系统 | 国械注准20213130018 | 该产品由矫形钉、螺母、连接棒、椎板钩、横连器、侧方连接器部分组成。该产品采用符合GB/T13810的规定的TC4钛合金材料制成。表面经着色阳极氧化处理。交付状态为灭菌和非灭菌。灭菌产品有效期5年 |  | / | 深圳市沃尔德外科医疗器械技术有限公司 | 0 | 2023-09-12 14:08 | 挂网 |  |  | 2023-09-12 14:08
2303021641005334070 | 发改委平台导入的中选产品数据 | C03140208701004039240000456 | 外固定支架 | （反双针杆固定夹 不锈钢）D：5 | MZH22 | 不锈钢 | 外固定支架 | 冀械注准20192040111 | 由长短轴架体、全环、C环、半环、骨针夹头、万向夹头、延长加压调节器、长度调节装置、连接杆、各种形式的固定夹组成 |  | / | 河北博川医疗器械有限公司 | 0 | 2023-09-12 14:08 | 挂网 |  |  | 2023-09-12 14:08
2303021641005334097 | 发改委平台导入的中选产品数据 | C03250608901069023660000043 | 脊柱复位内固定系统-U型钉 | 4.5×45 | CGW-I 48614545 | 钛合金 | 脊柱复位内固定系统 | 国械注准20143131872 | 该系统分为CGW-Ⅰ 系统，CSRS-Ⅰ 系统和CSRS-Ⅱ系统。产品由符合GB/T13810的TC4钛合金制造。CGW-Ⅰ型固定系统由光滑棍、网纹棍、椎弓根钉、自锁螺钉、角度U型钉、U型钉、偏口U型钉、封口椎弓根钉、椎弓根钩、椎板钩、万向块、万向侧块、左、右、侧块、固定块、光滑连接棍、网纹连接棍、连接块、锁固螺帽、垫高螺帽、球面螺帽、平面螺帽、固定垫片、盖、连接器、小螺钉、衬套、推拉力钉、连接杆组成。CSRS-Ⅰ 脊柱复位内固定系统由滑脱复位杆、推拉力钉、U型钉、角度U型钉、光滑棍、网纹棍、球面螺帽、锁固螺帽、垫高螺帽、小螺钉组成。CSRS-Ⅱ型固定系统由连接杆、椎弓根螺钉、椎板钩、平面螺帽组成。非灭菌包装。表面处理状态分为阳极化表面和非阳极化表面。 |  | / | 博能华医疗器械（北京）有限公司 | 0 | 2023-09-12 14:08 | 挂网 |  |  | 2023-09-12 14:08
2303021641005334154 | 发改委平台导入的中选产品数据 | C03120507903023092740000954 | 空心钉系统-空心螺钉 | （DHC空心螺钉）Φ6.0×100-16 | FD-Ⅰ01 | 钛合金 | 空心钉系统 | 国械注准20183131759 | 该产品由UHC空心螺钉、DHC空心螺钉、LHC空心螺钉和垫圈组成，由符合GB/T 13810标准规定的TC4钛合金材料制成。表面可经阳极氧化处理。非灭菌包装。 |  | / | 北京市富乐科技开发有限公司 | 0 | 2023-09-12 14:08 | 挂网 |  |  | 2023-09-12 14:08
2303021641005334188 | 发改委平台导入的中选产品数据 | C03111508002002092740006658 | 直型接骨板 | （2.7直型Ⅴ）12孔 | FZP04 | 纯钛 | 直型接骨板 | 国械注准20183131779 | 该产品材料为符合GB/T13810的TA2或TA3或TA4纯钛材料，表面状态分为经阳极氧化处理或未着色两种。非灭菌包装。 |  | / | 北京市富乐科技开发有限公司 | 0 | 2023-09-12 14:08 | 挂网 |  |  | 2023-09-12 14:08
2303021641005334272 | 发改委平台导入的中选产品数据 | C03250508901067023660000006 | 脊柱复位内固定系统-U型钉 | 5.0×55 | CGW-I 48645055 | 钛合金 | 脊柱复位内固定系统 | 国械注准20143131872 | 该系统分为CGW-Ⅰ 系统，CSRS-Ⅰ 系统和CSRS-Ⅱ系统。产品由符合GB/T13810的TC4钛合金制造。CGW-Ⅰ型固定系统由光滑棍、网纹棍、椎弓根钉、自锁螺钉、角度U型钉、U型钉、偏口U型钉、封口椎弓根钉、椎弓根钩、椎板钩、万向块、万向侧块、左、右、侧块、固定块、光滑连接棍、网纹连接棍、连接块、锁固螺帽、垫高螺帽、球面螺帽、平面螺帽、固定垫片、盖、连接器、小螺钉、衬套、推拉力钉、连接杆组成。CSRS-Ⅰ 脊柱复位内固定系统由滑脱复位杆、推拉力钉、U型钉、角度U型钉、光滑棍、网纹棍、球面螺帽、锁固螺帽、垫高螺帽、小螺钉组成。CSRS-Ⅱ型固定系统由连接杆、椎弓根螺钉、椎板钩、平面螺帽组成。非灭菌包装。表面处理状态分为阳极化表面和非阳极化表面。 |  | / | 博能华医疗器械（北京）有限公司 | 0 | 2023-09-12 14:08 | 挂网 |  |  | 2023-09-12 14:08
2303021641005334364 | 发改委平台导入的中选产品数据 | C03250908900002092740002889 | 脊柱后路钉棒系统-连接器 | （可调横向连接器）φ7.0×80 | FJG4 | 不区分 | 脊柱后路钉棒系统 | 国械注准20173134057 | 该产品包括矫形用钉、矫形用棒及连接装置。产品采用符合GB/T 13810标准规定的TC4钛合金材料制成。钛合金产品表面可经着色阳极氧化或黑灰色阳极氧化处理。产品分灭菌和非灭菌两种交付状态。灭菌产品经辐照灭菌，灭菌有效期为4年。 |  | / | 北京市富乐科技开发有限公司 | 0 | 2023-09-12 14:08 | 挂网 |  |  | 2023-09-12 14:08
2303021641005334800 | 发改委平台导入的中选产品数据 | C03251208900000092740001887 | 脊柱后路钉棒系统-矫形用钉 | （UP单芯钉 双线）5.0-φ4.0×30 | FJD3 | 不区分 | 脊柱后路钉棒系统 | 国械注准20173134057 | 该产品包括矫形用钉、矫形用棒及连接装置。产品采用符合GB/T 13810标准规定的TC4钛合金材料制成。钛合金产品表面可经着色阳极氧化或黑灰色阳极氧化处理。产品分灭菌和非灭菌两种交付状态。灭菌产品经辐照灭菌，灭菌有效期为4年。 |  | / | 北京市富乐科技开发有限公司 | 0 | 2023-09-12 14:08 | 挂网 |  |  | 2023-09-12 14:08
2303021641005334869 | 发改委平台导入的中选产品数据 | C03250608901003023660001002 | 脊柱复位内固定系统-U型钉 | 6.0×60 | CSRS-I 43106060 | 钛合金 | 脊柱复位内固定系统 | 国械注准20143131872 | 该系统分为CGW-Ⅰ 系统，CSRS-Ⅰ 系统和CSRS-Ⅱ系统。产品由符合GB/T13810的TC4钛合金制造。CGW-Ⅰ型固定系统由光滑棍、网纹棍、椎弓根钉、自锁螺钉、角度U型钉、U型钉、偏口U型钉、封口椎弓根钉、椎弓根钩、椎板钩、万向块、万向侧块、左、右、侧块、固定块、光滑连接棍、网纹连接棍、连接块、锁固螺帽、垫高螺帽、球面螺帽、平面螺帽、固定垫片、盖、连接器、小螺钉、衬套、推拉力钉、连接杆组成。CSRS-Ⅰ 脊柱复位内固定系统由滑脱复位杆、推拉力钉、U型钉、角度U型钉、光滑棍、网纹棍、球面螺帽、锁固螺帽、垫高螺帽、小螺钉组成。CSRS-Ⅱ型固定系统由连接杆、椎弓根螺钉、椎板钩、平面螺帽组成。非灭菌包装。表面处理状态分为阳极化表面和非阳极化表面。 |  | / | 博能华医疗器械（北京）有限公司 | 0 | 2023-09-12 14:08 | 挂网 |  |  | 2023-09-12 14:08
2303021641005334938 | 发改委平台导入的中选产品数据 | C03140108703001092740000564 | 骨牵引针 | （螺纹针Ⅺ型）Φ5.0×130-30 | FQYN Ⅲ 15 | 钛合金 | 骨牵引针 | 京械注准20192040497 | 见附页 |  | / | 北京市富乐科技开发有限公司 | 0 | 2023-09-12 14:08 | 挂网 |  |  | 2023-09-12 14:08
2303021641005335015 | 发改委平台导入的中选产品数据 | C03250508901003092740006756 | 脊柱后路钉棒系统-脊柱钉 | （SCHANZ椎弓根钉Ⅱ）φ7.0×75 | FJD4 | 钛合金 | 脊柱后路钉棒系统 | 国械注准20183131746 | 产品包括脊柱钉、横向连接器及脊柱棒。其中,脊柱钉包括椎弓根钉、SCHANZ椎弓根钉、SCHANZ椎弓根钉Ⅰ、SCHANZ椎弓根钉Ⅱ、Miko钉、Miko长臂钉、Miko万向钉、Miko长臂万向钉、PATH钉、PATH长臂钉、PATH万向钉、PATH长臂万向钉;横向连接器包括横连钩、X横连、可调连接器;脊柱棒包括Ⅰ形可调连接棒、Ⅱ形可调连接棒、Ⅲ形可调连接棒、直型连接棒、弯型连接棒、圆型横向连接棒、扁型横向连接棒。由符合GB/T 13810标准要求的TC4钛合金材料制成。钛合金产品表面可经阳极氧化着色处理。非灭菌包装。 |  | / | 北京市富乐科技开发有限公司 | 0 | 2023-09-12 14:08 | 挂网 |  |  | 2023-09-12 14:08
2303021641005335044 | 发改委平台导入的中选产品数据 | C03250508901021023660000275 | 脊柱复位内固定系统-偏口U型钉 | 5.0×30 | CGW-I 43135030 | 钛合金 | 脊柱复位内固定系统 | 国械注准20143131872 | 该系统分为CGW-Ⅰ 系统，CSRS-Ⅰ 系统和CSRS-Ⅱ系统。产品由符合GB/T13810的TC4钛合金制造。CGW-Ⅰ型固定系统由光滑棍、网纹棍、椎弓根钉、自锁螺钉、角度U型钉、U型钉、偏口U型钉、封口椎弓根钉、椎弓根钩、椎板钩、万向块、万向侧块、左、右、侧块、固定块、光滑连接棍、网纹连接棍、连接块、锁固螺帽、垫高螺帽、球面螺帽、平面螺帽、固定垫片、盖、连接器、小螺钉、衬套、推拉力钉、连接杆组成。CSRS-Ⅰ 脊柱复位内固定系统由滑脱复位杆、推拉力钉、U型钉、角度U型钉、光滑棍、网纹棍、球面螺帽、锁固螺帽、垫高螺帽、小螺钉组成。CSRS-Ⅱ型固定系统由连接杆、椎弓根螺钉、椎板钩、平面螺帽组成。非灭菌包装。表面处理状态分为阳极化表面和非阳极化表面。 |  | / | 博能华医疗器械（北京）有限公司 | 0 | 2023-09-12 14:08 | 挂网 |  |  | 2023-09-12 14:08
2303021641005335259 | 发改委平台导入的中选产品数据 | C03160108903002001130000083 | 钛合金骨针 | 直径1.2mm,长度290mm | GZB 01 | 钛合金 | 钛合金骨针 | 国械注准20183461032 | 该产品采用符合GB/T13810标准的TC4钛合金材料制成，表面可经微弧阳极氧化处理，非灭菌包装。 |  |  | 江苏荷普医疗科技股份有限公司 | 0 | 2023-09-12 14:08 | 挂网 |  |  | 2023-09-12 14:08
2303021641005335759 | 发改委平台导入的中选产品数据 | C03250708902001092740001003 | 脊柱后路钉棒系统-螺帽 | （螺塞）φ12 梅花型 | FJD5 | 钛合金 | 脊柱后路钉棒系统 | 国械注准20183131758 | 该产品由矫形用钉、矫形用钩、矫形用棒及横向连接器组成，其中横向连接器包括横连钩、横连棒及连接器。产品采用符合GB/T 13810标准规定的TC4钛合金材料制成，矫形用棒还可采用符合GB/T 13810标准规定的TC4ELI钛合金材料制成。钛合金产品表面可经阳极氧化处理。非灭菌包装。 |  | / | 北京市富乐科技开发有限公司 | 0 | 2023-09-12 14:08 | 挂网 |  |  | 2023-09-12 14:08
2303021641005336129 | 黑龙江省高值医用耗材企业产品增补挂网2021年第一批次 | C03250608901019056100000062 | 胸腰椎后路内固定系统 | （多轴螺钉）φ8.0*90mm | NSSII 6.0型 | 钛合金 | 胸腰椎后路内固定系统 | 国械注准20213130018 | 该产品由矫形钉、螺母、连接棒、椎板钩、横连器、侧方连接器部分组成。该产品采用符合GB/T13810的规定的TC4钛合金材料制成。表面经着色阳极氧化处理。交付状态为灭菌和非灭菌。灭菌产品有效期5年 |  | / | 深圳市沃尔德外科医疗器械技术有限公司 | 0 | 2023-09-12 14:08 | 挂网 |  |  | 2023-09-12 14:08
2303021641005336385 | 黑龙江省高值医用耗材企业产品增补挂网2021年第一批次 | C03110708003026056100000562 | 钛合金异型接骨板及配套螺钉系统 | （单叉形接骨板）厚度1.0mm，长度25mm | SACBPII | 钛合金 | 钛合金异型接骨板及配套螺钉系统 | 国械注准20153132160 | 该产品由异型接骨板及螺钉组成。其中异型接骨板根据不同形状分为直、单叉、双叉、T、L、口字、U、H、树叉状、X、圆形的接骨板。由符合GB/T13810标准要求的TC4钛合金材料制成，产品表面经阳极氧化处理。环氧乙烷灭菌或非灭菌包装，无菌有效期5年。 |  | / | 深圳市沃尔德外科医疗器械技术有限公司 | 0 | 2023-09-12 14:08 | 挂网 |  |  | 2023-09-12 14:08
2303021641005336405 | 黑龙江省高值医用耗材企业产品增补挂网2021年第一批次 | C03110708003026056100000548 | 钛合金异型接骨板及配套螺钉系统 | （单叉形接骨板）厚度0.6mm，长度99mm | SACBPII | 钛合金 | 钛合金异型接骨板及配套螺钉系统 | 国械注准20153132160 | 该产品由异型接骨板及螺钉组成。其中异型接骨板根据不同形状分为直、单叉、双叉、T、L、口字、U、H、树叉状、X、圆形的接骨板。由符合GB/T13810标准要求的TC4钛合金材料制成，产品表面经阳极氧化处理。环氧乙烷灭菌或非灭菌包装，无菌有效期5年。 |  | / | 深圳市沃尔德外科医疗器械技术有限公司 | 0 | 2023-09-12 14:08 | 挂网 |  |  | 2023-09-12 14:08
2303021641005336645 | 发改委平台导入的中选产品数据 | C03111508002010092740017166 | 解剖型接骨板 | （2.4髁微型Ⅲ）右9孔 加压孔 | FYC06 | 纯钛 | 解剖型接骨板 | 国械注准20183461749 | 该产品由符合GB/T 13810-2007的TA2、TA3或TA4的纯钛材料制造，表面状态分为阳极氧化和本色状态两种，非灭菌状态提供 |  | / | 北京市富乐科技开发有限公司 | 0 | 2023-09-12 14:08 | 挂网 |  |  | 2023-09-12 14:08
2303021641005336845 | 发改委平台导入的中选产品数据 | C03160108903008001130001156 | 钛合金骨针 | 直径4.0mm,长度210mm | GZLW 01 | 钛合金 | 钛合金骨针 | 国械注准20183461032 | 该产品采用符合GB/T13810标准的TC4钛合金材料制成，表面可经微弧阳极氧化处理，非灭菌包装。 |  |  | 江苏荷普医疗科技股份有限公司 | 0 | 2023-09-12 14:08 | 挂网 |  |  | 2023-09-12 14:08
2303021641005336872 | 黑龙江省高值医用耗材企业产品增补挂网2021年第一批次 | C03260208901005056100000017 | 胸腰椎后路钉棒内固定系统(微创)-矫形钉 | （中空单平面螺钉）Φ5.5*50mm*80mm | MISPSS I型 | 钛合金 | 胸腰椎后路钉棒内固定系统（微创） | 国械注准20203131005 | 该产品由微创矫形钉（简称矫形钉）、连接棒、螺母组成。采用符合GB/T13810规定的TC4钛合金材料制成。表面经着色阳极氧化处理。交付状态为无菌和非无菌。灭菌产品有效期5年。 |  | / | 深圳市沃尔德外科医疗器械技术有限公司 | 0 | 2023-09-12 14:08 | 挂网 |  |  | 2023-09-12 14:08
2303021641005337168 | 发改委平台导入的中选产品数据 | C03160108903002001130001008 | 钛合金骨针 | 直径1.5mm,长度25mm | GZZ 01 | 钛合金 | 钛合金骨针 | 国械注准20183461032 | 该产品采用符合GB/T13810标准的TC4钛合金材料制成，表面可经微弧阳极氧化处理，非灭菌包装。 |  |  | 江苏荷普医疗科技股份有限公司 | 0 | 2023-09-12 14:08 | 挂网 |  |  | 2023-09-12 14:08
2303021641005337380 | 发改委平台导入的中选产品数据 | C03250808900002092740003274 | 脊柱后路钉棒系统-横向连接器 | （可调横连双钩）φ5.5×39 | FJG4 | 不区分 | 脊柱后路钉棒系统 | 国械注准20183131758 | 该产品由矫形用钉、矫形用钩、矫形用棒及横向连接器组成，其中横向连接器包括横连钩、横连棒及连接器。产品采用符合GB/T 13810标准规定的TC4钛合金材料制成，矫形用棒还可采用符合GB/T 13810标准规定的TC4ELI钛合金材料制成。钛合金产品表面可经阳极氧化处理。非灭菌包装。 |  | / | 北京市富乐科技开发有限公司 | 0 | 2023-09-12 14:08 | 挂网 |  |  | 2023-09-12 14:08
2303021641005337561 | 黑龙江省高值医用耗材企业产品增补挂网2021年第一批次 | C03260208901005056100000076 | 胸腰椎后路钉棒内固定系统(微创)-矫形钉 | （中空椎弓根螺钉）Φ5.5*40mm*80mm | MISPSS I型 | 钛合金 | 胸腰椎后路钉棒内固定系统（微创） | 国械注准20203131005 | 该产品由微创矫形钉（简称矫形钉）、连接棒、螺母组成。采用符合GB/T13810规定的TC4钛合金材料制成。表面经着色阳极氧化处理。交付状态为无菌和非无菌。灭菌产品有效期5年。 |  | / | 深圳市沃尔德外科医疗器械技术有限公司 | 0 | 2023-09-12 14:08 | 挂网 |  |  | 2023-09-12 14:08
2303021641005337686 | 发改委平台导入的中选产品数据 | C03250508901063023660000046 | 脊柱复位内固定系统-U型钉 | 4.5×55 | CGW-I 48204555 | 钛合金 | 脊柱复位内固定系统 | 国械注准20143131872 | 该系统分为CGW-Ⅰ 系统，CSRS-Ⅰ 系统和CSRS-Ⅱ系统。产品由符合GB/T13810的TC4钛合金制造。CGW-Ⅰ型固定系统由光滑棍、网纹棍、椎弓根钉、自锁螺钉、角度U型钉、U型钉、偏口U型钉、封口椎弓根钉、椎弓根钩、椎板钩、万向块、万向侧块、左、右、侧块、固定块、光滑连接棍、网纹连接棍、连接块、锁固螺帽、垫高螺帽、球面螺帽、平面螺帽、固定垫片、盖、连接器、小螺钉、衬套、推拉力钉、连接杆组成。CSRS-Ⅰ 脊柱复位内固定系统由滑脱复位杆、推拉力钉、U型钉、角度U型钉、光滑棍、网纹棍、球面螺帽、锁固螺帽、垫高螺帽、小螺钉组成。CSRS-Ⅱ型固定系统由连接杆、椎弓根螺钉、椎板钩、平面螺帽组成。非灭菌包装。表面处理状态分为阳极化表面和非阳极化表面。 |  | / | 博能华医疗器械（北京）有限公司 | 0 | 2023-09-12 14:08 | 挂网 |  |  | 2023-09-12 14:08
2303021641005337717 | 发改委平台导入的中选产品数据 | C03110608002006092740000891 | 解剖型接骨板 | （小T型Ⅳ）左9-7孔 加压孔 | FYT02 | 纯钛 | 解剖型接骨板 | 国械注准20183461749 | 该产品由符合GB/T 13810-2007的TA2、TA3或TA4的纯钛材料制造，表面状态分为阳极氧化和本色状态两种，非灭菌状态提供 |  | / | 北京市富乐科技开发有限公司 | 0 | 2023-09-12 14:08 | 挂网 |  |  | 2023-09-12 14:08
2303021641005337840 | 发改委平台导入的中选产品数据 | C03210108901002092740004953 | 颈椎后路钉板系统-颈椎后路板 | （颈椎后路板）67×9×3 6孔 | FJH-A10 | 纯钛 | 颈椎后路钉板系统 | 国械注准20153131627 | 该产品由颈椎后路板和配套用钉组成。其中颈椎后路板由符合GB/T13810标准规定的TA2或TA3或TA4纯钛材料制成，配套用钉由符合GB/T13810标准规定的TC4钛合金材料制成。表面分为阳极氧化处理状态以及本色状态。非灭菌包装。 |  | / | 北京市富乐科技开发有限公司 | 0 | 2023-09-12 14:08 | 挂网 |  |  | 2023-09-12 14:08
2303021641005337995 | 发改委平台导入的中选产品数据 | C03240308900000092740003498 | 脊柱前路钉棒系统-脊柱钉 | （US长臂钉）5.5-φ4.0×50 | FJQD2 | 不区分 | 脊柱前路钉棒系统 | 国械注准20173134126 | 该产品包括脊柱钉、椎体垫片、脊柱棒、横连钩。产品采用符合GB/T13810标准规定的TC4钛合金材料制造，表面可经阳极氧化处理，非灭菌包装。 |  | / | 北京市富乐科技开发有限公司 | 0 | 2023-09-12 14:08 | 挂网 |  |  | 2023-09-12 14:08
2303021641005338145 | 发改委平台导入的中选产品数据 | C03160108903002001130000587 | 钛合金骨针 | 直径6.0mm,长度80mm | GZB 01 | 钛合金 | 钛合金骨针 | 国械注准20183461032 | 该产品采用符合GB/T13810标准的TC4钛合金材料制成，表面可经微弧阳极氧化处理，非灭菌包装。 |  |  | 江苏荷普医疗科技股份有限公司 | 0 | 2023-09-12 14:08 | 挂网 |  |  | 2023-09-12 14:08
2303021641005338169 | 发改委平台导入的中选产品数据 | C03250808900002092740003423 | 脊柱后路钉棒系统-横向连接器 | （可调横连双钩）φ6.5×67 | FJG4 | 不区分 | 脊柱后路钉棒系统 | 国械注准20183131758 | 该产品由矫形用钉、矫形用钩、矫形用棒及横向连接器组成，其中横向连接器包括横连钩、横连棒及连接器。产品采用符合GB/T 13810标准规定的TC4钛合金材料制成，矫形用棒还可采用符合GB/T 13810标准规定的TC4ELI钛合金材料制成。钛合金产品表面可经阳极氧化处理。非灭菌包装。 |  | / | 北京市富乐科技开发有限公司 | 0 | 2023-09-12 14:08 | 挂网 |  |  | 2023-09-12 14:08
2303021641005338359 | 发改委平台导入的中选产品数据 | C03160108903008001130000652 | 钛合金骨针 | 直径4.0mm,长度450mm | GZLW 09 | 钛合金 | 钛合金骨针 | 国械注准20183461032 | 该产品采用符合GB/T13810标准的TC4钛合金材料制成，表面可经微弧阳极氧化处理，非灭菌包装。 |  |  | 江苏荷普医疗科技股份有限公司 | 0 | 2023-09-12 14:08 | 挂网 |  |  | 2023-09-12 14:08
2303021641005338598 | 发改委平台导入的中选产品数据 | C03250808900001092740000712 | 脊柱后路钉棒系统-横连钩 | （横连双钩）φ7.0×90 | FJG4 | 不区分 | 脊柱后路钉棒系统 | 国械注准20183131758 | 该产品由矫形用钉、矫形用钩、矫形用棒及横向连接器组成，其中横向连接器包括横连钩、横连棒及连接器。产品采用符合GB/T 13810标准规定的TC4钛合金材料制成，矫形用棒还可采用符合GB/T 13810标准规定的TC4ELI钛合金材料制成。钛合金产品表面可经阳极氧化处理。非灭菌包装。 |  | / | 北京市富乐科技开发有限公司 | 0 | 2023-09-12 14:08 | 挂网 |  |  | 2023-09-12 14:08
2303021641005338713 | 发改委平台导入的中选产品数据 | C03160108903002001130000885 | 钛合金骨针 | 直径1.5mm,长度130mm | GZZ 01 | 钛合金 | 钛合金骨针 | 国械注准20183461032 | 该产品采用符合GB/T13810标准的TC4钛合金材料制成，表面可经微弧阳极氧化处理，非灭菌包装。 |  |  | 江苏荷普医疗科技股份有限公司 | 0 | 2023-09-12 14:08 | 挂网 |  |  | 2023-09-12 14:08
2303021641005338954 | 发改委平台导入的中选产品数据 | C03160108903002001130000354 | 钛合金骨针 | 直径6.0mm,长度270mm | GZB 01 | 钛合金 | 钛合金骨针 | 国械注准20183461032 | 该产品采用符合GB/T13810标准的TC4钛合金材料制成，表面可经微弧阳极氧化处理，非灭菌包装。 |  |  | 江苏荷普医疗科技股份有限公司 | 0 | 2023-09-12 14:08 | 挂网 |  |  | 2023-09-12 14:08
2303021641005338970 | 发改委平台导入的中选产品数据 | C03140408701007052140000023 | 组合式外固定支架-配件 | Φ5 | SWC III | 不锈钢 | 组合式外固定支架 | 苏械注准20172040864 | 组合式外固定支架由连接杆类、夹杆类、连接件类、连接环类组件组成。该产品以非无菌状态提供。一次性使用。 |  |  | 江苏双羊医疗器械有限公司 | 0 | 2023-09-12 14:08 | 挂网 |  |  | 2023-09-12 14:08
2303021641005339014 | 发改委平台导入的中选产品数据 | C03120507903016092740000154 | 锁定接骨螺钉 | （锁定螺钉）φ2.4×14 | FKDS23 | 钛合金 | 锁定接骨螺钉 | 国械注准20153131865 | 锁定接骨螺钉由锁定螺钉、填塞钉I、填塞钉II、连接螺塞组成。产品由符合GB/T13810标准规定的TC4钛合金材料制成，表面状态分为阳极氧化或本色状态两种，非灭菌状态提供。 |  | / | 北京市富乐科技开发有限公司 | 0 | 2023-09-12 14:08 | 挂网 |  |  | 2023-09-12 14:08
2303021641005339043 | 黑龙江省高值医用耗材企业产品增补挂网2021年第一批次 | C03260208901003090980000095 | 脊柱微创螺钉-长尾螺钉 | VIPER PRIME 皮纹长尾螺钉 5x35MM TI | 186750335S | 钛合金 | 脊柱微创螺钉Viper Prime Screws | 国械注进20193130439 | 该产品由长尾螺钉组成，由符合ASTM F136 标准要求的Ti-6Al-4V ELI钛合金材料制成，表面经着色阳极氧化处理。非灭菌包装和γ灭菌包装，无菌有效期5年。 |  | 强生（上海）医疗器材有限公司 | 强生（上海）医疗器材有限公司 | 0 | 2023-09-12 14:08 | 挂网 |  |  | 2023-09-12 14:08
2303021641005339052 | 发改委平台导入的中选产品数据 | C03290209704004092740001026 | 椎间融合器 | （异形弧形融合器）12.5×15×5.0 7° | FRY02 Ⅱ | 钛合金 | 椎间融合器 | 国械注准20183131751 | 该产品由柱形融合器、楔形融合器、弧形融合器、螺纹融合器、前路融合器和后路融合器组成。由符合GB/T 13810标准规定的TC4钛合金材料制成。产品表面可经阳极氧化处理。非灭菌包装。 |  | / | 北京市富乐科技开发有限公司 | 0 | 2023-09-12 14:08 | 挂网 |  |  | 2023-09-12 14:08
2303021641005339150 | 发改委平台导入的中选产品数据 | C03240308900000092740002389 | 脊柱前路钉棒系统-脊柱钉 | （U形单芯钉）6.0-φ7.5×45 | FJQD2 | 不区分 | 脊柱前路钉棒系统 | 国械注准20173134126 | 该产品包括脊柱钉、椎体垫片、脊柱棒、横连钩。产品采用符合GB/T13810标准规定的TC4钛合金材料制造，表面可经阳极氧化处理，非灭菌包装。 |  | / | 北京市富乐科技开发有限公司 | 0 | 2023-09-12 14:08 | 挂网 |  |  | 2023-09-12 14:08
2303021641005339158 | 发改委平台导入的中选产品数据 | C03210808900004092740001984 | 颈椎后路钉板系统-颈椎后路板用钉 | （颈椎后路板用钉 自攻自钻型）φ4.0×18 | FJH-A03 | 不区分 | 颈椎后路钉板系统 | 国械注准20153131627 | 该产品由颈椎后路板和配套用钉组成。其中颈椎后路板由符合GB/T13810标准规定的TA2或TA3或TA4纯钛材料制成，配套用钉由符合GB/T13810标准规定的TC4钛合金材料制成。表面分为阳极氧化处理状态以及本色状态。非灭菌包装。 |  | / | 北京市富乐科技开发有限公司 | 0 | 2023-09-12 14:08 | 挂网 |  |  | 2023-09-12 14:08
2303021641005339226 | 黑龙江省高值医用耗材企业产品增补挂网2021年第一批次 | C03200408900001056100000033 | 颈椎前路内固定系统-螺钉 | （固定角自攻钉）φ3.5×20mm | ACP III | 不区分 | 颈椎前路内固定系统 | 国械注准20203130048 | 该产品由脊柱接骨板和接骨螺钉组成。其中脊柱接骨板组成部件包括接骨板主体及弹片或压紧盖板。接骨板由符合GB/T13810的TA3纯钛材料制成，接骨板中的弹片或压紧盖板由符合GB/T 13810的TC4ELI或TC20钛合金材料制成，钉类由符合GB/T 13810的TC4ELI钛合金材料制成。产品表面经着色阳极氧化，含灭菌和非灭菌两种包装。产品灭菌有效期为5年。 |  | / | 深圳市沃尔德外科医疗器械技术有限公司 | 0 | 2023-09-12 14:08 | 挂网 |  |  | 2023-09-12 14:08
2303021641005339426 | 发改委平台导入的中选产品数据 | C03140108703001092740001715 | 骨牵引针 | （螺纹针Ⅳ型）Φ2.0×150-60 | FQYN Ⅱ 07 | 钛合金 | 骨牵引针 | 京械注准20192040497 | 见附页 |  | / | 北京市富乐科技开发有限公司 | 0 | 2023-09-12 14:08 | 挂网 |  |  | 2023-09-12 14:08
2303021641005339519 | 发改委平台导入的中选产品数据 | C03250608901003092740007105 | 脊柱后路钉棒系统-矫形用钉 | （自锁椎弓根钉）6.0-φ3.5×16 | FJD5 | 钛合金 | 脊柱后路钉棒系统 | 国械注准20183131758 | 该产品由矫形用钉、矫形用钩、矫形用棒及横向连接器组成，其中横向连接器包括横连钩、横连棒及连接器。产品采用符合GB/T 13810标准规定的TC4钛合金材料制成，矫形用棒还可采用符合GB/T 13810标准规定的TC4ELI钛合金材料制成。钛合金产品表面可经阳极氧化处理。非灭菌包装。 |  | / | 北京市富乐科技开发有限公司 | 0 | 2023-09-12 14:08 | 挂网 |  |  | 2023-09-12 14:08
2303021641005339547 | 发改委平台导入的中选产品数据 | C03140208701004039240000472 | 外固定支架 | （多用途夹头Ⅰ 不锈钢）D：13 | MZH23 | 不锈钢 | 外固定支架 | 冀械注准20192040111 | 由长短轴架体、全环、C环、半环、骨针夹头、万向夹头、延长加压调节器、长度调节装置、连接杆、各种形式的固定夹组成 |  | / | 河北博川医疗器械有限公司 | 0 | 2023-09-12 14:08 | 挂网 |  |  | 2023-09-12 14:08
2303021641005339563 | 黑龙江省高值医用耗材企业产品增补挂网2021年第一批次 | C03250608901021056100000103 | 胸腰椎后路内固定系统 | （椎弓根螺钉）φ8.0*70mm | NSSII 6.0型 | 钛合金 | 胸腰椎后路内固定系统 | 国械注准20213130018 | 该产品由矫形钉、螺母、连接棒、椎板钩、横连器、侧方连接器部分组成。该产品采用符合GB/T13810的规定的TC4钛合金材料制成。表面经着色阳极氧化处理。交付状态为灭菌和非灭菌。灭菌产品有效期5年 |  | / | 深圳市沃尔德外科医疗器械技术有限公司 | 0 | 2023-09-12 14:08 | 挂网 |  |  | 2023-09-12 14:08
2303021641005339712 | 发改委平台导入的中选产品数据 | C03250608901003092740006926 | 脊柱后路钉棒系统-矫形用钉 | （自锁椎弓根钉）5.5-φ5.5×30 | FJD5 | 钛合金 | 脊柱后路钉棒系统 | 国械注准20183131758 | 该产品由矫形用钉、矫形用钩、矫形用棒及横向连接器组成，其中横向连接器包括横连钩、横连棒及连接器。产品采用符合GB/T 13810标准规定的TC4钛合金材料制成，矫形用棒还可采用符合GB/T 13810标准规定的TC4ELI钛合金材料制成。钛合金产品表面可经阳极氧化处理。非灭菌包装。 |  | / | 北京市富乐科技开发有限公司 | 0 | 2023-09-12 14:08 | 挂网 |  |  | 2023-09-12 14:08
2303021641005339840 | 发改委平台导入的中选产品数据 | C03250908900002092740003113 | 脊柱后路钉棒系统-连接器 | （可调横向连接器）φ6.0×77 | FJG4 | 不区分 | 脊柱后路钉棒系统 | 国械注准20173134057 | 该产品包括矫形用钉、矫形用棒及连接装置。产品采用符合GB/T 13810标准规定的TC4钛合金材料制成。钛合金产品表面可经着色阳极氧化或黑灰色阳极氧化处理。产品分灭菌和非灭菌两种交付状态。灭菌产品经辐照灭菌，灭菌有效期为4年。 |  | / | 北京市富乐科技开发有限公司 | 0 | 2023-09-12 14:08 | 挂网 |  |  | 2023-09-12 14:08
2303021641005340210 | 发改委平台导入的中选产品数据 | C03160108903008001130000763 | 钛合金骨针 | 直径5.0mm,长度450mm | GZLW 10 | 钛合金 | 钛合金骨针 | 国械注准20183461032 | 该产品采用符合GB/T13810标准的TC4钛合金材料制成，表面可经微弧阳极氧化处理，非灭菌包装。 |  |  | 江苏荷普医疗科技股份有限公司 | 0 | 2023-09-12 14:08 | 挂网 |  |  | 2023-09-12 14:08
2303021641005340333 | 黑龙江省高值医用耗材企业产品增补挂网2021年第一批次 | C03430210702006042800000164 | 膝关节假体-胫骨垫片 | 5.5/22 | 后稳定型 | 普通聚乙烯 | 膝关节假体 | 国械注准20163130281 | 该产品由股骨假体、胫骨垫片、胫骨盘、髌骨假体组成。股 骨假体、胫骨盘由符合YY 0117.3标准规定的铸造钴铬钼合金 材料制成，胫骨垫片、髌骨假体由符合ISO 5834-2标准规定 的1型超高分子量聚乙烯材料制成。灭菌和非灭菌包装。 |  |  | 经纬医疗器材制造（深圳）有限公司 | 0 | 2023-09-12 14:08 | 挂网 |  |  | 2023-09-12 14:08
2303021641005340384 | 发改委平台导入的中选产品数据 | C03240308900000092740003106 | 脊柱前路钉棒系统-脊柱钉 | （US钉）6.0-φ7.0×30 | FJQD2 | 不区分 | 脊柱前路钉棒系统 | 国械注准20173134126 | 该产品包括脊柱钉、椎体垫片、脊柱棒、横连钩。产品采用符合GB/T13810标准规定的TC4钛合金材料制造，表面可经阳极氧化处理，非灭菌包装。 |  | / | 北京市富乐科技开发有限公司 | 0 | 2023-09-12 14:08 | 挂网 |  |  | 2023-09-12 14:08
2303021641005340501 | 发改委平台导入的中选产品数据 | C03260208901007042230000150 | 脊柱后路内固定系统-长尾定向螺钉 | Φ6.0×40，阳极氧化 | Devine-TL5.5型 | 钛合金 | 脊柱后路内固定系统 | 国械注准20143462104 | 该产品分为Devine-TL5.5型、Devine-TL6.0型、Devine-TL6.35型、Devine-CD型。其中Devine-TL5.5型、Devine-TL6.0型、Devine-TL6.35型由定向螺钉、万向螺钉、长尾定向螺钉、长尾万向螺钉、复位定向螺钉、复位万向螺钉、骶髂定向螺钉、钛棒、弧形钛棒、5.5可调横连接、5.5横联装置、6.0可调横连接、6.0横联装置、6.35可调横连接、6.35横联装置、椎弓根钩、宽刃钩、窄刃钩、宽刃斜坡钩、窄刃斜坡钩、腰椎上椎板钩、腰椎下椎板钩、体部延长钩、胸椎斜角钩、偏移钩、多米诺连接头、顶丝组成;Devine-CD型由连接棒、锥形连接棒、连接棒(弧形)、锥形连接棒(弧形)、椎弓根螺钉、钛棒连接座(一)、自断顶丝、横联装置、可调横连接、钛棒连接座(二)、骶髂螺钉、骶髂固定座、椎板连接棒组成。材料采用符合GB/T 13810中TC4钛合金,表面有阳极氧化处理和非阳极氧化两种处理状态。包装有灭菌和非灭菌包装。 |  |  | 常州奥斯迈医疗器械有限公司 | 0 | 2023-09-12 14:08 | 挂网 |  |  | 2023-09-12 14:08
2303021641005340552 | 发改委平台导入的中选产品数据 | C03251208900000092740002282 | 脊柱后路钉棒系统-矫形用钉 | （UP单芯钉）6.0-φ6.0×30 | FJD3 | 不区分 | 脊柱后路钉棒系统 | 国械注准20173134057 | 该产品包括矫形用钉、矫形用棒及连接装置。产品采用符合GB/T 13810标准规定的TC4钛合金材料制成。钛合金产品表面可经着色阳极氧化或黑灰色阳极氧化处理。产品分灭菌和非灭菌两种交付状态。灭菌产品经辐照灭菌，灭菌有效期为4年。 |  | / | 北京市富乐科技开发有限公司 | 0 | 2023-09-12 14:08 | 挂网 |  |  | 2023-09-12 14:08
2303021641005340636 | 发改委平台导入的中选产品数据 | C03290109704002092740000045 | 椎间融合器 | （前路置换融合器）22×10×12.5 0° | FRY04Ⅰ | 钛合金 | 椎间融合器 | 国械注准20183131751 | 该产品由柱形融合器、楔形融合器、弧形融合器、螺纹融合器、前路融合器和后路融合器组成。由符合GB/T 13810标准规定的TC4钛合金材料制成。产品表面可经阳极氧化处理。非灭菌包装。 |  | / | 北京市富乐科技开发有限公司 | 0 | 2023-09-12 14:08 | 挂网 |  |  | 2023-09-12 14:08
2303021641005340839 | 发改委平台导入的中选产品数据 | C03210808900004092740001978 | 颈椎后路钉板系统-颈椎后路板用钉 | （颈椎后路板用钉 自攻自钻型）φ4.0×20 | FJH-A03 | 不区分 | 颈椎后路钉板系统 | 国械注准20153131627 | 该产品由颈椎后路板和配套用钉组成。其中颈椎后路板由符合GB/T13810标准规定的TA2或TA3或TA4纯钛材料制成，配套用钉由符合GB/T13810标准规定的TC4钛合金材料制成。表面分为阳极氧化处理状态以及本色状态。非灭菌包装。 |  | / | 北京市富乐科技开发有限公司 | 0 | 2023-09-12 14:08 | 挂网 |  |  | 2023-09-12 14:08
2303021641005340897 | 发改委平台导入的中选产品数据 | C03250508901061023660000041 | 脊柱复位内固定系统-U型钉 | 5.5×55 | CGW-I 48225555 | 钛合金 | 脊柱复位内固定系统 | 国械注准20143131872 | 该系统分为CGW-Ⅰ 系统，CSRS-Ⅰ 系统和CSRS-Ⅱ系统。产品由符合GB/T13810的TC4钛合金制造。CGW-Ⅰ型固定系统由光滑棍、网纹棍、椎弓根钉、自锁螺钉、角度U型钉、U型钉、偏口U型钉、封口椎弓根钉、椎弓根钩、椎板钩、万向块、万向侧块、左、右、侧块、固定块、光滑连接棍、网纹连接棍、连接块、锁固螺帽、垫高螺帽、球面螺帽、平面螺帽、固定垫片、盖、连接器、小螺钉、衬套、推拉力钉、连接杆组成。CSRS-Ⅰ 脊柱复位内固定系统由滑脱复位杆、推拉力钉、U型钉、角度U型钉、光滑棍、网纹棍、球面螺帽、锁固螺帽、垫高螺帽、小螺钉组成。CSRS-Ⅱ型固定系统由连接杆、椎弓根螺钉、椎板钩、平面螺帽组成。非灭菌包装。表面处理状态分为阳极化表面和非阳极化表面。 |  | / | 博能华医疗器械（北京）有限公司 | 0 | 2023-09-12 14:08 | 挂网 |  |  | 2023-09-12 14:08
2303021641005340921 | 发改委平台导入的中选产品数据 | C03251208900000092740002204 | 脊柱后路钉棒系统-矫形用钉 | （UP单芯钉）6.0-φ4.0×35 | FJD3 | 不区分 | 脊柱后路钉棒系统 | 国械注准20173134057 | 该产品包括矫形用钉、矫形用棒及连接装置。产品采用符合GB/T 13810标准规定的TC4钛合金材料制成。钛合金产品表面可经着色阳极氧化或黑灰色阳极氧化处理。产品分灭菌和非灭菌两种交付状态。灭菌产品经辐照灭菌，灭菌有效期为4年。 |  | / | 北京市富乐科技开发有限公司 | 0 | 2023-09-12 14:08 | 挂网 |  |  | 2023-09-12 14:08
2303021641005341099 | 黑龙江省高值医用耗材企业产品增补挂网2021年第一批次 | C03430210702006042800000453 | 膝关节假体-胫骨垫片 | 0/15 | 后稳定型 | 普通聚乙烯 | 膝关节假体 | 国械注准20163130281 | 该产品由股骨假体、胫骨垫片、胫骨盘、髌骨假体组成。股 骨假体、胫骨盘由符合YY 0117.3标准规定的铸造钴铬钼合金 材料制成，胫骨垫片、髌骨假体由符合ISO 5834-2标准规定 的1型超高分子量聚乙烯材料制成。灭菌和非灭菌包装。 |  |  | 经纬医疗器材制造（深圳）有限公司 | 0 | 2023-09-12 14:08 | 挂网 |  |  | 2023-09-12 14:08
2303021641005341105 | 黑龙江省高值医用耗材企业产品增补挂网2021年第一批次 | C03260208901005056100000036 | 胸腰椎后路钉棒内固定系统(微创)-矫形钉 | （中空单平面螺钉）Φ7.0*50mm*50mm | MISPSS I型 | 钛合金 | 胸腰椎后路钉棒内固定系统（微创） | 国械注准20203131005 | 该产品由微创矫形钉（简称矫形钉）、连接棒、螺母组成。采用符合GB/T13810规定的TC4钛合金材料制成。表面经着色阳极氧化处理。交付状态为无菌和非无菌。灭菌产品有效期5年。 |  | / | 深圳市沃尔德外科医疗器械技术有限公司 | 0 | 2023-09-12 14:08 | 挂网 |  |  | 2023-09-12 14:08
2303021641005341123 | 发改委平台导入的中选产品数据 | C03160108903008001130001182 | 钛合金骨针 | 直径3.0mm,长度480mm | GZLW 01 | 钛合金 | 钛合金骨针 | 国械注准20183461032 | 该产品采用符合GB/T13810标准的TC4钛合金材料制成，表面可经微弧阳极氧化处理，非灭菌包装。 |  |  | 江苏荷普医疗科技股份有限公司 | 0 | 2023-09-12 14:08 | 挂网 |  |  | 2023-09-12 14:08
2303021641005341262 | 发改委平台导入的中选产品数据 | C03120507903023092740000903 | 空心钉系统-空心螺钉 | （DHC空心螺钉）Φ6.5×95-32 | FD-Ⅰ01 | 钛合金 | 空心钉系统 | 国械注准20183131759 | 该产品由UHC空心螺钉、DHC空心螺钉、LHC空心螺钉和垫圈组成，由符合GB/T 13810标准规定的TC4钛合金材料制成。表面可经阳极氧化处理。非灭菌包装。 |  | / | 北京市富乐科技开发有限公司 | 0 | 2023-09-12 14:08 | 挂网 |  |  | 2023-09-12 14:08
2303021641005341407 | 发改委平台导入的中选产品数据 | C03250508901003092740006747 | 脊柱后路钉棒系统-脊柱钉 | （SCHANZ椎弓根钉Ⅱ）φ6.5×30 | FJD4 | 钛合金 | 脊柱后路钉棒系统 | 国械注准20183131746 | 产品包括脊柱钉、横向连接器及脊柱棒。其中,脊柱钉包括椎弓根钉、SCHANZ椎弓根钉、SCHANZ椎弓根钉Ⅰ、SCHANZ椎弓根钉Ⅱ、Miko钉、Miko长臂钉、Miko万向钉、Miko长臂万向钉、PATH钉、PATH长臂钉、PATH万向钉、PATH长臂万向钉;横向连接器包括横连钩、X横连、可调连接器;脊柱棒包括Ⅰ形可调连接棒、Ⅱ形可调连接棒、Ⅲ形可调连接棒、直型连接棒、弯型连接棒、圆型横向连接棒、扁型横向连接棒。由符合GB/T 13810标准要求的TC4钛合金材料制成。钛合金产品表面可经阳极氧化着色处理。非灭菌包装。 |  | / | 北京市富乐科技开发有限公司 | 0 | 2023-09-12 14:08 | 挂网 |  |  | 2023-09-12 14:08
2303021641005341483 | 黑龙江省高值医用耗材企业产品增补挂网2021年第一批次 | C03250608901019056100000084 | 胸腰椎后路内固定系统 | （多轴螺钉）φ6.5*30mm | NSSII 6.0型 | 钛合金 | 胸腰椎后路内固定系统 | 国械注准20213130018 | 该产品由矫形钉、螺母、连接棒、椎板钩、横连器、侧方连接器部分组成。该产品采用符合GB/T13810的规定的TC4钛合金材料制成。表面经着色阳极氧化处理。交付状态为灭菌和非灭菌。灭菌产品有效期5年 |  | / | 深圳市沃尔德外科医疗器械技术有限公司 | 0 | 2023-09-12 14:08 | 挂网 |  |  | 2023-09-12 14:08
2303021641005341502 | 发改委平台导入的中选产品数据 | C03250608901019023660000090 | 脊柱复位内固定系统-U型钉 | 6.5×55 | CGW-I 43126555 | 钛合金 | 脊柱复位内固定系统 | 国械注准20143131872 | 该系统分为CGW-Ⅰ 系统，CSRS-Ⅰ 系统和CSRS-Ⅱ系统。产品由符合GB/T13810的TC4钛合金制造。CGW-Ⅰ型固定系统由光滑棍、网纹棍、椎弓根钉、自锁螺钉、角度U型钉、U型钉、偏口U型钉、封口椎弓根钉、椎弓根钩、椎板钩、万向块、万向侧块、左、右、侧块、固定块、光滑连接棍、网纹连接棍、连接块、锁固螺帽、垫高螺帽、球面螺帽、平面螺帽、固定垫片、盖、连接器、小螺钉、衬套、推拉力钉、连接杆组成。CSRS-Ⅰ 脊柱复位内固定系统由滑脱复位杆、推拉力钉、U型钉、角度U型钉、光滑棍、网纹棍、球面螺帽、锁固螺帽、垫高螺帽、小螺钉组成。CSRS-Ⅱ型固定系统由连接杆、椎弓根螺钉、椎板钩、平面螺帽组成。非灭菌包装。表面处理状态分为阳极化表面和非阳极化表面。 |  | / | 博能华医疗器械（北京）有限公司 | 0 | 2023-09-12 14:08 | 挂网 |  |  | 2023-09-12 14:08
2303021641005341611 | 发改委平台导入的中选产品数据 | C03210108901002092740004974 | 颈椎后路钉板系统-颈椎后路板 | （颈椎后路板）31×5×0.6 5孔 | FJH-A10 | 纯钛 | 颈椎后路钉板系统 | 国械注准20153131627 | 该产品由颈椎后路板和配套用钉组成。其中颈椎后路板由符合GB/T13810标准规定的TA2或TA3或TA4纯钛材料制成，配套用钉由符合GB/T13810标准规定的TC4钛合金材料制成。表面分为阳极氧化处理状态以及本色状态。非灭菌包装。 |  | / | 北京市富乐科技开发有限公司 | 0 | 2023-09-12 14:08 | 挂网 |  |  | 2023-09-12 14:08
2303021641005341642 | 发改委平台导入的中选产品数据 | C03140308701007039240000395 | 外固定支架 | （大型斜式 不锈钢）L：1.0 | MDC08 | 不锈钢 | 外固定支架 | 冀械注准20192040111 | 由长短轴架体、全环、C环、半环、骨针夹头、万向夹头、延长加压调节器、长度调节装置、连接杆、各种形式的固定夹组成 |  | / | 河北博川医疗器械有限公司 | 0 | 2023-09-12 14:08 | 挂网 |  |  | 2023-09-12 14:08
2303021641005341694 | 黑龙江省高值医用耗材企业产品增补挂网2021年第一批次 | C02063700301006004460000003 | 导丝 | 直径：0.035"，导丝长度 L1（cm）：150，绕丝类型：半弹簧，绕丝长度L2（cm）：14，头端弯型：A弯 | 42235151 | 不锈钢 | 导丝 | 湘械注准20182030536 | 该产品按照绕丝类型分为半弹簧绕丝和全弹簧绕丝类型，半弹簧类型导丝由涂覆PTFE涂层的芯丝、绕丝、显影标记组成，绕丝涂覆亲水涂层，0.014''''、0.018''''导丝带有塑形针；全弹簧类型导丝由芯丝和绕丝组成，涂覆亲水涂层。环氧乙烷灭菌，一次性使用。货架有效期三年。 |  | / | 湖南埃普特医疗器械有限公司 | 0 | 2023-09-12 14:08 | 挂网 |  |  | 2023-09-12 14:08
2303021641005341863 | 发改委平台导入的中选产品数据 | C03250808900002092740003300 | 脊柱后路钉棒系统-横向连接器 | （可调横连双钩）φ5.0×50 | FJG4 | 不区分 | 脊柱后路钉棒系统 | 国械注准20183131758 | 该产品由矫形用钉、矫形用钩、矫形用棒及横向连接器组成，其中横向连接器包括横连钩、横连棒及连接器。产品采用符合GB/T 13810标准规定的TC4钛合金材料制成，矫形用棒还可采用符合GB/T 13810标准规定的TC4ELI钛合金材料制成。钛合金产品表面可经阳极氧化处理。非灭菌包装。 |  | / | 北京市富乐科技开发有限公司 | 0 | 2023-09-12 14:08 | 挂网 |  |  | 2023-09-12 14:08
2303021641005342057 | 发改委平台导入的中选产品数据 | C03160108903008001130000489 | 钛合金骨针 | 直径2.5mm,长度25mm | GZLW 07 | 钛合金 | 钛合金骨针 | 国械注准20183461032 | 该产品采用符合GB/T13810标准的TC4钛合金材料制成，表面可经微弧阳极氧化处理，非灭菌包装。 |  |  | 江苏荷普医疗科技股份有限公司 | 0 | 2023-09-12 14:08 | 挂网 |  |  | 2023-09-12 14:08
2303021641005342152 | 发改委平台导入的中选产品数据 | C03160108903002001130001599 | 钛合金骨针 | 直径1.5mm,长度25mm | GZZ 02 | 钛合金 | 钛合金骨针 | 国械注准20183461032 | 该产品采用符合GB/T13810标准的TC4钛合金材料制成，表面可经微弧阳极氧化处理，非灭菌包装。 |  |  | 江苏荷普医疗科技股份有限公司 | 0 | 2023-09-12 14:08 | 挂网 |  |  | 2023-09-12 14:08
2303021641005342477 | 发改委平台导入的中选产品数据 | C03120507903023092740001047 | 空心钉系统-空心螺钉 | （DHC空心螺钉）Φ6.5×140-32 | FD-Ⅰ02 | 钛合金 | 空心钉系统 | 国械注准20183131759 | 该产品由UHC空心螺钉、DHC空心螺钉、LHC空心螺钉和垫圈组成，由符合GB/T 13810标准规定的TC4钛合金材料制成。表面可经阳极氧化处理。非灭菌包装。 |  | / | 北京市富乐科技开发有限公司 | 0 | 2023-09-12 14:08 | 挂网 |  |  | 2023-09-12 14:08
2303021641005342516 | 发改委平台导入的中选产品数据 | C03250508901003092740006750 | 脊柱后路钉棒系统-脊柱钉 | （SCHANZ椎弓根钉Ⅱ）φ6.5×55 | FJD4 | 钛合金 | 脊柱后路钉棒系统 | 国械注准20183131746 | 产品包括脊柱钉、横向连接器及脊柱棒。其中,脊柱钉包括椎弓根钉、SCHANZ椎弓根钉、SCHANZ椎弓根钉Ⅰ、SCHANZ椎弓根钉Ⅱ、Miko钉、Miko长臂钉、Miko万向钉、Miko长臂万向钉、PATH钉、PATH长臂钉、PATH万向钉、PATH长臂万向钉;横向连接器包括横连钩、X横连、可调连接器;脊柱棒包括Ⅰ形可调连接棒、Ⅱ形可调连接棒、Ⅲ形可调连接棒、直型连接棒、弯型连接棒、圆型横向连接棒、扁型横向连接棒。由符合GB/T 13810标准要求的TC4钛合金材料制成。钛合金产品表面可经阳极氧化着色处理。非灭菌包装。 |  | / | 北京市富乐科技开发有限公司 | 0 | 2023-09-12 14:08 | 挂网 |  |  | 2023-09-12 14:08
2303021641005342663 | 发改委平台导入的中选产品数据 | C03250908900002092740003228 | 脊柱后路钉棒系统-连接器 | （可调横向连接器）φ4.5×37 | FJG4 | 不区分 | 脊柱后路钉棒系统 | 国械注准20173134057 | 该产品包括矫形用钉、矫形用棒及连接装置。产品采用符合GB/T 13810标准规定的TC4钛合金材料制成。钛合金产品表面可经着色阳极氧化或黑灰色阳极氧化处理。产品分灭菌和非灭菌两种交付状态。灭菌产品经辐照灭菌，灭菌有效期为4年。 |  | / | 北京市富乐科技开发有限公司 | 0 | 2023-09-12 14:08 | 挂网 |  |  | 2023-09-12 14:08
2303021641005342668 | 发改委平台导入的中选产品数据 | C03250608901003092740007028 | 脊柱后路钉棒系统-矫形用钉 | （自锁椎弓根钉）5.5-φ7.5×85 | FJD5 | 钛合金 | 脊柱后路钉棒系统 | 国械注准20183131758 | 该产品由矫形用钉、矫形用钩、矫形用棒及横向连接器组成，其中横向连接器包括横连钩、横连棒及连接器。产品采用符合GB/T 13810标准规定的TC4钛合金材料制成，矫形用棒还可采用符合GB/T 13810标准规定的TC4ELI钛合金材料制成。钛合金产品表面可经阳极氧化处理。非灭菌包装。 |  | / | 北京市富乐科技开发有限公司 | 0 | 2023-09-12 14:08 | 挂网 |  |  | 2023-09-12 14:08
2303021641005342884 | 发改委平台导入的中选产品数据 | C03140308704002052140000092 | 组合式外固定支架-连接棒(环) | φ8.0×190mm | SWA I | 碳素及其他 | 组合式外固定支架 | 苏械注准20172040864 | 组合式外固定支架由连接杆类、夹杆类、连接件类、连接环类组件组成。该产品以非无菌状态提供。一次性使用。 |  |  | 江苏双羊医疗器械有限公司 | 0 | 2023-09-12 14:08 | 挂网 |  |  | 2023-09-12 14:08
2303021641005342915 | 发改委平台导入的中选产品数据 | C03160108903008001130001419 | 钛合金骨针 | 直径3.5mm,长度100mm | GZLW 02 | 钛合金 | 钛合金骨针 | 国械注准20183461032 | 该产品采用符合GB/T13810标准的TC4钛合金材料制成，表面可经微弧阳极氧化处理，非灭菌包装。 |  |  | 江苏荷普医疗科技股份有限公司 | 0 | 2023-09-12 14:08 | 挂网 |  |  | 2023-09-12 14:08
2303021641005342971 | 黑龙江省高值医用耗材企业产品增补挂网2021年第一批次 | C07010108902004056100014222 | 钛合金异型接骨板及配套螺钉系统-接骨板 | （直形接骨板）厚度0.6mm，长度56mm | SSBP IV | 合金 | 钛合金异型接骨板及配套螺钉系统 | 国械注准20153132160 | 该产品由异型接骨板及螺钉组成。其中异型接骨板根据不同形状分为直、单叉、双叉、T、L、口字、U、H、树叉状、X、圆形的接骨板。由符合GB/T13810标准要求的TC4钛合金材料制成，产品表面经阳极氧化处理。环氧乙烷灭菌或非灭菌包装，无菌有效期5年。 |  | / | 深圳市沃尔德外科医疗器械技术有限公司 | 0 | 2023-09-12 14:08 | 挂网 |  |  | 2023-09-12 14:08
2303021641005343338 | 发改委平台导入的中选产品数据 | C03250208901002042230000089 | 脊柱后路内固定系统-钛棒 | Φ6.0×100，阳极氧化 | Devine-TL6.0型 | 钛合金 | 脊柱后路内固定系统 | 国械注准20143462104 | 该产品分为Devine-TL5.5型、Devine-TL6.0型、Devine-TL6.35型、Devine-CD型。其中Devine-TL5.5型、Devine-TL6.0型、Devine-TL6.35型由定向螺钉、万向螺钉、长尾定向螺钉、长尾万向螺钉、复位定向螺钉、复位万向螺钉、骶髂定向螺钉、钛棒、弧形钛棒、5.5可调横连接、5.5横联装置、6.0可调横连接、6.0横联装置、6.35可调横连接、6.35横联装置、椎弓根钩、宽刃钩、窄刃钩、宽刃斜坡钩、窄刃斜坡钩、腰椎上椎板钩、腰椎下椎板钩、体部延长钩、胸椎斜角钩、偏移钩、多米诺连接头、顶丝组成;Devine-CD型由连接棒、锥形连接棒、连接棒(弧形)、锥形连接棒(弧形)、椎弓根螺钉、钛棒连接座(一)、自断顶丝、横联装置、可调横连接、钛棒连接座(二)、骶髂螺钉、骶髂固定座、椎板连接棒组成。材料采用符合GB/T 13810中TC4钛合金,表面有阳极氧化处理和非阳极氧化两种处理状态。包装有灭菌和非灭菌包装。 |  |  | 常州奥斯迈医疗器械有限公司 | 0 | 2023-09-12 14:08 | 挂网 |  |  | 2023-09-12 14:08
2303021641005343478 | 发改委平台导入的中选产品数据 | C03160108903008061400000070 | 金属髓内针 | （钛合金、非灭菌）φ4.0*200 | GZL02 | 钛合金 | 金属髓内针 | 国械注准20173131498 | 该产品由符合GB4234.1标准规定的00Cr18Ni14Mo3不锈钢材料或符合GB/T13810标准规定的TC4钛合金材料制成。钛合金材料产品表面无着色或经微弧阳极氧化表面处理。灭菌和非灭菌包装。灭菌包装产品经辐照灭菌，有效期为5年。 |  |  | 江苏安格尔医疗器械有限公司 | 0 | 2023-09-12 14:08 | 挂网 |  |  | 2023-09-12 14:08
2303021641005343988 | 发改委平台导入的中选产品数据 | C03111508002010092740014542 | 解剖型接骨板 | （2.7Y型微型Ⅱ）11孔 加压孔 | FYC05 | 纯钛 | 解剖型接骨板 | 国械注准20183461749 | 该产品由符合GB/T 13810-2007的TA2、TA3或TA4的纯钛材料制造，表面状态分为阳极氧化和本色状态两种，非灭菌状态提供 |  | / | 北京市富乐科技开发有限公司 | 0 | 2023-09-12 14:08 | 挂网 |  |  | 2023-09-12 14:08
2303021641005344191 | 发改委平台导入的中选产品数据 | C03240308900000092740003040 | 脊柱前路钉棒系统-脊柱钉 | （US钉）5.5-φ6.5×70 | FJQD2 | 不区分 | 脊柱前路钉棒系统 | 国械注准20173134126 | 该产品包括脊柱钉、椎体垫片、脊柱棒、横连钩。产品采用符合GB/T13810标准规定的TC4钛合金材料制造，表面可经阳极氧化处理，非灭菌包装。 |  | / | 北京市富乐科技开发有限公司 | 0 | 2023-09-12 14:08 | 挂网 |  |  | 2023-09-12 14:08
2303021641005344248 | 发改委平台导入的中选产品数据 | C03200408900004091220000050 | 颈椎前路钢板系统-螺钉 | （C-Mark 固定角度自钻螺钉(钛合金)）4.0×33mm | WGB4Z03 | 不区分 | 颈椎前路钢板系统 | 国械注准20173130342 | 颈椎前路钢板系统分为WGB4Z01型（Cervilock I 颈椎前路钢板系统）、WGB4Z02型（Cervilock II 颈椎前路钢板系统）、WGB4Z03型（C-Mark 颈椎前路钢板系统）和WGB4Z04型（Tarp颈椎前路钢板系统）和WGB4Z05型（NH颈椎前路钢板系统）。由钢板和螺钉组成。采用GB/T 13810中规定的TC4钛合金材料制造，产品表面可经阳极氧化处理。分为灭菌和非灭菌两种包装。 |  | / | 山东威高骨科材料股份有限公司 | 0 | 2023-09-12 14:08 | 挂网 |  |  | 2023-09-12 14:08
2303021641005344448 | 黑龙江省高值医用耗材企业产品增补挂网2021年第一批次 | C03110708003026056100000556 | 钛合金异型接骨板及配套螺钉系统 | （单叉形接骨板）厚度0.8mm，长度20mm | SACBPII | 钛合金 | 钛合金异型接骨板及配套螺钉系统 | 国械注准20153132160 | 该产品由异型接骨板及螺钉组成。其中异型接骨板根据不同形状分为直、单叉、双叉、T、L、口字、U、H、树叉状、X、圆形的接骨板。由符合GB/T13810标准要求的TC4钛合金材料制成，产品表面经阳极氧化处理。环氧乙烷灭菌或非灭菌包装，无菌有效期5年。 |  | / | 深圳市沃尔德外科医疗器械技术有限公司 | 0 | 2023-09-12 14:08 | 挂网 |  |  | 2023-09-12 14:08
2303021641005344493 | 发改委平台导入的中选产品数据 | C03200408900004091220000056 | 颈椎前路钢板系统-螺钉 | （C-Mark 固定角度自钻螺钉(钛合金)）4.35×21mm | WGB4Z03 | 不区分 | 颈椎前路钢板系统 | 国械注准20173130342 | 颈椎前路钢板系统分为WGB4Z01型（Cervilock I 颈椎前路钢板系统）、WGB4Z02型（Cervilock II 颈椎前路钢板系统）、WGB4Z03型（C-Mark 颈椎前路钢板系统）和WGB4Z04型（Tarp颈椎前路钢板系统）和WGB4Z05型（NH颈椎前路钢板系统）。由钢板和螺钉组成。采用GB/T 13810中规定的TC4钛合金材料制造，产品表面可经阳极氧化处理。分为灭菌和非灭菌两种包装。 |  | / | 山东威高骨科材料股份有限公司 | 0 | 2023-09-12 14:08 | 挂网 |  |  | 2023-09-12 14:08
2303021641005344625 | 发改委平台导入的中选产品数据 | C03240308900000092740003526 | 脊柱前路钉棒系统-脊柱钉 | （US长臂钉）3.5-φ6.0×50 | FJQD2 | 不区分 | 脊柱前路钉棒系统 | 国械注准20173134126 | 该产品包括脊柱钉、椎体垫片、脊柱棒、横连钩。产品采用符合GB/T13810标准规定的TC4钛合金材料制造，表面可经阳极氧化处理，非灭菌包装。 |  | / | 北京市富乐科技开发有限公司 | 0 | 2023-09-12 14:08 | 挂网 |  |  | 2023-09-12 14:08
2303021641005345119 | 发改委平台导入的中选产品数据 | C03251208900000092740002317 | 脊柱后路钉棒系统-矫形用钉 | （UP单芯钉）4.5-φ5.5×50 | FJD3 | 不区分 | 脊柱后路钉棒系统 | 国械注准20173134057 | 该产品包括矫形用钉、矫形用棒及连接装置。产品采用符合GB/T 13810标准规定的TC4钛合金材料制成。钛合金产品表面可经着色阳极氧化或黑灰色阳极氧化处理。产品分灭菌和非灭菌两种交付状态。灭菌产品经辐照灭菌，灭菌有效期为4年。 |  | / | 北京市富乐科技开发有限公司 | 0 | 2023-09-12 14:08 | 挂网 |  |  | 2023-09-12 14:08
2303021641005345131 | 发改委平台导入的中选产品数据 | C03250608901067023660000052 | 脊柱复位内固定系统-U型钉 | 4.0×20 | CGW-I 48634020 | 钛合金 | 脊柱复位内固定系统 | 国械注准20143131872 | 该系统分为CGW-Ⅰ 系统，CSRS-Ⅰ 系统和CSRS-Ⅱ系统。产品由符合GB/T13810的TC4钛合金制造。CGW-Ⅰ型固定系统由光滑棍、网纹棍、椎弓根钉、自锁螺钉、角度U型钉、U型钉、偏口U型钉、封口椎弓根钉、椎弓根钩、椎板钩、万向块、万向侧块、左、右、侧块、固定块、光滑连接棍、网纹连接棍、连接块、锁固螺帽、垫高螺帽、球面螺帽、平面螺帽、固定垫片、盖、连接器、小螺钉、衬套、推拉力钉、连接杆组成。CSRS-Ⅰ 脊柱复位内固定系统由滑脱复位杆、推拉力钉、U型钉、角度U型钉、光滑棍、网纹棍、球面螺帽、锁固螺帽、垫高螺帽、小螺钉组成。CSRS-Ⅱ型固定系统由连接杆、椎弓根螺钉、椎板钩、平面螺帽组成。非灭菌包装。表面处理状态分为阳极化表面和非阳极化表面。 |  | / | 博能华医疗器械（北京）有限公司 | 0 | 2023-09-12 14:08 | 挂网 |  |  | 2023-09-12 14:08
2303021641005345138 | 发改委平台导入的中选产品数据 | C03240308900000092740003189 | 脊柱前路钉棒系统-脊柱钉 | （US钉）3.5-φ7.5×60 | FJQD2 | 不区分 | 脊柱前路钉棒系统 | 国械注准20173134126 | 该产品包括脊柱钉、椎体垫片、脊柱棒、横连钩。产品采用符合GB/T13810标准规定的TC4钛合金材料制造，表面可经阳极氧化处理，非灭菌包装。 |  | / | 北京市富乐科技开发有限公司 | 0 | 2023-09-12 14:08 | 挂网 |  |  | 2023-09-12 14:08
2303021641005345478 | 发改委平台导入的中选产品数据 | C03160108903008001130000449 | 钛合金骨针 | 直径3.5mm,长度400mm | GZLW 07 | 钛合金 | 钛合金骨针 | 国械注准20183461032 | 该产品采用符合GB/T13810标准的TC4钛合金材料制成，表面可经微弧阳极氧化处理，非灭菌包装。 |  |  | 江苏荷普医疗科技股份有限公司 | 0 | 2023-09-12 14:08 | 挂网 |  |  | 2023-09-12 14:08
2303021641005345639 | 发改委平台导入的中选产品数据 | C03250608901003092740006910 | 脊柱后路钉棒系统-矫形用钉 | （自锁椎弓根钉）3.5-φ8.0×90 | FJD5 | 钛合金 | 脊柱后路钉棒系统 | 国械注准20183131758 | 该产品由矫形用钉、矫形用钩、矫形用棒及横向连接器组成，其中横向连接器包括横连钩、横连棒及连接器。产品采用符合GB/T 13810标准规定的TC4钛合金材料制成，矫形用棒还可采用符合GB/T 13810标准规定的TC4ELI钛合金材料制成。钛合金产品表面可经阳极氧化处理。非灭菌包装。 |  | / | 北京市富乐科技开发有限公司 | 0 | 2023-09-12 14:08 | 挂网 |  |  | 2023-09-12 14:08
2303021641005345711 | 发改委平台导入的中选产品数据 | C03250508901003023660000271 | 脊柱复位内固定系统-U型钉 | 6.5×70 | CGW-I 48926570 | 钛合金 | 脊柱复位内固定系统 | 国械注准20143131872 | 该系统分为CGW-Ⅰ 系统，CSRS-Ⅰ 系统和CSRS-Ⅱ系统。产品由符合GB/T13810的TC4钛合金制造。CGW-Ⅰ型固定系统由光滑棍、网纹棍、椎弓根钉、自锁螺钉、角度U型钉、U型钉、偏口U型钉、封口椎弓根钉、椎弓根钩、椎板钩、万向块、万向侧块、左、右、侧块、固定块、光滑连接棍、网纹连接棍、连接块、锁固螺帽、垫高螺帽、球面螺帽、平面螺帽、固定垫片、盖、连接器、小螺钉、衬套、推拉力钉、连接杆组成。CSRS-Ⅰ 脊柱复位内固定系统由滑脱复位杆、推拉力钉、U型钉、角度U型钉、光滑棍、网纹棍、球面螺帽、锁固螺帽、垫高螺帽、小螺钉组成。CSRS-Ⅱ型固定系统由连接杆、椎弓根螺钉、椎板钩、平面螺帽组成。非灭菌包装。表面处理状态分为阳极化表面和非阳极化表面。 |  | / | 博能华医疗器械（北京）有限公司 | 0 | 2023-09-12 14:08 | 挂网 |  |  | 2023-09-12 14:08
2303021641005345734 | 黑龙江省高值医用耗材企业产品增补挂网2021年第一批次 | C03250208901002056100000164 | 胸腰椎后路内固定系统 | （连接棒-1）φ6.0*195mm | NSSII 6.0型 | 钛合金 | 胸腰椎后路内固定系统 | 国械注准20213130018 | 该产品由矫形钉、螺母、连接棒、椎板钩、横连器、侧方连接器部分组成。该产品采用符合GB/T13810的规定的TC4钛合金材料制成。表面经着色阳极氧化处理。交付状态为灭菌和非灭菌。灭菌产品有效期5年 |  | / | 深圳市沃尔德外科医疗器械技术有限公司 | 0 | 2023-09-12 14:08 | 挂网 |  |  | 2023-09-12 14:08
2303021641005345758 | 发改委平台导入的中选产品数据 | C03160108903002001130001654 | 钛合金骨针 | 直径1.2mm,长度350mm | GZZ 02 | 钛合金 | 钛合金骨针 | 国械注准20183461032 | 该产品采用符合GB/T13810标准的TC4钛合金材料制成，表面可经微弧阳极氧化处理，非灭菌包装。 |  |  | 江苏荷普医疗科技股份有限公司 | 0 | 2023-09-12 14:08 | 挂网 |  |  | 2023-09-12 14:08
2303021641005345759 | 发改委平台导入的中选产品数据 | C03160108903008001130000713 | 钛合金骨针 | 直径4.0mm,长度200mm | GZLW 10 | 钛合金 | 钛合金骨针 | 国械注准20183461032 | 该产品采用符合GB/T13810标准的TC4钛合金材料制成，表面可经微弧阳极氧化处理，非灭菌包装。 |  |  | 江苏荷普医疗科技股份有限公司 | 0 | 2023-09-12 14:08 | 挂网 |  |  | 2023-09-12 14:08
2303021641005345824 | 发改委平台导入的中选产品数据 | C03250808900001092740000775 | 脊柱后路钉棒系统-横连钩 | （横连双钩）φ5.0×50 | FJG4 | 不区分 | 脊柱后路钉棒系统 | 国械注准20183131758 | 该产品由矫形用钉、矫形用钩、矫形用棒及横向连接器组成，其中横向连接器包括横连钩、横连棒及连接器。产品采用符合GB/T 13810标准规定的TC4钛合金材料制成，矫形用棒还可采用符合GB/T 13810标准规定的TC4ELI钛合金材料制成。钛合金产品表面可经阳极氧化处理。非灭菌包装。 |  | / | 北京市富乐科技开发有限公司 | 0 | 2023-09-12 14:08 | 挂网 |  |  | 2023-09-12 14:08
2303021641005345930 | 黑龙江省高值医用耗材企业产品增补挂网2021年第一批次 | C14060100500001045620000140 | 一次性使用双极电凝镊 | SY05F1 | SY05F1 | 不区分 | 一次性使用双极电凝镊 | 浙械注准20152010367 | 产品由镊尖、镊体、镊柄、滴水管、镊子连线、插头部件组成。 |  |  | 浙江舒友仪器设备股份有限公司 | 0 | 2023-09-12 14:08 | 挂网 |  |  | 2023-09-12 14:08
2303021641005346007 | 发改委平台导入的中选产品数据 | C03210108901002092740005039 | 颈椎后路钉板系统-颈椎后路板 | （颈椎后路板）37×4.6×0.6 4孔 | FJH-A11 | 纯钛 | 颈椎后路钉板系统 | 国械注准20153131627 | 该产品由颈椎后路板和配套用钉组成。其中颈椎后路板由符合GB/T13810标准规定的TA2或TA3或TA4纯钛材料制成，配套用钉由符合GB/T13810标准规定的TC4钛合金材料制成。表面分为阳极氧化处理状态以及本色状态。非灭菌包装。 |  | / | 北京市富乐科技开发有限公司 | 0 | 2023-09-12 14:08 | 挂网 |  |  | 2023-09-12 14:08
2303021641005346017 | 发改委平台导入的中选产品数据 | C03200108902002026300000049 | 颈椎前路系统-钛板 | MAXAN 颈前路板 1 节段 13MM | 14-522113 | 钛合金 | 颈椎前路系统MaxAn® Anterior Cervical Plate Fixation System | 国械注进20163130652 | 该产品由颈椎前路钛板和螺钉组成，由符合GB/T 13810-2007标准要求的TC4 ELI钛合金材料制成。部分组件表面经阳极氧化着色处理，非灭菌包装。 |  | 皆美（上海）医疗器械有限公司 | 皆美（上海）医疗器械有限公司 | 0 | 2023-09-12 14:08 | 挂网 |  |  | 2023-09-12 14:08
2303021641005346182 | 发改委平台导入的中选产品数据 | C03160108903002001130000212 | 钛合金骨针 | 直径1.0mm,长度140mm | GZB 01 | 钛合金 | 钛合金骨针 | 国械注准20183461032 | 该产品采用符合GB/T13810标准的TC4钛合金材料制成，表面可经微弧阳极氧化处理，非灭菌包装。 |  |  | 江苏荷普医疗科技股份有限公司 | 0 | 2023-09-12 14:08 | 挂网 |  |  | 2023-09-12 14:08
2303021641005346377 | 发改委平台导入的中选产品数据 | C03160108903002001130000445 | 钛合金骨针 | 直径5.0mm,长度380mm | GZB 01 | 钛合金 | 钛合金骨针 | 国械注准20183461032 | 该产品采用符合GB/T13810标准的TC4钛合金材料制成，表面可经微弧阳极氧化处理，非灭菌包装。 |  |  | 江苏荷普医疗科技股份有限公司 | 0 | 2023-09-12 14:08 | 挂网 |  |  | 2023-09-12 14:08
2303021641005346454 | 发改委平台导入的中选产品数据 | C03210108901002092740005159 | 颈椎后路钉板系统-颈椎后路板 | （颈椎后路板）50×4.8×1 5孔 | FJH-A13 | 纯钛 | 颈椎后路钉板系统 | 国械注准20153131627 | 该产品由颈椎后路板和配套用钉组成。其中颈椎后路板由符合GB/T13810标准规定的TA2或TA3或TA4纯钛材料制成，配套用钉由符合GB/T13810标准规定的TC4钛合金材料制成。表面分为阳极氧化处理状态以及本色状态。非灭菌包装。 |  | / | 北京市富乐科技开发有限公司 | 0 | 2023-09-12 14:08 | 挂网 |  |  | 2023-09-12 14:08
2303021641005347033 | 发改委平台导入的中选产品数据 | C03240308900000092740002384 | 脊柱前路钉棒系统-脊柱钉 | （U形单芯钉）3.5-φ7.0×25 | FJQD2 | 不区分 | 脊柱前路钉棒系统 | 国械注准20173134126 | 该产品包括脊柱钉、椎体垫片、脊柱棒、横连钩。产品采用符合GB/T13810标准规定的TC4钛合金材料制造，表面可经阳极氧化处理，非灭菌包装。 |  | / | 北京市富乐科技开发有限公司 | 0 | 2023-09-12 14:08 | 挂网 |  |  | 2023-09-12 14:08
2303021641005347279 | 发改委平台导入的中选产品数据 | C03250208901002049630000235 | 脊柱通用后路内固定器-连接棒 | φ5.5×110(阳极氧化) | GSS-Ⅶ型 | 钛合金 | 脊柱通用后路内固定器 | 国械注准20153130118 | 该产品分为GSS-VII型和GTS型。GSS-VII型由椎弓根螺钉、连接棒、横联装置、压紧螺母、脊柱矫形钩、中空螺钉、骶髂螺钉、侧方连接组成；GST型由连接棒、椎弓根螺钉、钛棒连接座、自断顶丝、长尾螺钉、压紧螺母、自断螺母、横联装置、骶髂螺钉、骶髂固定座、椎板连接棒组成。由符合GB/T 13810标准规定的TC4钛合金材料制成。表面可经阳极氧化处理。灭菌和非灭菌包装。 |  | / | 创生医疗器械（中国）有限公司 | 0 | 2023-09-12 14:08 | 挂网 |  |  | 2023-09-12 14:08
2303021641005347758 | 黑龙江省高值医用耗材企业产品增补挂网2021年第一批次 | C03110708003026056100000460 | 钛合金异型接骨板及配套螺钉系统 | （单叉形接骨板）厚度0.6mm，长度69mm | SACBPII | 钛合金 | 钛合金异型接骨板及配套螺钉系统 | 国械注准20153132160 | 该产品由异型接骨板及螺钉组成。其中异型接骨板根据不同形状分为直、单叉、双叉、T、L、口字、U、H、树叉状、X、圆形的接骨板。由符合GB/T13810标准要求的TC4钛合金材料制成，产品表面经阳极氧化处理。环氧乙烷灭菌或非灭菌包装，无菌有效期5年。 |  | / | 深圳市沃尔德外科医疗器械技术有限公司 | 0 | 2023-09-12 14:08 | 挂网 |  |  | 2023-09-12 14:08
2303021641005347910 | 发改委平台导入的中选产品数据 | C03250608901003092740007064 | 脊柱后路钉棒系统-矫形用钉 | （自锁椎弓根钉）5.5-φ4.0×14 | FJD5 | 钛合金 | 脊柱后路钉棒系统 | 国械注准20183131758 | 该产品由矫形用钉、矫形用钩、矫形用棒及横向连接器组成，其中横向连接器包括横连钩、横连棒及连接器。产品采用符合GB/T 13810标准规定的TC4钛合金材料制成，矫形用棒还可采用符合GB/T 13810标准规定的TC4ELI钛合金材料制成。钛合金产品表面可经阳极氧化处理。非灭菌包装。 |  | / | 北京市富乐科技开发有限公司 | 0 | 2023-09-12 14:08 | 挂网 |  |  | 2023-09-12 14:08
2303021641005348012 | 发改委平台导入的中选产品数据 | C03250908900002092740002963 | 脊柱后路钉棒系统-连接器 | （可调横向连接器）φ5.5×75 | FJG4 | 不区分 | 脊柱后路钉棒系统 | 国械注准20173134057 | 该产品包括矫形用钉、矫形用棒及连接装置。产品采用符合GB/T 13810标准规定的TC4钛合金材料制成。钛合金产品表面可经着色阳极氧化或黑灰色阳极氧化处理。产品分灭菌和非灭菌两种交付状态。灭菌产品经辐照灭菌，灭菌有效期为4年。 |  | / | 北京市富乐科技开发有限公司 | 0 | 2023-09-12 14:08 | 挂网 |  |  | 2023-09-12 14:08
2303021641005348050 | 黑龙江省高值医用耗材企业产品增补挂网2021年第一批次 | C03250508901021056100000073 | 胸腰椎后路内固定系统 | （复位螺钉）φ5.5*35mm | NSSII 6.0型 | 钛合金 | 胸腰椎后路内固定系统 | 国械注准20213130018 | 该产品由矫形钉、螺母、连接棒、椎板钩、横连器、侧方连接器部分组成。该产品采用符合GB/T13810的规定的TC4钛合金材料制成。表面经着色阳极氧化处理。交付状态为灭菌和非灭菌。灭菌产品有效期5年 |  | / | 深圳市沃尔德外科医疗器械技术有限公司 | 0 | 2023-09-12 14:08 | 挂网 |  |  | 2023-09-12 14:08
2303021641005348457 | 发改委平台导入的中选产品数据 | C03250908900002092740003201 | 脊柱后路钉棒系统-连接器 | （可调横向连接器）φ6.0×40 | FJG4 | 不区分 | 脊柱后路钉棒系统 | 国械注准20173134057 | 该产品包括矫形用钉、矫形用棒及连接装置。产品采用符合GB/T 13810标准规定的TC4钛合金材料制成。钛合金产品表面可经着色阳极氧化或黑灰色阳极氧化处理。产品分灭菌和非灭菌两种交付状态。灭菌产品经辐照灭菌，灭菌有效期为4年。 |  | / | 北京市富乐科技开发有限公司 | 0 | 2023-09-12 14:08 | 挂网 |  |  | 2023-09-12 14:08
2303021641005348729 | 发改委平台导入的中选产品数据 | C03200408900003106670000022 | 颈椎前路钉板内固定系统-螺钉 | （螺钉(灭菌3.0)）φ3.0×8 | JZLD（灭菌） | 不区分 | 颈椎前路钉板内固定系统 | 国械注准20173134216 | 该产品由颈椎前路钛板和螺钉组成。由符合BG/T 13810标准规定的TC4钛合金材料制成。表面分为无着色和着色阳极氧化两种处理方式。灭菌和非灭菌包装。灭菌产品采用辐照剂量为25KGy~38KGy的Y射线辐照灭菌，灭菌有效期为5年。 |  |  | 山东康盛医疗器械有限公司 | 0 | 2023-09-12 14:08 | 挂网 |  |  | 2023-09-12 14:08
2303021641005348764 | 黑龙江省高值医用耗材企业产品增补挂网2021年第一批次 | C03250608901021056100000051 | 胸腰椎后路内固定系统 | （椎弓根螺钉）φ6.5*45mm | NSSII 6.0型 | 钛合金 | 胸腰椎后路内固定系统 | 国械注准20213130018 | 该产品由矫形钉、螺母、连接棒、椎板钩、横连器、侧方连接器部分组成。该产品采用符合GB/T13810的规定的TC4钛合金材料制成。表面经着色阳极氧化处理。交付状态为灭菌和非灭菌。灭菌产品有效期5年 |  | / | 深圳市沃尔德外科医疗器械技术有限公司 | 0 | 2023-09-12 14:08 | 挂网 |  |  | 2023-09-12 14:08
2303021641005348788 | 发改委平台导入的中选产品数据 | C03250908900002092740003181 | 脊柱后路钉棒系统-连接器 | （可调横向连接器）φ5.0×31 | FJG4 | 不区分 | 脊柱后路钉棒系统 | 国械注准20173134057 | 该产品包括矫形用钉、矫形用棒及连接装置。产品采用符合GB/T 13810标准规定的TC4钛合金材料制成。钛合金产品表面可经着色阳极氧化或黑灰色阳极氧化处理。产品分灭菌和非灭菌两种交付状态。灭菌产品经辐照灭菌，灭菌有效期为4年。 |  | / | 北京市富乐科技开发有限公司 | 0 | 2023-09-12 14:08 | 挂网 |  |  | 2023-09-12 14:08
2303021641005349065 | 发改委平台导入的中选产品数据 | C03120507903023092740001066 | 空心钉系统-空心螺钉 | （DHC空心螺钉）Φ7.0×75-24 | FD-Ⅰ02 | 钛合金 | 空心钉系统 | 国械注准20183131759 | 该产品由UHC空心螺钉、DHC空心螺钉、LHC空心螺钉和垫圈组成，由符合GB/T 13810标准规定的TC4钛合金材料制成。表面可经阳极氧化处理。非灭菌包装。 |  | / | 北京市富乐科技开发有限公司 | 0 | 2023-09-12 14:08 | 挂网 |  |  | 2023-09-12 14:08
2303021641005349149 | 黑龙江省高值医用耗材企业产品增补挂网2021年第一批次 | C03250608901019056100000041 | 胸腰椎后路内固定系统 | （多轴螺钉）φ5.0*30mm | NSSII 5.5型 | 钛合金 | 胸腰椎后路内固定系统 | 国械注准20213130018 | 该产品由矫形钉、螺母、连接棒、椎板钩、横连器、侧方连接器部分组成。该产品采用符合GB/T13810的规定的TC4钛合金材料制成。表面经着色阳极氧化处理。交付状态为灭菌和非灭菌。灭菌产品有效期5年 |  | / | 深圳市沃尔德外科医疗器械技术有限公司 | 0 | 2023-09-12 14:08 | 挂网 |  |  | 2023-09-12 14:08
2303021641005349165 | 黑龙江省高值医用耗材企业产品增补挂网2021年第一批次 | C03200408900006030250000088 | 颈椎前路钉板固定系统-椎体螺钉 | 4.0mm×14mm | JQB02-1 可变角自攻椎体螺钉Ⅱ | 不区分 | 颈椎前路钉板固定系统 | 国械注准20193130333 | 该产品由颈椎钢板、椎体螺钉、修正螺钉、锁紧螺钉和锁片组成。颈椎钢板由符合GB/T 13810规定的TA3纯钛材料制造，其余组件由符合GB/T 13810规定的TC4钛合金材料制造。产品表面或者未经阳极氧化处理、或者经着色阳极氧化处理或者经微弧阳极氧化处理。灭菌和非灭菌包装。灭菌包装产品经辐照灭菌，灭菌有限期为5年。 |  | / | 常州大章医疗器械有限公司 | 0 | 2023-09-12 14:08 | 挂网 |  |  | 2023-09-12 14:08
2303021641005349491 | 发改委平台导入的中选产品数据 | C03250508901019023660000071 | 脊柱复位内固定系统-U型钉 | 7.5×45 | CGW-I 43147545 | 钛合金 | 脊柱复位内固定系统 | 国械注准20143131872 | 该系统分为CGW-Ⅰ 系统，CSRS-Ⅰ 系统和CSRS-Ⅱ系统。产品由符合GB/T13810的TC4钛合金制造。CGW-Ⅰ型固定系统由光滑棍、网纹棍、椎弓根钉、自锁螺钉、角度U型钉、U型钉、偏口U型钉、封口椎弓根钉、椎弓根钩、椎板钩、万向块、万向侧块、左、右、侧块、固定块、光滑连接棍、网纹连接棍、连接块、锁固螺帽、垫高螺帽、球面螺帽、平面螺帽、固定垫片、盖、连接器、小螺钉、衬套、推拉力钉、连接杆组成。CSRS-Ⅰ 脊柱复位内固定系统由滑脱复位杆、推拉力钉、U型钉、角度U型钉、光滑棍、网纹棍、球面螺帽、锁固螺帽、垫高螺帽、小螺钉组成。CSRS-Ⅱ型固定系统由连接杆、椎弓根螺钉、椎板钩、平面螺帽组成。非灭菌包装。表面处理状态分为阳极化表面和非阳极化表面。 |  | / | 博能华医疗器械（北京）有限公司 | 0 | 2023-09-12 14:08 | 挂网 |  |  | 2023-09-12 14:08
2303021641005349532 | 发改委平台导入的中选产品数据 | C03250508901069023660000071 | 脊柱复位内固定系统-U型钉 | 7.5×40 | CGW-I 48627540 | 钛合金 | 脊柱复位内固定系统 | 国械注准20143131872 | 该系统分为CGW-Ⅰ 系统，CSRS-Ⅰ 系统和CSRS-Ⅱ系统。产品由符合GB/T13810的TC4钛合金制造。CGW-Ⅰ型固定系统由光滑棍、网纹棍、椎弓根钉、自锁螺钉、角度U型钉、U型钉、偏口U型钉、封口椎弓根钉、椎弓根钩、椎板钩、万向块、万向侧块、左、右、侧块、固定块、光滑连接棍、网纹连接棍、连接块、锁固螺帽、垫高螺帽、球面螺帽、平面螺帽、固定垫片、盖、连接器、小螺钉、衬套、推拉力钉、连接杆组成。CSRS-Ⅰ 脊柱复位内固定系统由滑脱复位杆、推拉力钉、U型钉、角度U型钉、光滑棍、网纹棍、球面螺帽、锁固螺帽、垫高螺帽、小螺钉组成。CSRS-Ⅱ型固定系统由连接杆、椎弓根螺钉、椎板钩、平面螺帽组成。非灭菌包装。表面处理状态分为阳极化表面和非阳极化表面。 |  | / | 博能华医疗器械（北京）有限公司 | 0 | 2023-09-12 14:08 | 挂网 |  |  | 2023-09-12 14:08
2303021641005349570 | 黑龙江省高值医用耗材企业产品增补挂网2021年第一批次 | C03250408901002056100000027 | 胸腰椎后路内固定系统 | （侧方连接器）45mm | NSSI 5.5型 | 钛合金 | 胸腰椎后路内固定系统 | 国械注准20213130018 | 该产品由矫形钉、螺母、连接棒、椎板钩、横连器、侧方连接器部分组成。该产品采用符合GB/T13810的规定的TC4钛合金材料制成。表面经着色阳极氧化处理。交付状态为灭菌和非灭菌。灭菌产品有效期5年 |  | / | 深圳市沃尔德外科医疗器械技术有限公司 | 0 | 2023-09-12 14:08 | 挂网 |  |  | 2023-09-12 14:08
2303021641005349603 | 发改委平台导入的中选产品数据 | C03250608901067023660000046 | 脊柱复位内固定系统-U型钉 | 7.5×50 | CGW-I 48637550 | 钛合金 | 脊柱复位内固定系统 | 国械注准20143131872 | 该系统分为CGW-Ⅰ 系统，CSRS-Ⅰ 系统和CSRS-Ⅱ系统。产品由符合GB/T13810的TC4钛合金制造。CGW-Ⅰ型固定系统由光滑棍、网纹棍、椎弓根钉、自锁螺钉、角度U型钉、U型钉、偏口U型钉、封口椎弓根钉、椎弓根钩、椎板钩、万向块、万向侧块、左、右、侧块、固定块、光滑连接棍、网纹连接棍、连接块、锁固螺帽、垫高螺帽、球面螺帽、平面螺帽、固定垫片、盖、连接器、小螺钉、衬套、推拉力钉、连接杆组成。CSRS-Ⅰ 脊柱复位内固定系统由滑脱复位杆、推拉力钉、U型钉、角度U型钉、光滑棍、网纹棍、球面螺帽、锁固螺帽、垫高螺帽、小螺钉组成。CSRS-Ⅱ型固定系统由连接杆、椎弓根螺钉、椎板钩、平面螺帽组成。非灭菌包装。表面处理状态分为阳极化表面和非阳极化表面。 |  | / | 博能华医疗器械（北京）有限公司 | 0 | 2023-09-12 14:08 | 挂网 |  |  | 2023-09-12 14:08
2303021641005349604 | 发改委平台导入的中选产品数据 | C03160108903008001130001201 | 钛合金骨针 | 直径6.0mm,长度430mm | GZLW 01 | 钛合金 | 钛合金骨针 | 国械注准20183461032 | 该产品采用符合GB/T13810标准的TC4钛合金材料制成，表面可经微弧阳极氧化处理，非灭菌包装。 |  |  | 江苏荷普医疗科技股份有限公司 | 0 | 2023-09-12 14:08 | 挂网 |  |  | 2023-09-12 14:08
2303021641005349648 | 发改委平台导入的中选产品数据 | C03240308900000092740002567 | 脊柱前路钉棒系统-脊柱钉 | （U形单芯钉）5.5-φ7.0×55 | FJQD2 | 不区分 | 脊柱前路钉棒系统 | 国械注准20173134126 | 该产品包括脊柱钉、椎体垫片、脊柱棒、横连钩。产品采用符合GB/T13810标准规定的TC4钛合金材料制造，表面可经阳极氧化处理，非灭菌包装。 |  | / | 北京市富乐科技开发有限公司 | 0 | 2023-09-12 14:08 | 挂网 |  |  | 2023-09-12 14:08
2303021641005349706 | 黑龙江省高值医用耗材企业产品增补挂网2021年第一批次 | C03250608901055056100000011 | 胸腰椎后路内固定系统 | （多轴螺钉）φ6.5*50mm | NSSI 6.0型 | 钛合金 | 胸腰椎后路内固定系统 | 国械注准20213130018 | 该产品由矫形钉、螺母、连接棒、椎板钩、横连器、侧方连接器部分组成。该产品采用符合GB/T13810的规定的TC4钛合金材料制成。表面经着色阳极氧化处理。交付状态为灭菌和非灭菌。灭菌产品有效期5年 |  | / | 深圳市沃尔德外科医疗器械技术有限公司 | 0 | 2023-09-12 14:08 | 挂网 |  |  | 2023-09-12 14:08
2303021641005349793 | 发改委平台导入的中选产品数据 | C03251208900000092740002333 | 脊柱后路钉棒系统-矫形用钉 | （UP单芯钉）3.5-φ4.0×35 | FJD3 | 不区分 | 脊柱后路钉棒系统 | 国械注准20173134057 | 该产品包括矫形用钉、矫形用棒及连接装置。产品采用符合GB/T 13810标准规定的TC4钛合金材料制成。钛合金产品表面可经着色阳极氧化或黑灰色阳极氧化处理。产品分灭菌和非灭菌两种交付状态。灭菌产品经辐照灭菌，灭菌有效期为4年。 |  | / | 北京市富乐科技开发有限公司 | 0 | 2023-09-12 14:08 | 挂网 |  |  | 2023-09-12 14:08
2303021641005349861 | 发改委平台导入的中选产品数据 | C03111508002010092740017016 | 解剖型接骨板 | （2.0髁微型Ⅲ）右7孔 | FYC06 | 纯钛 | 解剖型接骨板 | 国械注准20183461749 | 该产品由符合GB/T 13810-2007的TA2、TA3或TA4的纯钛材料制造，表面状态分为阳极氧化和本色状态两种，非灭菌状态提供 |  | / | 北京市富乐科技开发有限公司 | 0 | 2023-09-12 14:08 | 挂网 |  |  | 2023-09-12 14:08
2303021641005349942 | 发改委平台导入的中选产品数据 | C03251208900000092740002073 | 脊柱后路钉棒系统-矫形用钉 | （UP单芯钉 双线）4.5-φ7.5×25 | FJD3 | 不区分 | 脊柱后路钉棒系统 | 国械注准20173134057 | 该产品包括矫形用钉、矫形用棒及连接装置。产品采用符合GB/T 13810标准规定的TC4钛合金材料制成。钛合金产品表面可经着色阳极氧化或黑灰色阳极氧化处理。产品分灭菌和非灭菌两种交付状态。灭菌产品经辐照灭菌，灭菌有效期为4年。 |  | / | 北京市富乐科技开发有限公司 | 0 | 2023-09-12 14:08 | 挂网 |  |  | 2023-09-12 14:08
2303021641005350281 | 发改委平台导入的中选产品数据 | C03250508901001023660000192 | 脊柱复位内固定系统-U型钉 | 4.0×55 | CGW-I 48954055 | 钛合金 | 脊柱复位内固定系统 | 国械注准20143131872 | 该系统分为CGW-Ⅰ 系统，CSRS-Ⅰ 系统和CSRS-Ⅱ系统。产品由符合GB/T13810的TC4钛合金制造。CGW-Ⅰ型固定系统由光滑棍、网纹棍、椎弓根钉、自锁螺钉、角度U型钉、U型钉、偏口U型钉、封口椎弓根钉、椎弓根钩、椎板钩、万向块、万向侧块、左、右、侧块、固定块、光滑连接棍、网纹连接棍、连接块、锁固螺帽、垫高螺帽、球面螺帽、平面螺帽、固定垫片、盖、连接器、小螺钉、衬套、推拉力钉、连接杆组成。CSRS-Ⅰ 脊柱复位内固定系统由滑脱复位杆、推拉力钉、U型钉、角度U型钉、光滑棍、网纹棍、球面螺帽、锁固螺帽、垫高螺帽、小螺钉组成。CSRS-Ⅱ型固定系统由连接杆、椎弓根螺钉、椎板钩、平面螺帽组成。非灭菌包装。表面处理状态分为阳极化表面和非阳极化表面。 |  | / | 博能华医疗器械（北京）有限公司 | 0 | 2023-09-12 14:08 | 挂网 |  |  | 2023-09-12 14:08
2303021641005350368 | 发改委平台导入的中选产品数据 | C03160108903002001130000032 | 钛合金骨针 | 直径3.5mm,长度340mm | GZB 01 | 钛合金 | 钛合金骨针 | 国械注准20183461032 | 该产品采用符合GB/T13810标准的TC4钛合金材料制成，表面可经微弧阳极氧化处理，非灭菌包装。 |  |  | 江苏荷普医疗科技股份有限公司 | 0 | 2023-09-12 14:08 | 挂网 |  |  | 2023-09-12 14:08
2303021641005350396 | 发改委平台导入的中选产品数据 | C03160108903002001130001700 | 钛合金骨针 | 直径2.0mm,长度50mm | GZZ 02 | 钛合金 | 钛合金骨针 | 国械注准20183461032 | 该产品采用符合GB/T13810标准的TC4钛合金材料制成，表面可经微弧阳极氧化处理，非灭菌包装。 |  |  | 江苏荷普医疗科技股份有限公司 | 0 | 2023-09-12 14:08 | 挂网 |  |  | 2023-09-12 14:08
2303021641005350751 | 发改委平台导入的中选产品数据 | C03250908900002092740003107 | 脊柱后路钉棒系统-连接器 | （可调横向连接器）φ6.5×53 | FJG4 | 不区分 | 脊柱后路钉棒系统 | 国械注准20173134057 | 该产品包括矫形用钉、矫形用棒及连接装置。产品采用符合GB/T 13810标准规定的TC4钛合金材料制成。钛合金产品表面可经着色阳极氧化或黑灰色阳极氧化处理。产品分灭菌和非灭菌两种交付状态。灭菌产品经辐照灭菌，灭菌有效期为4年。 |  | / | 北京市富乐科技开发有限公司 | 0 | 2023-09-12 14:08 | 挂网 |  |  | 2023-09-12 14:08
2303021641005350790 | 发改委平台导入的中选产品数据 | C03120507903023092740001122 | 空心钉系统-空心螺钉 | （DHC空心螺钉）Φ6.5×55-32 | FD-Ⅰ02 | 钛合金 | 空心钉系统 | 国械注准20183131759 | 该产品由UHC空心螺钉、DHC空心螺钉、LHC空心螺钉和垫圈组成，由符合GB/T 13810标准规定的TC4钛合金材料制成。表面可经阳极氧化处理。非灭菌包装。 |  | / | 北京市富乐科技开发有限公司 | 0 | 2023-09-12 14:08 | 挂网 |  |  | 2023-09-12 14:08
2303021641005350853 | 发改委平台导入的中选产品数据 | C07010108901004074790000511 | 颅颌面接骨板钉系统-颅颌面接骨板 | 23×154.2×1.5 R mm（无菌包装） | LHL09-2 | 纯钛 | 颅颌面接骨板钉系统 | 国械注准20183460295 | 颅颌面接骨板钉系统由颅颌面接骨板、颅颌面接骨螺钉组成，颅颌面接骨板和颅颌面接骨螺钉配合使用。颅颌面接骨板产品选用GB/T 13810-2007中的规定的纯钛材料（TA2、TA3）制成。颅颌面接骨螺钉产品选用GB/T 13810-2007中的规定的钛合金材料（TC4）制成。颅颌面接骨板产品表面可为本色状态、表面着色阳极氧化状态、表面黑灰阳极氧化状态；颅颌面接骨螺钉产品表面可为本色状态、表面黑灰阳极氧化状态。产品采用无菌或非无菌状态交货。 |  |  | 天津市康尔医疗器械有限公司 | 0 | 2023-09-12 14:08 | 挂网 |  |  | 2023-09-12 14:08
2303021641005350926 | 发改委平台导入的中选产品数据 | C07010108901004074790000829 | 颅颌面接骨板钉系统-颅颌面接骨板 | 4×35.9×1.5 R mm | LHL09-2 | 纯钛 | 颅颌面接骨板钉系统 | 国械注准20183460295 | 颅颌面接骨板钉系统由颅颌面接骨板、颅颌面接骨螺钉组成，颅颌面接骨板和颅颌面接骨螺钉配合使用。颅颌面接骨板产品选用GB/T 13810-2007中的规定的纯钛材料（TA2、TA3）制成。颅颌面接骨螺钉产品选用GB/T 13810-2007中的规定的钛合金材料（TC4）制成。颅颌面接骨板产品表面可为本色状态、表面着色阳极氧化状态、表面黑灰阳极氧化状态；颅颌面接骨螺钉产品表面可为本色状态、表面黑灰阳极氧化状态。产品采用无菌或非无菌状态交货。 |  |  | 天津市康尔医疗器械有限公司 | 0 | 2023-09-12 14:08 | 挂网 |  |  | 2023-09-12 14:08
2303021641005351014 | 发改委平台导入的中选产品数据 | C03160108903008001130000336 | 钛合金骨针 | 直径5.0mm,长度25mm | GZLW 06 | 钛合金 | 钛合金骨针 | 国械注准20183461032 | 该产品采用符合GB/T13810标准的TC4钛合金材料制成，表面可经微弧阳极氧化处理，非灭菌包装。 |  |  | 江苏荷普医疗科技股份有限公司 | 0 | 2023-09-12 14:08 | 挂网 |  |  | 2023-09-12 14:08
2303021641005351231 | 发改委平台导入的中选产品数据 | C03111508002010092740017012 | 解剖型接骨板 | （2.0髁微型Ⅲ）右5孔 | FYC06 | 纯钛 | 解剖型接骨板 | 国械注准20183461749 | 该产品由符合GB/T 13810-2007的TA2、TA3或TA4的纯钛材料制造，表面状态分为阳极氧化和本色状态两种，非灭菌状态提供 |  | / | 北京市富乐科技开发有限公司 | 0 | 2023-09-12 14:08 | 挂网 |  |  | 2023-09-12 14:08
2303021641005351324 | 黑龙江省高值医用耗材企业产品增补挂网2021年第一批次 | C03250508901021056100000066 | 胸腰椎后路内固定系统 | （复位螺钉）φ4.5*40mm | NSSII 5.5型 | 钛合金 | 胸腰椎后路内固定系统 | 国械注准20213130018 | 该产品由矫形钉、螺母、连接棒、椎板钩、横连器、侧方连接器部分组成。该产品采用符合GB/T13810的规定的TC4钛合金材料制成。表面经着色阳极氧化处理。交付状态为灭菌和非灭菌。灭菌产品有效期5年 |  | / | 深圳市沃尔德外科医疗器械技术有限公司 | 0 | 2023-09-12 14:08 | 挂网 |  |  | 2023-09-12 14:08
2303021641005351345 | 发改委平台导入的中选产品数据 | C03160108903008001130000675 | 钛合金骨针 | 直径5.0mm,长度450mm | GZLW 09 | 钛合金 | 钛合金骨针 | 国械注准20183461032 | 该产品采用符合GB/T13810标准的TC4钛合金材料制成，表面可经微弧阳极氧化处理，非灭菌包装。 |  |  | 江苏荷普医疗科技股份有限公司 | 0 | 2023-09-12 14:08 | 挂网 |  |  | 2023-09-12 14:08
2303021641005351376 | 黑龙江省高值医用耗材企业产品增补挂网2021年第一批次 | C03110708003026056100000598 | 钛合金异型接骨板及配套螺钉系统 | （单叉形接骨板）厚度0.6mm，长度14mm | SACBPII | 钛合金 | 钛合金异型接骨板及配套螺钉系统 | 国械注准20153132160 | 该产品由异型接骨板及螺钉组成。其中异型接骨板根据不同形状分为直、单叉、双叉、T、L、口字、U、H、树叉状、X、圆形的接骨板。由符合GB/T13810标准要求的TC4钛合金材料制成，产品表面经阳极氧化处理。环氧乙烷灭菌或非灭菌包装，无菌有效期5年。 |  | / | 深圳市沃尔德外科医疗器械技术有限公司 | 0 | 2023-09-12 14:08 | 挂网 |  |  | 2023-09-12 14:08
2303021641005351491 | 黑龙江省高值医用耗材企业产品增补挂网2021年第一批次 | C03250308902002056100000016 | 胸腰椎后路内固定系统-椎板钩 | （椎板钩-2）L | NSSI 6.0型 | 钛合金 | 胸腰椎后路内固定系统 | 国械注准20213130018 | 该产品由矫形钉、螺母、连接棒、椎板钩、横连器、侧方连接器部分组成。该产品采用符合GB/T13810的规定的TC4钛合金材料制成。表面经着色阳极氧化处理。交付状态为灭菌和非灭菌。灭菌产品有效期5年 |  | / | 深圳市沃尔德外科医疗器械技术有限公司 | 0 | 2023-09-12 14:08 | 挂网 |  |  | 2023-09-12 14:08
2303021641005351520 | 发改委平台导入的中选产品数据 | C14060100500001075450000013 | 电凝镊 | MA4000 | MA4000 | 不区分 | 双极消融电极 | 粤械注准20162010076 | MD4000、MA3000：主要由两个金属片、绝缘涂层和导线组合而成；MD4000d、MA3000d：主要由两个金属片、绝缘涂层、导线和通水管组合而成；MA4000：主要由两个金属片、绝缘涂层、导线和保护盒组合而成；MA4000d：主要由两个金属片、绝缘涂层、导线、通水管和保护盒组合而成；MC-RAD201主要由两个金属片（电极头为不锈钢镀银）、绝缘涂层、导线和保护盒（选配）组成；MC-RAD201S主要由两个金属片（电极头为两个不锈钢镀银）、绝缘涂层、导线、1根通水管和保护盒（选配）组成；MC-RAD201S2主要由两个金属片（材质A电极头为不锈钢镀银）、绝缘涂层、导线、2根通水管和保护盒H（选配）组成；MC-RAD201S2H主要由两个金属片（电极头为不锈钢镀银）、绝缘涂层、导线、2根通水管和保护盒组成；MC-RAC201主要由两个金属片（电极头为黄铜镀银）、绝缘涂层、导线和保护盒（选配）组成；MC-RAC201S主要由两个金属片（电极头为黄铜镀银）、绝缘涂层、导线和1根通水管和保护盒（选配）组成；MC-RAC201S2主要由两个金属片（电极头为黄铜镀银）、绝缘涂层、导线、2根通水管和保护盒（选配）组成；MA3000d、MA4000d、MC-RAD201S、MC-RAD201S2、MC-RAD201S2H、MC-RAC201S、MC-RAC201S2：为一次性滴水双极消融电极（外科术中止血装置）；MC-RAD201、MC-RAC201：为一次性非滴水双极消融电极（外科术中止血装置） |  |  | 深圳市美成医疗用品有限公司 | 0 | 2023-09-12 14:08 | 挂网 |  |  | 2023-09-12 14:08
2303021641005352003 | 发改委平台导入的中选产品数据 | C03160108903008001130001159 | 钛合金骨针 | 直径6.0mm,长度470mm | GZLW 01 | 钛合金 | 钛合金骨针 | 国械注准20183461032 | 该产品采用符合GB/T13810标准的TC4钛合金材料制成，表面可经微弧阳极氧化处理，非灭菌包装。 |  |  | 江苏荷普医疗科技股份有限公司 | 0 | 2023-09-12 14:08 | 挂网 |  |  | 2023-09-12 14:08
2303021641005352102 | 发改委平台导入的中选产品数据 | C03160108903008001130000370 | 钛合金骨针 | 直径4.5mm,长度100mm | GZLW 06 | 钛合金 | 钛合金骨针 | 国械注准20183461032 | 该产品采用符合GB/T13810标准的TC4钛合金材料制成，表面可经微弧阳极氧化处理，非灭菌包装。 |  |  | 江苏荷普医疗科技股份有限公司 | 0 | 2023-09-12 14:08 | 挂网 |  |  | 2023-09-12 14:08
2303021641005352105 | 发改委平台导入的中选产品数据 | C07010108901004074790000075 | 颅颌面接骨板钉系统-颅颌面接骨板 | 4×29.2×0.6mm（无菌包装） | LHI04 | 纯钛 | 颅颌面接骨板钉系统 | 国械注准20183460295 | 颅颌面接骨板钉系统由颅颌面接骨板、颅颌面接骨螺钉组成，颅颌面接骨板和颅颌面接骨螺钉配合使用。颅颌面接骨板产品选用GB/T 13810-2007中的规定的纯钛材料（TA2、TA3）制成。颅颌面接骨螺钉产品选用GB/T 13810-2007中的规定的钛合金材料（TC4）制成。颅颌面接骨板产品表面可为本色状态、表面着色阳极氧化状态、表面黑灰阳极氧化状态；颅颌面接骨螺钉产品表面可为本色状态、表面黑灰阳极氧化状态。产品采用无菌或非无菌状态交货。 |  |  | 天津市康尔医疗器械有限公司 | 0 | 2023-09-12 14:08 | 挂网 |  |  | 2023-09-12 14:08
2303021641005352272 | 发改委平台导入的中选产品数据 | C03240308900000092740001581 | 脊柱前路钉棒系统-脊柱钉 | （单向钉）5.0-φ7.5×50 | FJQD1 | 不区分 | 脊柱前路钉棒系统 | 国械注准20173134126 | 该产品包括脊柱钉、椎体垫片、脊柱棒、横连钩。产品采用符合GB/T13810标准规定的TC4钛合金材料制造，表面可经阳极氧化处理，非灭菌包装。 |  | / | 北京市富乐科技开发有限公司 | 0 | 2023-09-12 14:08 | 挂网 |  |  | 2023-09-12 14:08
2303021641005352320 | 发改委平台导入的中选产品数据 | C03160108903002001130001401 | 钛合金骨针 | 直径1.5mm,长度300mm | GZB 02 | 钛合金 | 钛合金骨针 | 国械注准20183461032 | 该产品采用符合GB/T13810标准的TC4钛合金材料制成，表面可经微弧阳极氧化处理，非灭菌包装。 |  |  | 江苏荷普医疗科技股份有限公司 | 0 | 2023-09-12 14:08 | 挂网 |  |  | 2023-09-12 14:08
2303021641005352810 | 发改委平台导入的中选产品数据 | C03240308900000092740002324 | 脊柱前路钉棒系统-脊柱钉 | （U形单芯钉）4.5-φ7.0×55 | FJQD2 | 不区分 | 脊柱前路钉棒系统 | 国械注准20173134126 | 该产品包括脊柱钉、椎体垫片、脊柱棒、横连钩。产品采用符合GB/T13810标准规定的TC4钛合金材料制造，表面可经阳极氧化处理，非灭菌包装。 |  | / | 北京市富乐科技开发有限公司 | 0 | 2023-09-12 14:08 | 挂网 |  |  | 2023-09-12 14:08
2303021641005352841 | 发改委平台导入的中选产品数据 | C03160108903002001130001824 | 钛合金骨针 | 直径1.0mm,长度25mm | GZZ 04 | 钛合金 | 钛合金骨针 | 国械注准20183461032 | 该产品采用符合GB/T13810标准的TC4钛合金材料制成，表面可经微弧阳极氧化处理，非灭菌包装。 |  |  | 江苏荷普医疗科技股份有限公司 | 0 | 2023-09-12 14:08 | 挂网 |  |  | 2023-09-12 14:08
2303021641005353029 | 黑龙江省高值医用耗材企业产品增补挂网2021年第一批次 | C03290109701012056100000010 | 椎间融合器 | 55mm*22mm*16mm*0° | T02 | 聚醚醚酮（PEEK） | 椎间融合器 | 国械注准20213130159 | 该产品由融合器主体、显影针组成，其中融合器主体采用符合YY/T0660规定的聚醚醚酮（PEEK,VESTAKEEP i4R)材料制成，金属显影针采用符合GB/T13810规定的TC4钛合金材料制成，灭菌喝非灭菌包装。灭菌包装产品采用环氧乙烷灭菌，灭菌有效期5年 |  | / | 深圳市沃尔德外科医疗器械技术有限公司 | 0 | 2023-09-12 14:08 | 挂网 |  |  | 2023-09-12 14:08
2303021641005353112 | 发改委平台导入的中选产品数据 | C03250708902001092740001531 | 脊柱后路钉棒系统-螺帽 | （横连螺塞）φ5 | FJG4 | 钛合金 | 脊柱后路钉棒系统 | 国械注准20183131746 | 产品包括脊柱钉、横向连接器及脊柱棒。其中,脊柱钉包括椎弓根钉、SCHANZ椎弓根钉、SCHANZ椎弓根钉Ⅰ、SCHANZ椎弓根钉Ⅱ、Miko钉、Miko长臂钉、Miko万向钉、Miko长臂万向钉、PATH钉、PATH长臂钉、PATH万向钉、PATH长臂万向钉;横向连接器包括横连钩、X横连、可调连接器;脊柱棒包括Ⅰ形可调连接棒、Ⅱ形可调连接棒、Ⅲ形可调连接棒、直型连接棒、弯型连接棒、圆型横向连接棒、扁型横向连接棒。由符合GB/T 13810标准要求的TC4钛合金材料制成。钛合金产品表面可经阳极氧化着色处理。非灭菌包装。 |  | / | 北京市富乐科技开发有限公司 | 0 | 2023-09-12 14:08 | 挂网 |  |  | 2023-09-12 14:08
2303021641005353197 | 发改委平台导入的中选产品数据 | C03250908900002092740003130 | 脊柱后路钉棒系统-连接器 | （可调横向连接器）φ6.5×51 | FJG4 | 不区分 | 脊柱后路钉棒系统 | 国械注准20173134057 | 该产品包括矫形用钉、矫形用棒及连接装置。产品采用符合GB/T 13810标准规定的TC4钛合金材料制成。钛合金产品表面可经着色阳极氧化或黑灰色阳极氧化处理。产品分灭菌和非灭菌两种交付状态。灭菌产品经辐照灭菌，灭菌有效期为4年。 |  | / | 北京市富乐科技开发有限公司 | 0 | 2023-09-12 14:08 | 挂网 |  |  | 2023-09-12 14:08
2303021641005353229 | 黑龙江省高值医用耗材企业产品增补挂网2021年第一批次 | C03110708003026056100000432 | 钛合金异型接骨板及配套螺钉系统 | （单叉形接骨板）厚度0.6mm，长度100mm | SACBPII | 钛合金 | 钛合金异型接骨板及配套螺钉系统 | 国械注准20153132160 | 该产品由异型接骨板及螺钉组成。其中异型接骨板根据不同形状分为直、单叉、双叉、T、L、口字、U、H、树叉状、X、圆形的接骨板。由符合GB/T13810标准要求的TC4钛合金材料制成，产品表面经阳极氧化处理。环氧乙烷灭菌或非灭菌包装，无菌有效期5年。 |  | / | 深圳市沃尔德外科医疗器械技术有限公司 | 0 | 2023-09-12 14:08 | 挂网 |  |  | 2023-09-12 14:08
2303021641005353406 | 发改委平台导入的中选产品数据 | C03240308900000092740001551 | 脊柱前路钉棒系统-脊柱钉 | （单向钉）4.5-φ5.0×30 | FJQD1 | 不区分 | 脊柱前路钉棒系统 | 国械注准20173134126 | 该产品包括脊柱钉、椎体垫片、脊柱棒、横连钩。产品采用符合GB/T13810标准规定的TC4钛合金材料制造，表面可经阳极氧化处理，非灭菌包装。 |  | / | 北京市富乐科技开发有限公司 | 0 | 2023-09-12 14:08 | 挂网 |  |  | 2023-09-12 14:08
2303021641005353426 | 发改委平台导入的中选产品数据 | C03160923400002071580000016 | 可调式固定支具 | XS | Sz型 | 不区分 | 可调式固定支具 | 鄂汉械备20170206号 | 骨科创伤手术配套工具。 |  |  | 武汉市迅舒科技有限公司 | 0 | 2023-09-12 14:08 | 挂网 |  |  | 2023-09-12 14:08
2303021641005353525 | 发改委平台导入的中选产品数据 | C03250608901003092740007009 | 脊柱后路钉棒系统-矫形用钉 | （自锁椎弓根钉）6.0-φ6.0×40 | FJD5 | 钛合金 | 脊柱后路钉棒系统 | 国械注准20183131758 | 该产品由矫形用钉、矫形用钩、矫形用棒及横向连接器组成，其中横向连接器包括横连钩、横连棒及连接器。产品采用符合GB/T 13810标准规定的TC4钛合金材料制成，矫形用棒还可采用符合GB/T 13810标准规定的TC4ELI钛合金材料制成。钛合金产品表面可经阳极氧化处理。非灭菌包装。 |  | / | 北京市富乐科技开发有限公司 | 0 | 2023-09-12 14:08 | 挂网 |  |  | 2023-09-12 14:08
2303021641005354020 | 发改委平台导入的中选产品数据 | C03250908900002092740003092 | 脊柱后路钉棒系统-连接器 | （可调横向连接器）φ3.5×23 | FJG4 | 不区分 | 脊柱后路钉棒系统 | 国械注准20173134057 | 该产品包括矫形用钉、矫形用棒及连接装置。产品采用符合GB/T 13810标准规定的TC4钛合金材料制成。钛合金产品表面可经着色阳极氧化或黑灰色阳极氧化处理。产品分灭菌和非灭菌两种交付状态。灭菌产品经辐照灭菌，灭菌有效期为4年。 |  | / | 北京市富乐科技开发有限公司 | 0 | 2023-09-12 14:08 | 挂网 |  |  | 2023-09-12 14:08
2303021641005354120 | 发改委平台导入的中选产品数据 | C03120507903014049630000014 | 锁定金属接骨板系统-锁定螺钉 | φ6.5×50、锁定锥形自攻空心 | HCZ06 | 钛合金 | 锁定金属接骨板系统 | 国械注准20183130490 | 锁定金属接骨板系统由锁定板、锁定螺钉、填塞钉和金属接骨螺钉组成，材料采用符合GB 23102-2008要求的Ti-6Al-7Nb牌号钛合金。产品表面无着色。包装有灭菌和非灭菌包装，产品灭菌有效期5年。 |  | / | 创生医疗器械（中国）有限公司 | 0 | 2023-09-12 14:08 | 挂网 |  |  | 2023-09-12 14:08
2303021641005354146 | 发改委平台导入的中选产品数据 | C03240308900000092740002559 | 脊柱前路钉棒系统-脊柱钉 | （U形单芯钉）5.5-φ5.5×45 | FJQD2 | 不区分 | 脊柱前路钉棒系统 | 国械注准20173134126 | 该产品包括脊柱钉、椎体垫片、脊柱棒、横连钩。产品采用符合GB/T13810标准规定的TC4钛合金材料制造，表面可经阳极氧化处理，非灭菌包装。 |  | / | 北京市富乐科技开发有限公司 | 0 | 2023-09-12 14:08 | 挂网 |  |  | 2023-09-12 14:08
2303021641005354279 | 发改委平台导入的中选产品数据 | C03250608901001023660000074 | 脊柱复位内固定系统-U型钉 | 7.0×25 | CGW-I 48937025 | 钛合金 | 脊柱复位内固定系统 | 国械注准20143131872 | 该系统分为CGW-Ⅰ 系统，CSRS-Ⅰ 系统和CSRS-Ⅱ系统。产品由符合GB/T13810的TC4钛合金制造。CGW-Ⅰ型固定系统由光滑棍、网纹棍、椎弓根钉、自锁螺钉、角度U型钉、U型钉、偏口U型钉、封口椎弓根钉、椎弓根钩、椎板钩、万向块、万向侧块、左、右、侧块、固定块、光滑连接棍、网纹连接棍、连接块、锁固螺帽、垫高螺帽、球面螺帽、平面螺帽、固定垫片、盖、连接器、小螺钉、衬套、推拉力钉、连接杆组成。CSRS-Ⅰ 脊柱复位内固定系统由滑脱复位杆、推拉力钉、U型钉、角度U型钉、光滑棍、网纹棍、球面螺帽、锁固螺帽、垫高螺帽、小螺钉组成。CSRS-Ⅱ型固定系统由连接杆、椎弓根螺钉、椎板钩、平面螺帽组成。非灭菌包装。表面处理状态分为阳极化表面和非阳极化表面。 |  | / | 博能华医疗器械（北京）有限公司 | 0 | 2023-09-12 14:08 | 挂网 |  |  | 2023-09-12 14:08
2303021641005354340 | 发改委平台导入的中选产品数据 | C03140408701002110930000547 | 单臂分体式外固定支架 | 365mm | E型(调节螺母) | 不锈钢 | 单臂分体式外固定支架 | 苏械注准20152041231 | 单臂分体式外固定支架按型式不同分A型、C型、D1、D2型、E型、F型、G型外固定支架不同型号规格。骨科外固定支架由螺母、华司、夹针块下片、夹针块上片、铆钉、芯轴、钢管、垫片、钢管套、螺钉、夹棒片、铆钉、棒、固定盘、夹针片、锁紧螺钉、夹针块、定位杆、螺纹管、连接杆、连接块、调节螺母、调节螺杆、六角头螺栓、六角螺母、滑槽连接螺杆、法兰六角螺母、连接块组成。采用符合GB/T1220的20Cr13或30Cr13不锈钢材料制成。单臂分体式外固定支架以非无菌状态提供。 |  |  | 江苏金鹿集团医疗器械有限公司 | 0 | 2023-09-12 14:08 | 挂网 |  |  | 2023-09-12 14:08
2303021641005354412 | 发改委平台导入的中选产品数据 | C03250908900002092740003241 | 脊柱后路钉棒系统-连接器 | （可调横向连接器）φ6.5×43 | FJG4 | 不区分 | 脊柱后路钉棒系统 | 国械注准20173134057 | 该产品包括矫形用钉、矫形用棒及连接装置。产品采用符合GB/T 13810标准规定的TC4钛合金材料制成。钛合金产品表面可经着色阳极氧化或黑灰色阳极氧化处理。产品分灭菌和非灭菌两种交付状态。灭菌产品经辐照灭菌，灭菌有效期为4年。 |  | / | 北京市富乐科技开发有限公司 | 0 | 2023-09-12 14:08 | 挂网 |  |  | 2023-09-12 14:08
2303021641005354589 | 发改委平台导入的中选产品数据 | C03250608901003092740006843 | 脊柱后路钉棒系统-矫形用钉 | （自锁椎弓根钉）3.5-φ6.0×50 | FJD5 | 钛合金 | 脊柱后路钉棒系统 | 国械注准20183131758 | 该产品由矫形用钉、矫形用钩、矫形用棒及横向连接器组成，其中横向连接器包括横连钩、横连棒及连接器。产品采用符合GB/T 13810标准规定的TC4钛合金材料制成，矫形用棒还可采用符合GB/T 13810标准规定的TC4ELI钛合金材料制成。钛合金产品表面可经阳极氧化处理。非灭菌包装。 |  | / | 北京市富乐科技开发有限公司 | 0 | 2023-09-12 14:08 | 挂网 |  |  | 2023-09-12 14:08
2303021641005354628 | 黑龙江省高值医用耗材企业产品增补挂网2021年第一批次 | C03290209701003056100000013 | 椎间融合器 | 13mm*16mm*7mm*10° | C03 | 聚醚醚酮（PEEK） | 椎间融合器 | 国械注准20213130159 | 该产品由融合器主体、显影针组成，其中融合器主体采用符合YY/T0660规定的聚醚醚酮（PEEK,VESTAKEEP i4R)材料制成，金属显影针采用符合GB/T13810规定的TC4钛合金材料制成，灭菌喝非灭菌包装。灭菌包装产品采用环氧乙烷灭菌，灭菌有效期5年 |  | / | 深圳市沃尔德外科医疗器械技术有限公司 | 0 | 2023-09-12 14:08 | 挂网 |  |  | 2023-09-12 14:08
2303021641005354638 | 发改委平台导入的中选产品数据 | C03250508901063023660000011 | 脊柱复位内固定系统-U型钉 | 7.5×70 | CGW-I 48207570 | 钛合金 | 脊柱复位内固定系统 | 国械注准20143131872 | 该系统分为CGW-Ⅰ 系统，CSRS-Ⅰ 系统和CSRS-Ⅱ系统。产品由符合GB/T13810的TC4钛合金制造。CGW-Ⅰ型固定系统由光滑棍、网纹棍、椎弓根钉、自锁螺钉、角度U型钉、U型钉、偏口U型钉、封口椎弓根钉、椎弓根钩、椎板钩、万向块、万向侧块、左、右、侧块、固定块、光滑连接棍、网纹连接棍、连接块、锁固螺帽、垫高螺帽、球面螺帽、平面螺帽、固定垫片、盖、连接器、小螺钉、衬套、推拉力钉、连接杆组成。CSRS-Ⅰ 脊柱复位内固定系统由滑脱复位杆、推拉力钉、U型钉、角度U型钉、光滑棍、网纹棍、球面螺帽、锁固螺帽、垫高螺帽、小螺钉组成。CSRS-Ⅱ型固定系统由连接杆、椎弓根螺钉、椎板钩、平面螺帽组成。非灭菌包装。表面处理状态分为阳极化表面和非阳极化表面。 |  | / | 博能华医疗器械（北京）有限公司 | 0 | 2023-09-12 14:08 | 挂网 |  |  | 2023-09-12 14:08
2303021641005354822 | 黑龙江省高值医用耗材企业产品增补挂网2021年第一批次 | C03250208901002056100000013 | 胸腰椎后路内固定系统 | （连接棒-1） φ6.0*60mm | NSSI 6.0型 | 钛合金 | 胸腰椎后路内固定系统 | 国械注准20213130018 | 该产品由矫形钉、螺母、连接棒、椎板钩、横连器、侧方连接器部分组成。该产品采用符合GB/T13810的规定的TC4钛合金材料制成。表面经着色阳极氧化处理。交付状态为灭菌和非灭菌。灭菌产品有效期5年 |  | / | 深圳市沃尔德外科医疗器械技术有限公司 | 0 | 2023-09-12 14:08 | 挂网 |  |  | 2023-09-12 14:08
2303021641005354945 | 发改委平台导入的中选产品数据 | C03140308701007039240000643 | 外固定支架 | （中型斜式 不锈钢）L：4.0 | MDC05 | 不锈钢 | 外固定支架 | 冀械注准20192040111 | 由长短轴架体、全环、C环、半环、骨针夹头、万向夹头、延长加压调节器、长度调节装置、连接杆、各种形式的固定夹组成 |  | / | 河北博川医疗器械有限公司 | 0 | 2023-09-12 14:08 | 挂网 |  |  | 2023-09-12 14:08
2303021641005355346 | 发改委平台导入的中选产品数据 | C03140408701002110930000561 | 单臂分体式外固定支架 | 340mm | E型(调节螺母) | 不锈钢 | 单臂分体式外固定支架 | 苏械注准20152041231 | 单臂分体式外固定支架按型式不同分A型、C型、D1、D2型、E型、F型、G型外固定支架不同型号规格。骨科外固定支架由螺母、华司、夹针块下片、夹针块上片、铆钉、芯轴、钢管、垫片、钢管套、螺钉、夹棒片、铆钉、棒、固定盘、夹针片、锁紧螺钉、夹针块、定位杆、螺纹管、连接杆、连接块、调节螺母、调节螺杆、六角头螺栓、六角螺母、滑槽连接螺杆、法兰六角螺母、连接块组成。采用符合GB/T1220的20Cr13或30Cr13不锈钢材料制成。单臂分体式外固定支架以非无菌状态提供。 |  |  | 江苏金鹿集团医疗器械有限公司 | 0 | 2023-09-12 14:08 | 挂网 |  |  | 2023-09-12 14:08
2303021641005355387 | 发改委平台导入的中选产品数据 | C03250708902001092740001024 | 脊柱后路钉棒系统-螺帽 | （螺塞）φ8 梅花型 | FJD5 | 钛合金 | 脊柱后路钉棒系统 | 国械注准20183131758 | 该产品由矫形用钉、矫形用钩、矫形用棒及横向连接器组成，其中横向连接器包括横连钩、横连棒及连接器。产品采用符合GB/T 13810标准规定的TC4钛合金材料制成，矫形用棒还可采用符合GB/T 13810标准规定的TC4ELI钛合金材料制成。钛合金产品表面可经阳极氧化处理。非灭菌包装。 |  | / | 北京市富乐科技开发有限公司 | 0 | 2023-09-12 14:08 | 挂网 |  |  | 2023-09-12 14:08
2303021641005356302 | 发改委平台导入的中选产品数据 | C03140408701002110930000489 | 单臂分体式外固定支架 | 170mm | E型(调节螺母) | 不锈钢 | 单臂分体式外固定支架 | 苏械注准20152041231 | 单臂分体式外固定支架按型式不同分A型、C型、D1、D2型、E型、F型、G型外固定支架不同型号规格。骨科外固定支架由螺母、华司、夹针块下片、夹针块上片、铆钉、芯轴、钢管、垫片、钢管套、螺钉、夹棒片、铆钉、棒、固定盘、夹针片、锁紧螺钉、夹针块、定位杆、螺纹管、连接杆、连接块、调节螺母、调节螺杆、六角头螺栓、六角螺母、滑槽连接螺杆、法兰六角螺母、连接块组成。采用符合GB/T1220的20Cr13或30Cr13不锈钢材料制成。单臂分体式外固定支架以非无菌状态提供。 |  |  | 江苏金鹿集团医疗器械有限公司 | 0 | 2023-09-12 14:08 | 挂网 |  |  | 2023-09-12 14:08
2303021641005356436 | 黑龙江省高值医用耗材企业产品增补挂网2021年第一批次 | C07010208902008056100003097 | 微小型接骨板、螺钉系统-螺钉 | （自攻自钻支抗钉Ⅱ型）Φ1.6*20mm | K2SSD01 | 合金 | 微小型接骨板、螺钉系统 | 国械注准20153131763 | 该产品由不同型号的微小型接骨板及配套螺钉组成，接骨板材料的化学成分、显微组织符合GB/T13810中的纯钛，螺钉材料的化学成分、显微组织符合GB/T13810中的Ti6A14V，产品表面经过阳极化处理，一次性使用，有灭菌包装及非无菌包装 |  | / | 深圳市沃尔德外科医疗器械技术有限公司 | 0 | 2023-09-12 14:08 | 挂网 |  |  | 2023-09-12 14:08
2303021641005356450 | 发改委平台导入的中选产品数据 | C16040102600008040210000003 | 一次性使用穿刺器 | 穿刺套管内径：6.6mm/11mm/11mm/11mm；穿刺套管外径:8.7mm/13.2mm/13.2mm/13.2mm;总长：175.2mm/202.7mm/202.7mm/202.7mm；穿刺套管长度：114.1mm/119.4mm/119.4mm/119.4mm | 组合套装：RTZD-05/10/10/10 | 不区分 | 一次性使用穿刺器 | 苏械注准20142020035 | 一次性使用穿刺器（以下简称“穿刺器”）根据组成不同分为穿刺器和组合型套装，选配气腹针和标本袋； RTB 型穿刺器由穿刺锥、穿刺套管、注气阀门、自调式密封帽、阻气密封片组成；RTD 型穿刺器由穿刺锥、穿刺套管、注气开关、注气阀门、阀体、锁紧固定盖、定位导向盖、穿刺锥柄盖帽、穿刺刀、穿刺刀柄和阻气密封片组成；RTE型和 RTF 型穿刺器由定位导向盖、锁紧固定盖、注气阀、注气开关、套管、阻气阀、密封圈和穿刺锥组成。选配件气腹针由通气芯、穿刺针、手柄、两通阀、盖帽组成。选配件标本袋由袋体和抽拉绳组成。该产品以无菌状态提供，经辐照灭菌。一次性使用。 |  |  | 无锡市瑞源普斯医疗器械有限公司 | 0 | 2023-09-12 14:08 | 挂网 |  |  | 2023-09-12 14:08
2303021641005356462 | 黑龙江省高值医用耗材企业产品增补挂网2021年第一批次 | C03250508901055056100000225 | 胸腰椎后路内固定系统 | （多轴复位螺钉）φ6.0*40mm | NSSII 6.0型 | 钛合金 | 胸腰椎后路内固定系统 | 国械注准20213130018 | 该产品由矫形钉、螺母、连接棒、椎板钩、横连器、侧方连接器部分组成。该产品采用符合GB/T13810的规定的TC4钛合金材料制成。表面经着色阳极氧化处理。交付状态为灭菌和非灭菌。灭菌产品有效期5年 |  | / | 深圳市沃尔德外科医疗器械技术有限公司 | 0 | 2023-09-12 14:08 | 挂网 |  |  | 2023-09-12 14:08
2303021641005356473 | 发改委平台导入的中选产品数据 | C03120507903016092740000148 | 锁定接骨螺钉 | （锁定螺钉）φ2.4×6 | FKDS23 | 钛合金 | 锁定接骨螺钉 | 国械注准20153131865 | 锁定接骨螺钉由锁定螺钉、填塞钉I、填塞钉II、连接螺塞组成。产品由符合GB/T13810标准规定的TC4钛合金材料制成，表面状态分为阳极氧化或本色状态两种，非灭菌状态提供。 |  | / | 北京市富乐科技开发有限公司 | 0 | 2023-09-12 14:08 | 挂网 |  |  | 2023-09-12 14:08
2303021641005356608 | 发改委平台导入的中选产品数据 | C03260208901004026300000021 | 脊柱微创内固定系统-空心多轴螺钉 | （空心多轴螺钉 5.5 x 35）PathFinder NXT 经皮多轴螺钉 5.5 x 35 | 3505-5535 | 钛合金 | 脊柱微创内固定系统 PathFinder NXT Minimally Invasive Pedicle Screw System | 国械注进20153133057 | 该产品由椎弓根螺钉、螺塞和脊柱棒组成。椎弓根螺钉和螺塞由符合GB/T 13810 标准规定的TC4 ELI钛合金材料制成；脊柱棒由符合GB/T 13810 标准规定的纯钛(TA4)材料制成。表面经阳极氧化处理。非灭菌包装。 |  | 皆美（上海）医疗器械有限公司 | 皆美（上海）医疗器械有限公司 | 0 | 2023-09-12 14:08 | 挂网 |  |  | 2023-09-12 14:08
2303021641005356781 | 发改委平台导入的中选产品数据 | C03250508901003092740006769 | 脊柱后路钉棒系统-脊柱钉 | （SCHANZ椎弓根钉Ⅱ）φ6.0×45 | FJD4 | 钛合金 | 脊柱后路钉棒系统 | 国械注准20183131746 | 产品包括脊柱钉、横向连接器及脊柱棒。其中,脊柱钉包括椎弓根钉、SCHANZ椎弓根钉、SCHANZ椎弓根钉Ⅰ、SCHANZ椎弓根钉Ⅱ、Miko钉、Miko长臂钉、Miko万向钉、Miko长臂万向钉、PATH钉、PATH长臂钉、PATH万向钉、PATH长臂万向钉;横向连接器包括横连钩、X横连、可调连接器;脊柱棒包括Ⅰ形可调连接棒、Ⅱ形可调连接棒、Ⅲ形可调连接棒、直型连接棒、弯型连接棒、圆型横向连接棒、扁型横向连接棒。由符合GB/T 13810标准要求的TC4钛合金材料制成。钛合金产品表面可经阳极氧化着色处理。非灭菌包装。 |  | / | 北京市富乐科技开发有限公司 | 0 | 2023-09-12 14:08 | 挂网 |  |  | 2023-09-12 14:08
2303021641005356878 | 黑龙江省高值医用耗材企业产品增补挂网2021年第一批次 | C03250508901021056100000064 | 胸腰椎后路内固定系统 | （复位螺钉）φ7.0*80mm | NSSII 6.0型 | 钛合金 | 胸腰椎后路内固定系统 | 国械注准20213130018 | 该产品由矫形钉、螺母、连接棒、椎板钩、横连器、侧方连接器部分组成。该产品采用符合GB/T13810的规定的TC4钛合金材料制成。表面经着色阳极氧化处理。交付状态为灭菌和非灭菌。灭菌产品有效期5年 |  | / | 深圳市沃尔德外科医疗器械技术有限公司 | 0 | 2023-09-12 14:08 | 挂网 |  |  | 2023-09-12 14:08
2303021641005357030 | 发改委平台导入的中选产品数据 | C03160108903008001130000087 | 钛合金骨针 | 直径2.0mm,长度300mm | GZLW 03 | 钛合金 | 钛合金骨针 | 国械注准20183461032 | 该产品采用符合GB/T13810标准的TC4钛合金材料制成，表面可经微弧阳极氧化处理，非灭菌包装。 |  |  | 江苏荷普医疗科技股份有限公司 | 0 | 2023-09-12 14:08 | 挂网 |  |  | 2023-09-12 14:08
2303021641005357360 | 新型冠状病毒相关检测试剂增补挂网第二批 | C14020200000000158650000012 | 一次性使用病毒采样管 | 500人份/盒(二十混一) | GSVT2050(灭活型) | 不区分 | 一次性使用病毒采样管 | 粤深械备20220373 | 由含保存液的样本采集管组成。非无菌提供。 |  |  |  | 0 | 2023-09-12 14:08 | 挂网 |  |  | 2023-09-12 14:08
2303021641005357361 | 新型冠状病毒相关检测试剂增补挂网第二批 | C14020200000000158650000013 | 一次性使用采样器 | 1支/包 | GS-01 | 不区分 | 一次性使用采样器 | 粤深械备20220614 | 由纸塑袋直接包装而成，采样器由手柄、折断杆和采样头组成。手柄和折断 杆为ABS 材料，采样头为尼龙绒毛或棉头材料。非无菌提供。 |  |  |  | 0 | 2023-09-12 14:08 | 挂网 |  |  | 2023-09-12 14:08
2303021641005357362 | 新型冠状病毒相关检测试剂增补挂网第二批 | C14020200000000158650000018 | 一次性使用采样器 | 1支/包 | GS-04 | 不区分 | 一次性使用采样器 | 粤深械备20220614 | 由纸塑袋直接包装而成，采样器由手柄、折断杆和采样头组成。手柄和折断 杆为ABS 材料，采样头为尼龙绒毛或棉头材料。非无菌提供。 |  |  |  | 0 | 2023-09-12 14:08 | 挂网 |  |  | 2023-09-12 14:08
2303021641005358438 | 2022新冠病毒检测试剂和相关耗材专项限价增补挂网 | C14020200000000177680000003 | 一次性使用采样器 | 3ml、单人份*50支/盒 | I型（灭活型） | 不区分 | 一次性使用采样器 | 鲁菏械备20210482号 | 通常由拭子和/含保存液的杯、管等组成。非无菌提供 |  | / |  | 0 | 2023-09-12 14:08 | 挂网 |  |  | 2023-09-12 14:08
2305150934440409492 | 国家组织脊柱类耗材带量采购 | C03250308902002114620000089 | 脊柱内固定系统-钩 | 13.8 | MPH0707 | 钛合金 | 脊柱固定系统 | 国械注进20153130404 |  | 麦迪斯医疗器械有限公司 |  | 麦迪斯医疗器械有限公司 | 0 | 2023-05-22 18:02 | 挂网 | 2023-01-01 | 2024-01-01 | 2023-05-22 18:02
2305150934440409493 | 国家组织脊柱类耗材带量采购 | C03250308902002114620000090 | 脊柱内固定系统-钩 | 13.8 | MPH0907 | 钛合金 | 脊柱固定系统 | 国械注进20153130404 |  | 麦迪斯医疗器械有限公司 |  | 麦迪斯医疗器械有限公司 | 0 | 2023-05-22 18:02 | 挂网 | 2023-01-01 | 2024-01-01 | 2023-05-22 18:02
2305150934440409494 | 国家组织脊柱类耗材带量采购 | C03250308902002114620000091 | 脊柱内固定系统-钩 | 13.8 | MPH1107 | 钛合金 | 脊柱固定系统 | 国械注进20153130404 |  | 麦迪斯医疗器械有限公司 |  | 麦迪斯医疗器械有限公司 | 0 | 2023-05-22 18:02 | 挂网 | 2023-01-01 | 2024-01-01 | 2023-05-22 18:02
2305150934440409495 | 国家组织脊柱类耗材带量采购 | C03250308902002114620000092 | 脊柱内固定系统-钩 | 13.8 | MPH0705 | 钛合金 | 脊柱固定系统 | 国械注进20153130404 |  | 麦迪斯医疗器械有限公司 |  | 麦迪斯医疗器械有限公司 | 0 | 2023-05-22 18:02 | 挂网 | 2023-01-01 | 2024-01-01 | 2023-05-22 18:02
2305150934440409496 | 国家组织脊柱类耗材带量采购 | C03250308902002114620000093 | 脊柱内固定系统-钩 | 13.8 | MPH0905 | 钛合金 | 脊柱固定系统 | 国械注进20153130404 |  | 麦迪斯医疗器械有限公司 |  | 麦迪斯医疗器械有限公司 | 0 | 2023-05-22 18:02 | 挂网 | 2023-01-01 | 2024-01-01 | 2023-05-22 18:02
2305150934440409497 | 国家组织脊柱类耗材带量采购 | C03250308902002114620000094 | 脊柱内固定系统-钩 | 13.8 | MPH1105 | 钛合金 | 脊柱固定系统 | 国械注进20153130404 |  | 麦迪斯医疗器械有限公司 |  | 麦迪斯医疗器械有限公司 | 0 | 2023-05-22 18:02 | 挂网 | 2023-01-01 | 2024-01-01 | 2023-05-22 18:02
2305150934440410795 | 国家组织脊柱类耗材带量采购 | C03230208902002092740000025 | 枕颈胸后路内固定系统-移位连接器 | （移位连接器）φ4.5×30 | ZJX-G3 | 钛合金 | 枕颈胸后路内固定系统 | 国械注准20163131150 |  | 北京市富乐科技开发有限公司 |  | 北京市富乐科技开发有限公司 | 0 | 2023-05-22 18:02 | 挂网 | 2023-01-01 | 2024-01-01 | 2023-05-22 18:02
2305150934440410797 | 国家组织脊柱类耗材带量采购 | C03230208902002092740000027 | 枕颈胸后路内固定系统-移位连接器 | （移位连接器）φ6×25 | ZJX-G3 | 钛合金 | 枕颈胸后路内固定系统 | 国械注准20163131150 |  | 北京市富乐科技开发有限公司 |  | 北京市富乐科技开发有限公司 | 0 | 2023-05-22 18:02 | 挂网 | 2023-01-01 | 2024-01-01 | 2023-05-22 18:02
2305150934440410799 | 国家组织脊柱类耗材带量采购 | C03230208902002092740000029 | 枕颈胸后路内固定系统-移位连接器 | （移位连接器）φ3×20 | ZJX-G3 | 钛合金 | 枕颈胸后路内固定系统 | 国械注准20163131150 |  | 北京市富乐科技开发有限公司 |  | 北京市富乐科技开发有限公司 | 0 | 2023-05-22 18:02 | 挂网 | 2023-01-01 | 2024-01-01 | 2023-05-22 18:02
2305150934440410801 | 国家组织脊柱类耗材带量采购 | C03230208902002092740000031 | 枕颈胸后路内固定系统-移位连接器 | （移位连接器）φ3.2×20 | ZJX-G3 | 钛合金 | 枕颈胸后路内固定系统 | 国械注准20163131150 |  | 北京市富乐科技开发有限公司 |  | 北京市富乐科技开发有限公司 | 0 | 2023-05-22 18:02 | 挂网 | 2023-01-01 | 2024-01-01 | 2023-05-22 18:02
2305150934440410802 | 国家组织脊柱类耗材带量采购 | C03230208902002092740000032 | 枕颈胸后路内固定系统-移位连接器 | （移位连接器）φ3.2×30 | ZJX-G3 | 钛合金 | 枕颈胸后路内固定系统 | 国械注准20163131150 |  | 北京市富乐科技开发有限公司 |  | 北京市富乐科技开发有限公司 | 0 | 2023-05-22 18:02 | 挂网 | 2023-01-01 | 2024-01-01 | 2023-05-22 18:02
2305150934440410803 | 国家组织脊柱类耗材带量采购 | C03230208902002092740000033 | 枕颈胸后路内固定系统-移位连接器 | （移位连接器）φ5×25 | ZJX-G3 | 钛合金 | 枕颈胸后路内固定系统 | 国械注准20163131150 |  | 北京市富乐科技开发有限公司 |  | 北京市富乐科技开发有限公司 | 0 | 2023-05-22 18:02 | 挂网 | 2023-01-01 | 2024-01-01 | 2023-05-22 18:02
2305150934440410804 | 国家组织脊柱类耗材带量采购 | C03230208902002092740000034 | 枕颈胸后路内固定系统-移位连接器 | （移位连接器）φ3×30 | ZJX-G3 | 钛合金 | 枕颈胸后路内固定系统 | 国械注准20163131150 |  | 北京市富乐科技开发有限公司 |  | 北京市富乐科技开发有限公司 | 0 | 2023-05-22 18:02 | 挂网 | 2023-01-01 | 2024-01-01 | 2023-05-22 18:02
2305150934440410805 | 国家组织脊柱类耗材带量采购 | C03230208902002092740000035 | 枕颈胸后路内固定系统-移位连接器 | （移位连接器）φ3×25 | ZJX-G3 | 钛合金 | 枕颈胸后路内固定系统 | 国械注准20163131150 |  | 北京市富乐科技开发有限公司 |  | 北京市富乐科技开发有限公司 | 0 | 2023-05-22 18:02 | 挂网 | 2023-01-01 | 2024-01-01 | 2023-05-22 18:02
2305150934440410809 | 国家组织脊柱类耗材带量采购 | C03230208902002092740000039 | 枕颈胸后路内固定系统-移位连接器 | （移位连接器）φ4.5×10 | ZJX-G3 | 钛合金 | 枕颈胸后路内固定系统 | 国械注准20163131150 |  | 北京市富乐科技开发有限公司 |  | 北京市富乐科技开发有限公司 | 0 | 2023-05-22 18:02 | 挂网 | 2023-01-01 | 2024-01-01 | 2023-05-22 18:02
2305150934440410811 | 国家组织脊柱类耗材带量采购 | C03230208902002092740000041 | 枕颈胸后路内固定系统-移位连接器 | （移位连接器）φ4.5×25 | ZJX-G3 | 钛合金 | 枕颈胸后路内固定系统 | 国械注准20163131150 |  | 北京市富乐科技开发有限公司 |  | 北京市富乐科技开发有限公司 | 0 | 2023-05-22 18:02 | 挂网 | 2023-01-01 | 2024-01-01 | 2023-05-22 18:02
2305150934440410812 | 国家组织脊柱类耗材带量采购 | C03230208902002092740000042 | 枕颈胸后路内固定系统-移位连接器 | （移位连接器）φ5×15 | ZJX-G3 | 钛合金 | 枕颈胸后路内固定系统 | 国械注准20163131150 |  | 北京市富乐科技开发有限公司 |  | 北京市富乐科技开发有限公司 | 0 | 2023-05-22 18:02 | 挂网 | 2023-01-01 | 2024-01-01 | 2023-05-22 18:02
2305150934440410813 | 国家组织脊柱类耗材带量采购 | C03230208902002092740000043 | 枕颈胸后路内固定系统-移位连接器 | （移位连接器）φ3×15 | ZJX-G3 | 钛合金 | 枕颈胸后路内固定系统 | 国械注准20163131150 |  | 北京市富乐科技开发有限公司 |  | 北京市富乐科技开发有限公司 | 0 | 2023-05-22 18:02 | 挂网 | 2023-01-01 | 2024-01-01 | 2023-05-22 18:02
2305150934440410814 | 国家组织脊柱类耗材带量采购 | C03230208902002092740000044 | 枕颈胸后路内固定系统-移位连接器 | （移位连接器）φ6×15 | ZJX-G3 | 钛合金 | 枕颈胸后路内固定系统 | 国械注准20163131150 |  | 北京市富乐科技开发有限公司 |  | 北京市富乐科技开发有限公司 | 0 | 2023-05-22 18:02 | 挂网 | 2023-01-01 | 2024-01-01 | 2023-05-22 18:02
2305150934440410817 | 国家组织脊柱类耗材带量采购 | C03230208902002092740000047 | 枕颈胸后路内固定系统-移位连接器 | （移位连接器）φ3.2×25 | ZJX-G3 | 钛合金 | 枕颈胸后路内固定系统 | 国械注准20163131150 |  | 北京市富乐科技开发有限公司 |  | 北京市富乐科技开发有限公司 | 0 | 2023-05-22 18:02 | 挂网 | 2023-01-01 | 2024-01-01 | 2023-05-22 18:02
2305150934440410819 | 国家组织脊柱类耗材带量采购 | C03230208902002092740000049 | 枕颈胸后路内固定系统-移位连接器 | （移位连接器）φ4.5×20 | ZJX-G3 | 钛合金 | 枕颈胸后路内固定系统 | 国械注准20163131150 |  | 北京市富乐科技开发有限公司 |  | 北京市富乐科技开发有限公司 | 0 | 2023-05-22 18:02 | 挂网 | 2023-01-01 | 2024-01-01 | 2023-05-22 18:02
2305150934440410821 | 国家组织脊柱类耗材带量采购 | C03230208902002092740000051 | 枕颈胸后路内固定系统-移位连接器 | （移位连接器）φ5×20 | ZJX-G3 | 钛合金 | 枕颈胸后路内固定系统 | 国械注准20163131150 |  | 北京市富乐科技开发有限公司 |  | 北京市富乐科技开发有限公司 | 0 | 2023-05-22 18:02 | 挂网 | 2023-01-01 | 2024-01-01 | 2023-05-22 18:02
2305150934440410822 | 国家组织脊柱类耗材带量采购 | C03230208902002092740000052 | 枕颈胸后路内固定系统-移位连接器 | （移位连接器）φ5×30 | ZJX-G3 | 钛合金 | 枕颈胸后路内固定系统 | 国械注准20163131150 |  | 北京市富乐科技开发有限公司 |  | 北京市富乐科技开发有限公司 | 0 | 2023-05-22 18:02 | 挂网 | 2023-01-01 | 2024-01-01 | 2023-05-22 18:02
2305150934440410828 | 国家组织脊柱类耗材带量采购 | C03230208902002092740000058 | 枕颈胸后路内固定系统-移位连接器 | （移位连接器）φ3.2×10 | ZJX-G3 | 钛合金 | 枕颈胸后路内固定系统 | 国械注准20163131150 |  | 北京市富乐科技开发有限公司 |  | 北京市富乐科技开发有限公司 | 0 | 2023-05-22 18:02 | 挂网 | 2023-01-01 | 2024-01-01 | 2023-05-22 18:02
2305150934440410829 | 国家组织脊柱类耗材带量采购 | C03230208902002092740000059 | 枕颈胸后路内固定系统-移位连接器 | （移位连接器）φ3×10 | ZJX-G3 | 钛合金 | 枕颈胸后路内固定系统 | 国械注准20163131150 |  | 北京市富乐科技开发有限公司 |  | 北京市富乐科技开发有限公司 | 0 | 2023-05-22 18:02 | 挂网 | 2023-01-01 | 2024-01-01 | 2023-05-22 18:02
2305150934440410830 | 国家组织脊柱类耗材带量采购 | C03230208902002092740000060 | 枕颈胸后路内固定系统-移位连接器 | （移位连接器）φ3.5×30 | ZJX-G3 | 钛合金 | 枕颈胸后路内固定系统 | 国械注准20163131150 |  | 北京市富乐科技开发有限公司 |  | 北京市富乐科技开发有限公司 | 0 | 2023-05-22 18:02 | 挂网 | 2023-01-01 | 2024-01-01 | 2023-05-22 18:02
2305150934440410831 | 国家组织脊柱类耗材带量采购 | C03230208902002092740000061 | 枕颈胸后路内固定系统-移位连接器 | （移位连接器）φ3.2×15 | ZJX-G3 | 钛合金 | 枕颈胸后路内固定系统 | 国械注准20163131150 |  | 北京市富乐科技开发有限公司 |  | 北京市富乐科技开发有限公司 | 0 | 2023-05-22 18:02 | 挂网 | 2023-01-01 | 2024-01-01 | 2023-05-22 18:02
2305150934440410832 | 国家组织脊柱类耗材带量采购 | C03230208902002092740000062 | 枕颈胸后路内固定系统-移位连接器 | （移位连接器）φ3.5×25 | ZJX-G3 | 钛合金 | 枕颈胸后路内固定系统 | 国械注准20163131150 |  | 北京市富乐科技开发有限公司 |  | 北京市富乐科技开发有限公司 | 0 | 2023-05-22 18:02 | 挂网 | 2023-01-01 | 2024-01-01 | 2023-05-22 18:02
2305150934440410833 | 国家组织脊柱类耗材带量采购 | C03230208902002092740000063 | 枕颈胸后路内固定系统-移位连接器 | （移位连接器）φ5×10 | ZJX-G3 | 钛合金 | 枕颈胸后路内固定系统 | 国械注准20163131150 |  | 北京市富乐科技开发有限公司 |  | 北京市富乐科技开发有限公司 | 0 | 2023-05-22 18:02 | 挂网 | 2023-01-01 | 2024-01-01 | 2023-05-22 18:02
2305150934440410834 | 国家组织脊柱类耗材带量采购 | C03230208902002092740000064 | 枕颈胸后路内固定系统-移位连接器 | （移位连接器）φ4.5×15 | ZJX-G3 | 钛合金 | 枕颈胸后路内固定系统 | 国械注准20163131150 |  | 北京市富乐科技开发有限公司 |  | 北京市富乐科技开发有限公司 | 0 | 2023-05-22 18:02 | 挂网 | 2023-01-01 | 2024-01-01 | 2023-05-22 18:02
2305150934440410905 | 国家组织脊柱类耗材带量采购 | C03250308902002029110000001 | 胸腰椎后路钉棒内固定系统-椎板钩 | （脊柱钉棒固定系统）13mm | GSSⅢ型 椎板钩Ⅲ | 钛合金 | 胸腰椎后路钉棒内固定系统 | 国械注准20173131497 |  | 博益宁（厦门）医疗器械有限公司 |  | 博益宁（厦门）医疗器械有限公司 | 0 | 2023-05-22 18:02 | 挂网 | 2023-01-01 | 2024-01-01 | 2023-05-22 18:02
2305150934440410906 | 国家组织脊柱类耗材带量采购 | C03250308902002029110000002 | 胸腰椎后路钉棒内固定系统-椎板钩 | （脊柱钉棒固定系统）11mm | GSSⅢ型 椎板钩Ⅲ型 | 钛合金 | 胸腰椎后路钉棒内固定系统 | 国械注准20173131497 |  | 博益宁（厦门）医疗器械有限公司 |  | 博益宁（厦门）医疗器械有限公司 | 0 | 2023-05-22 18:02 | 挂网 | 2023-01-01 | 2024-01-01 | 2023-05-22 18:02
2305150934440410907 | 国家组织脊柱类耗材带量采购 | C03250308902002029110000003 | 胸腰椎后路钉棒内固定系统-椎板钩 | （脊柱钉棒固定系统）12mm | GSSⅢ型 椎板钩Ⅲ型 | 钛合金 | 胸腰椎后路钉棒内固定系统 | 国械注准20173131497 |  | 博益宁（厦门）医疗器械有限公司 |  | 博益宁（厦门）医疗器械有限公司 | 0 | 2023-05-22 18:02 | 挂网 | 2023-01-01 | 2024-01-01 | 2023-05-22 18:02
2305150934440410908 | 国家组织脊柱类耗材带量采购 | C03250308902002029110000004 | 胸腰椎后路钉棒内固定系统-椎板钩 | （脊柱钉棒固定系统）14mm | GSSⅢ型 椎板钩Ⅲ型 | 钛合金 | 胸腰椎后路钉棒内固定系统 | 国械注准20173131497 |  | 博益宁（厦门）医疗器械有限公司 |  | 博益宁（厦门）医疗器械有限公司 | 0 | 2023-05-22 18:02 | 挂网 | 2023-01-01 | 2024-01-01 | 2023-05-22 18:02
2305150934440411719 | 国家组织脊柱类耗材带量采购 | C03270308902002004510000001 | 脊柱固定系统-钩 | 5mmx14.4mm | BB1PHO | 钛合金 | 脊柱固定系统 | 国械注进20153132575 |  | 北京凯思玛咨询服务有限公司 |  | 斯潘威医疗科技（北京）有限公司 | 0 | 2023-05-22 18:02 | 挂网 | 2023-01-01 | 2024-01-01 | 2023-05-22 18:02
2305150934440411720 | 国家组织脊柱类耗材带量采购 | C03270308902002004510000002 | 脊柱固定系统-钩 | 5mmx14.6mm | BB1LLH | 钛合金 | 脊柱固定系统 | 国械注进20153132575 |  | 北京凯思玛咨询服务有限公司 |  | 斯潘威医疗科技（北京）有限公司 | 0 | 2023-05-22 18:02 | 挂网 | 2023-01-01 | 2024-01-01 | 2023-05-22 18:02
2305150934440411723 | 国家组织脊柱类耗材带量采购 | C03250308902002085030000004 | 脊柱内固定系统-钩 | φ5.5×10.0 | TJJGD | 钛合金 | 脊柱内固定系统 | 国械注准20173130458 | '- |  |  | 天津妙娅生物科技有限公司 | 0 | 2023-05-22 18:02 | 挂网 | 2023-01-01 | 2024-01-01 | 2023-05-22 18:02
2305150934440412268 | 国家组织脊柱类耗材带量采购 | C03280208902002048800000025 | 胸腰后路钉棒系统-侧连 | 6.0mm×20mm | CL-VI | 钛合金 | 胸腰后路钉棒系统 | 国械注准20183130357 |  | 浙江德康医疗器械有限公司 |  | 浙江德康医疗器械有限公司 | 0 | 2023-05-22 18:02 | 挂网 | 2023-01-01 | 2024-01-01 | 2023-05-22 18:02
2305150934440412269 | 国家组织脊柱类耗材带量采购 | C03280208902002048800000026 | 胸腰后路钉棒系统-侧连 | 6.0mm×10mm | CL-VI | 钛合金 | 胸腰后路钉棒系统 | 国械注准20183130357 |  | 浙江德康医疗器械有限公司 |  | 浙江德康医疗器械有限公司 | 0 | 2023-05-22 18:02 | 挂网 | 2023-01-01 | 2024-01-01 | 2023-05-22 18:02
2305150934440412270 | 国家组织脊柱类耗材带量采购 | C03280208902002048800000027 | 胸腰后路钉棒系统-侧连 | 6.0mm×30mm | CL-VI | 钛合金 | 胸腰后路钉棒系统 | 国械注准20183130357 |  | 浙江德康医疗器械有限公司 |  | 浙江德康医疗器械有限公司 | 0 | 2023-05-22 18:02 | 挂网 | 2023-01-01 | 2024-01-01 | 2023-05-22 18:02
2305150934440412271 | 国家组织脊柱类耗材带量采购 | C03280208902002048800000028 | 胸腰后路钉棒系统-侧连 | 6.35mm×30mm | CL-V | 钛合金 | 胸腰后路钉棒系统 | 国械注准20183130357 |  | 浙江德康医疗器械有限公司 |  | 浙江德康医疗器械有限公司 | 0 | 2023-05-22 18:02 | 挂网 | 2023-01-01 | 2024-01-01 | 2023-05-22 18:02
2305150934440412272 | 国家组织脊柱类耗材带量采购 | C03280208902002048800000029 | 胸腰后路钉棒系统-侧连 | 6.35mm×20mm | CL-V | 钛合金 | 胸腰后路钉棒系统 | 国械注准20183130357 |  | 浙江德康医疗器械有限公司 |  | 浙江德康医疗器械有限公司 | 0 | 2023-05-22 18:02 | 挂网 | 2023-01-01 | 2024-01-01 | 2023-05-22 18:02
2305150934440412273 | 国家组织脊柱类耗材带量采购 | C03280208902002048800000030 | 胸腰后路钉棒系统-侧连 | 5.5mm×60mm | CL-IV | 钛合金 | 胸腰后路钉棒系统 | 国械注准20183130357 |  | 浙江德康医疗器械有限公司 |  | 浙江德康医疗器械有限公司 | 0 | 2023-05-22 18:02 | 挂网 | 2023-01-01 | 2024-01-01 | 2023-05-22 18:02
2305150934440412274 | 国家组织脊柱类耗材带量采购 | C03280208902002048800000031 | 胸腰后路钉棒系统-侧连 | 5.5mm×20mm | CL-IV | 钛合金 | 胸腰后路钉棒系统 | 国械注准20183130357 |  | 浙江德康医疗器械有限公司 |  | 浙江德康医疗器械有限公司 | 0 | 2023-05-22 18:02 | 挂网 | 2023-01-01 | 2024-01-01 | 2023-05-22 18:02
2305150934440412275 | 国家组织脊柱类耗材带量采购 | C03280208902002048800000032 | 胸腰后路钉棒系统-侧连 | 5.5mm×30mm | CL-IV | 钛合金 | 胸腰后路钉棒系统 | 国械注准20183130357 |  | 浙江德康医疗器械有限公司 |  | 浙江德康医疗器械有限公司 | 0 | 2023-05-22 18:02 | 挂网 | 2023-01-01 | 2024-01-01 | 2023-05-22 18:02
2305150934440412276 | 国家组织脊柱类耗材带量采购 | C03280208902002048800000033 | 胸腰后路钉棒系统-侧连 | 6.35mm×10mm | CL-V | 钛合金 | 胸腰后路钉棒系统 | 国械注准20183130357 |  | 浙江德康医疗器械有限公司 |  | 浙江德康医疗器械有限公司 | 0 | 2023-05-22 18:02 | 挂网 | 2023-01-01 | 2024-01-01 | 2023-05-22 18:02
2305150934440412277 | 国家组织脊柱类耗材带量采购 | C03280208902002048800000034 | 胸腰后路钉棒系统-侧连 | 6.0mm×60mm | CL-VI | 钛合金 | 胸腰后路钉棒系统 | 国械注准20183130357 |  | 浙江德康医疗器械有限公司 |  | 浙江德康医疗器械有限公司 | 0 | 2023-05-22 18:02 | 挂网 | 2023-01-01 | 2024-01-01 | 2023-05-22 18:02
2305150934440412278 | 国家组织脊柱类耗材带量采购 | C03280208902002048800000035 | 胸腰后路钉棒系统-侧连 | 5.5mm×10mm | CL-IV | 钛合金 | 胸腰后路钉棒系统 | 国械注准20183130357 |  | 浙江德康医疗器械有限公司 |  | 浙江德康医疗器械有限公司 | 0 | 2023-05-22 18:02 | 挂网 | 2023-01-01 | 2024-01-01 | 2023-05-22 18:02
2305150934440412279 | 国家组织脊柱类耗材带量采购 | C03280208902002048800000036 | 胸腰后路钉棒系统-侧连 | 6.35mm×60mm | CL-V | 钛合金 | 胸腰后路钉棒系统 | 国械注准20183130357 |  | 浙江德康医疗器械有限公司 |  | 浙江德康医疗器械有限公司 | 0 | 2023-05-22 18:02 | 挂网 | 2023-01-01 | 2024-01-01 | 2023-05-22 18:02
2305150934440412370 | 国家组织脊柱类耗材带量采购 | C03290909901002035190000067 | 钛网 | 10×7×17 编码：9261017 | DB6Z01 | 纯钛 | 钛网 | 国械注准20173130116 |  | 常州鼎健医疗器械有限公司 |  | 常州鼎健医疗器械有限公司 | 0 | 2023-05-22 18:02 | 挂网 | 2023-01-01 | 2024-01-01 | 2023-05-22 18:02
2305150934440412371 | 国家组织脊柱类耗材带量采购 | C03290909901002035190000068 | 钛网 | 10×7×27 编码：9261027 | DB6Z01 | 纯钛 | 钛网 | 国械注准20173130116 |  | 常州鼎健医疗器械有限公司 |  | 常州鼎健医疗器械有限公司 | 0 | 2023-05-22 18:02 | 挂网 | 2023-01-01 | 2024-01-01 | 2023-05-22 18:02
2305150934440412372 | 国家组织脊柱类耗材带量采购 | C03290909901002035190000069 | 钛网 | 12×7×9 编码：9261209 | DB6Z01 | 纯钛 | 钛网 | 国械注准20173130116 |  | 常州鼎健医疗器械有限公司 |  | 常州鼎健医疗器械有限公司 | 0 | 2023-05-22 18:02 | 挂网 | 2023-01-01 | 2024-01-01 | 2023-05-22 18:02
2305150934440412373 | 国家组织脊柱类耗材带量采购 | C03290909901002035190000070 | 钛网 | 12×7×15 编码：9261215 | DB6Z01 | 纯钛 | 钛网 | 国械注准20173130116 |  | 常州鼎健医疗器械有限公司 |  | 常州鼎健医疗器械有限公司 | 0 | 2023-05-22 18:02 | 挂网 | 2023-01-01 | 2024-01-01 | 2023-05-22 18:02
2305150934440412374 | 国家组织脊柱类耗材带量采购 | C03290909901002035190000071 | 钛网 | 13×7×26 编码：9261326 | DB6Z01 | 纯钛 | 钛网 | 国械注准20173130116 |  | 常州鼎健医疗器械有限公司 |  | 常州鼎健医疗器械有限公司 | 0 | 2023-05-22 18:02 | 挂网 | 2023-01-01 | 2024-01-01 | 2023-05-22 18:02
2305150934440412375 | 国家组织脊柱类耗材带量采购 | C03290909901002035190000072 | 钛网 | 12×7×10 编码：9261210 | DB6Z01 | 纯钛 | 钛网 | 国械注准20173130116 |  | 常州鼎健医疗器械有限公司 |  | 常州鼎健医疗器械有限公司 | 0 | 2023-05-22 18:02 | 挂网 | 2023-01-01 | 2024-01-01 | 2023-05-22 18:02
2305150934440412376 | 国家组织脊柱类耗材带量采购 | C03290909901002035190000073 | 钛网 | 12×7×28 编码：9261228 | DB6Z01 | 纯钛 | 钛网 | 国械注准20173130116 |  | 常州鼎健医疗器械有限公司 |  | 常州鼎健医疗器械有限公司 | 0 | 2023-05-22 18:02 | 挂网 | 2023-01-01 | 2024-01-01 | 2023-05-22 18:02
2305150934440412377 | 国家组织脊柱类耗材带量采购 | C03290909901002035190000074 | 钛网 | 12×7×18 编码：9261218 | DB6Z01 | 纯钛 | 钛网 | 国械注准20173130116 |  | 常州鼎健医疗器械有限公司 |  | 常州鼎健医疗器械有限公司 | 0 | 2023-05-22 18:02 | 挂网 | 2023-01-01 | 2024-01-01 | 2023-05-22 18:02
2305150934440412378 | 国家组织脊柱类耗材带量采购 | C03290909901002035190000075 | 钛网 | 10×7×21 编码：9261021 | DB6Z01 | 纯钛 | 钛网 | 国械注准20173130116 |  | 常州鼎健医疗器械有限公司 |  | 常州鼎健医疗器械有限公司 | 0 | 2023-05-22 18:02 | 挂网 | 2023-01-01 | 2024-01-01 | 2023-05-22 18:02
2305150934440412379 | 国家组织脊柱类耗材带量采购 | C03290909901002035190000076 | 钛网 | 12×7×14 编码：9261214 | DB6Z01 | 纯钛 | 钛网 | 国械注准20173130116 |  | 常州鼎健医疗器械有限公司 |  | 常州鼎健医疗器械有限公司 | 0 | 2023-05-22 18:02 | 挂网 | 2023-01-01 | 2024-01-01 | 2023-05-22 18:02
2305150934440412380 | 国家组织脊柱类耗材带量采购 | C03290909901002035190000077 | 钛网 | 10×7×15 编码：9261015 | DB6Z01 | 纯钛 | 钛网 | 国械注准20173130116 |  | 常州鼎健医疗器械有限公司 |  | 常州鼎健医疗器械有限公司 | 0 | 2023-05-22 18:02 | 挂网 | 2023-01-01 | 2024-01-01 | 2023-05-22 18:02
2305150934440412381 | 国家组织脊柱类耗材带量采购 | C03290909901002035190000078 | 钛网 | 12×7×7 编码：9261207 | DB6Z01 | 纯钛 | 钛网 | 国械注准20173130116 |  | 常州鼎健医疗器械有限公司 |  | 常州鼎健医疗器械有限公司 | 0 | 2023-05-22 18:02 | 挂网 | 2023-01-01 | 2024-01-01 | 2023-05-22 18:02
2305150934440412382 | 国家组织脊柱类耗材带量采购 | C03290909901002035190000079 | 钛网 | 13×7×13 编码：9261313 | DB6Z01 | 纯钛 | 钛网 | 国械注准20173130116 |  | 常州鼎健医疗器械有限公司 |  | 常州鼎健医疗器械有限公司 | 0 | 2023-05-22 18:02 | 挂网 | 2023-01-01 | 2024-01-01 | 2023-05-22 18:02
2305150934440412383 | 国家组织脊柱类耗材带量采购 | C03290909901002035190000080 | 钛网 | 10×7×9 编码：9261009 | DB6Z01 | 纯钛 | 钛网 | 国械注准20173130116 |  | 常州鼎健医疗器械有限公司 |  | 常州鼎健医疗器械有限公司 | 0 | 2023-05-22 18:02 | 挂网 | 2023-01-01 | 2024-01-01 | 2023-05-22 18:02
2305150934440412384 | 国家组织脊柱类耗材带量采购 | C03290909901002035190000081 | 钛网 | 12×7×29 编码：9261229 | DB6Z01 | 纯钛 | 钛网 | 国械注准20173130116 |  | 常州鼎健医疗器械有限公司 |  | 常州鼎健医疗器械有限公司 | 0 | 2023-05-22 18:02 | 挂网 | 2023-01-01 | 2024-01-01 | 2023-05-22 18:02
2305150934440412385 | 国家组织脊柱类耗材带量采购 | C03290909901002035190000082 | 钛网 | 12×7×25 编码：9261225 | DB6Z01 | 纯钛 | 钛网 | 国械注准20173130116 |  | 常州鼎健医疗器械有限公司 |  | 常州鼎健医疗器械有限公司 | 0 | 2023-05-22 18:02 | 挂网 | 2023-01-01 | 2024-01-01 | 2023-05-22 18:02
2305150934440412386 | 国家组织脊柱类耗材带量采购 | C03290909901002035190000083 | 钛网 | 10×7×12 编码：9261012 | DB6Z01 | 纯钛 | 钛网 | 国械注准20173130116 |  | 常州鼎健医疗器械有限公司 |  | 常州鼎健医疗器械有限公司 | 0 | 2023-05-22 18:02 | 挂网 | 2023-01-01 | 2024-01-01 | 2023-05-22 18:02
2305150934440412387 | 国家组织脊柱类耗材带量采购 | C03290909901002035190000084 | 钛网 | 10×7×8 编码：9261008 | DB6Z01 | 纯钛 | 钛网 | 国械注准20173130116 |  | 常州鼎健医疗器械有限公司 |  | 常州鼎健医疗器械有限公司 | 0 | 2023-05-22 18:02 | 挂网 | 2023-01-01 | 2024-01-01 | 2023-05-22 18:02
2305150934440412388 | 国家组织脊柱类耗材带量采购 | C03290909901002035190000085 | 钛网 | 10×7×22 编码：9261022 | DB6Z01 | 纯钛 | 钛网 | 国械注准20173130116 |  | 常州鼎健医疗器械有限公司 |  | 常州鼎健医疗器械有限公司 | 0 | 2023-05-22 18:02 | 挂网 | 2023-01-01 | 2024-01-01 | 2023-05-22 18:02
2305150934440412389 | 国家组织脊柱类耗材带量采购 | C03290909901002035190000086 | 钛网 | 12×7×12 编码：9261212 | DB6Z01 | 纯钛 | 钛网 | 国械注准20173130116 |  | 常州鼎健医疗器械有限公司 |  | 常州鼎健医疗器械有限公司 | 0 | 2023-05-22 18:02 | 挂网 | 2023-01-01 | 2024-01-01 | 2023-05-22 18:02
2305150934440412390 | 国家组织脊柱类耗材带量采购 | C03290909901002035190000087 | 钛网 | 12×7×8 编码：9261208 | DB6Z01 | 纯钛 | 钛网 | 国械注准20173130116 |  | 常州鼎健医疗器械有限公司 |  | 常州鼎健医疗器械有限公司 | 0 | 2023-05-22 18:02 | 挂网 | 2023-01-01 | 2024-01-01 | 2023-05-22 18:02
2305150934440412391 | 国家组织脊柱类耗材带量采购 | C03290909901002035190000088 | 钛网 | 10×7×10 编码：9261010 | DB6Z01 | 纯钛 | 钛网 | 国械注准20173130116 |  | 常州鼎健医疗器械有限公司 |  | 常州鼎健医疗器械有限公司 | 0 | 2023-05-22 18:02 | 挂网 | 2023-01-01 | 2024-01-01 | 2023-05-22 18:02
2305150934440412392 | 国家组织脊柱类耗材带量采购 | C03290909901002035190000089 | 钛网 | 10×7×6 编码：9261006 | DB6Z01 | 纯钛 | 钛网 | 国械注准20173130116 |  | 常州鼎健医疗器械有限公司 |  | 常州鼎健医疗器械有限公司 | 0 | 2023-05-22 18:02 | 挂网 | 2023-01-01 | 2024-01-01 | 2023-05-22 18:02
2305150934440412393 | 国家组织脊柱类耗材带量采购 | C03290909901002035190000090 | 钛网 | 13×7×14 编码：9261314 | DB6Z01 | 纯钛 | 钛网 | 国械注准20173130116 |  | 常州鼎健医疗器械有限公司 |  | 常州鼎健医疗器械有限公司 | 0 | 2023-05-22 18:02 | 挂网 | 2023-01-01 | 2024-01-01 | 2023-05-22 18:02
2305150934440412394 | 国家组织脊柱类耗材带量采购 | C03290909901002035190000091 | 钛网 | 13×7×12 编码：9261312 | DB6Z01 | 纯钛 | 钛网 | 国械注准20173130116 |  | 常州鼎健医疗器械有限公司 |  | 常州鼎健医疗器械有限公司 | 0 | 2023-05-22 18:02 | 挂网 | 2023-01-01 | 2024-01-01 | 2023-05-22 18:02
2305150934440412395 | 国家组织脊柱类耗材带量采购 | C03290909901002035190000092 | 钛网 | 10×7×18 编码：9261018 | DB6Z01 | 纯钛 | 钛网 | 国械注准20173130116 |  | 常州鼎健医疗器械有限公司 |  | 常州鼎健医疗器械有限公司 | 0 | 2023-05-22 18:02 | 挂网 | 2023-01-01 | 2024-01-01 | 2023-05-22 18:02
2305150934440412396 | 国家组织脊柱类耗材带量采购 | C03290909901002035190000093 | 钛网 | 10×7×23 编码：9261023 | DB6Z01 | 纯钛 | 钛网 | 国械注准20173130116 |  | 常州鼎健医疗器械有限公司 |  | 常州鼎健医疗器械有限公司 | 0 | 2023-05-22 18:02 | 挂网 | 2023-01-01 | 2024-01-01 | 2023-05-22 18:02
2305150934440412397 | 国家组织脊柱类耗材带量采购 | C03290909901002035190000094 | 钛网 | 13×7×19 编码：9261319 | DB6Z01 | 纯钛 | 钛网 | 国械注准20173130116 |  | 常州鼎健医疗器械有限公司 |  | 常州鼎健医疗器械有限公司 | 0 | 2023-05-22 18:02 | 挂网 | 2023-01-01 | 2024-01-01 | 2023-05-22 18:02
2305150934440412398 | 国家组织脊柱类耗材带量采购 | C03290909901002035190000095 | 钛网 | 10×7×25 编码：9261025 | DB6Z01 | 纯钛 | 钛网 | 国械注准20173130116 |  | 常州鼎健医疗器械有限公司 |  | 常州鼎健医疗器械有限公司 | 0 | 2023-05-22 18:02 | 挂网 | 2023-01-01 | 2024-01-01 | 2023-05-22 18:02
2305150934440412399 | 国家组织脊柱类耗材带量采购 | C03290909901002035190000096 | 钛网 | 10×7×26 编码：9261026 | DB6Z01 | 纯钛 | 钛网 | 国械注准20173130116 |  | 常州鼎健医疗器械有限公司 |  | 常州鼎健医疗器械有限公司 | 0 | 2023-05-22 18:02 | 挂网 | 2023-01-01 | 2024-01-01 | 2023-05-22 18:02
2305150934440412400 | 国家组织脊柱类耗材带量采购 | C03290909901002035190000097 | 钛网 | 13×7×27 编码：9261327 | DB6Z01 | 纯钛 | 钛网 | 国械注准20173130116 |  | 常州鼎健医疗器械有限公司 |  | 常州鼎健医疗器械有限公司 | 0 | 2023-05-22 18:02 | 挂网 | 2023-01-01 | 2024-01-01 | 2023-05-22 18:02
2305150934440412401 | 国家组织脊柱类耗材带量采购 | C03290909901002035190000098 | 钛网 | 13×7×18 编码：9261318 | DB6Z01 | 纯钛 | 钛网 | 国械注准20173130116 |  | 常州鼎健医疗器械有限公司 |  | 常州鼎健医疗器械有限公司 | 0 | 2023-05-22 18:02 | 挂网 | 2023-01-01 | 2024-01-01 | 2023-05-22 18:02
2305150934440412402 | 国家组织脊柱类耗材带量采购 | C03290909901002035190000099 | 钛网 | 12×7×24 编码：9261224 | DB6Z01 | 纯钛 | 钛网 | 国械注准20173130116 |  | 常州鼎健医疗器械有限公司 |  | 常州鼎健医疗器械有限公司 | 0 | 2023-05-22 18:02 | 挂网 | 2023-01-01 | 2024-01-01 | 2023-05-22 18:02
2305150934440412403 | 国家组织脊柱类耗材带量采购 | C03290909901002035190000100 | 钛网 | 13×7×17 编码：9261317 | DB6Z01 | 纯钛 | 钛网 | 国械注准20173130116 |  | 常州鼎健医疗器械有限公司 |  | 常州鼎健医疗器械有限公司 | 0 | 2023-05-22 18:02 | 挂网 | 2023-01-01 | 2024-01-01 | 2023-05-22 18:02
2305150934440412404 | 国家组织脊柱类耗材带量采购 | C03290909901002035190000101 | 钛网 | 13×7×9 编码：9261309 | DB6Z01 | 纯钛 | 钛网 | 国械注准20173130116 |  | 常州鼎健医疗器械有限公司 |  | 常州鼎健医疗器械有限公司 | 0 | 2023-05-22 18:02 | 挂网 | 2023-01-01 | 2024-01-01 | 2023-05-22 18:02
2305150934440412405 | 国家组织脊柱类耗材带量采购 | C03290909901002035190000102 | 钛网 | 12×7×19 编码：9261219 | DB6Z01 | 纯钛 | 钛网 | 国械注准20173130116 |  | 常州鼎健医疗器械有限公司 |  | 常州鼎健医疗器械有限公司 | 0 | 2023-05-22 18:02 | 挂网 | 2023-01-01 | 2024-01-01 | 2023-05-22 18:02
2305150934440412406 | 国家组织脊柱类耗材带量采购 | C03290909901002035190000103 | 钛网 | 13×7×28 编码：9261328 | DB6Z01 | 纯钛 | 钛网 | 国械注准20173130116 |  | 常州鼎健医疗器械有限公司 |  | 常州鼎健医疗器械有限公司 | 0 | 2023-05-22 18:02 | 挂网 | 2023-01-01 | 2024-01-01 | 2023-05-22 18:02
2305150934440412407 | 国家组织脊柱类耗材带量采购 | C03290909901002035190000104 | 钛网 | 13×7×16 编码：9261316 | DB6Z01 | 纯钛 | 钛网 | 国械注准20173130116 |  | 常州鼎健医疗器械有限公司 |  | 常州鼎健医疗器械有限公司 | 0 | 2023-05-22 18:02 | 挂网 | 2023-01-01 | 2024-01-01 | 2023-05-22 18:02
2305150934440412408 | 国家组织脊柱类耗材带量采购 | C03290909901002035190000105 | 钛网 | 10×7×14 编码：9261014 | DB6Z01 | 纯钛 | 钛网 | 国械注准20173130116 |  | 常州鼎健医疗器械有限公司 |  | 常州鼎健医疗器械有限公司 | 0 | 2023-05-22 18:02 | 挂网 | 2023-01-01 | 2024-01-01 | 2023-05-22 18:02
2305150934440412409 | 国家组织脊柱类耗材带量采购 | C03290909901002035190000106 | 钛网 | 12×7×22 编码：9261222 | DB6Z01 | 纯钛 | 钛网 | 国械注准20173130116 |  | 常州鼎健医疗器械有限公司 |  | 常州鼎健医疗器械有限公司 | 0 | 2023-05-22 18:02 | 挂网 | 2023-01-01 | 2024-01-01 | 2023-05-22 18:02
2305150934440412410 | 国家组织脊柱类耗材带量采购 | C03290909901002035190000107 | 钛网 | 13×7×6 编码：9261306 | DB6Z01 | 纯钛 | 钛网 | 国械注准20173130116 |  | 常州鼎健医疗器械有限公司 |  | 常州鼎健医疗器械有限公司 | 0 | 2023-05-22 18:02 | 挂网 | 2023-01-01 | 2024-01-01 | 2023-05-22 18:02
2305150934440412411 | 国家组织脊柱类耗材带量采购 | C03290909901002035190000108 | 钛网 | 13×7×7 编码：9261307 | DB6Z01 | 纯钛 | 钛网 | 国械注准20173130116 |  | 常州鼎健医疗器械有限公司 |  | 常州鼎健医疗器械有限公司 | 0 | 2023-05-22 18:02 | 挂网 | 2023-01-01 | 2024-01-01 | 2023-05-22 18:02
2305150934440412412 | 国家组织脊柱类耗材带量采购 | C03290909901002035190000109 | 钛网 | 13×7×21 编码：9261321 | DB6Z01 | 纯钛 | 钛网 | 国械注准20173130116 |  | 常州鼎健医疗器械有限公司 |  | 常州鼎健医疗器械有限公司 | 0 | 2023-05-22 18:02 | 挂网 | 2023-01-01 | 2024-01-01 | 2023-05-22 18:02
2305150934440412413 | 国家组织脊柱类耗材带量采购 | C03290909901002035190000110 | 钛网 | 13×7×8 编码：9261308 | DB6Z01 | 纯钛 | 钛网 | 国械注准20173130116 |  | 常州鼎健医疗器械有限公司 |  | 常州鼎健医疗器械有限公司 | 0 | 2023-05-22 18:02 | 挂网 | 2023-01-01 | 2024-01-01 | 2023-05-22 18:02
2305150934440412414 | 国家组织脊柱类耗材带量采购 | C03290909901002035190000111 | 钛网 | 10×7×28 编码：9261028 | DB6Z01 | 纯钛 | 钛网 | 国械注准20173130116 |  | 常州鼎健医疗器械有限公司 |  | 常州鼎健医疗器械有限公司 | 0 | 2023-05-22 18:02 | 挂网 | 2023-01-01 | 2024-01-01 | 2023-05-22 18:02
2305150934440412415 | 国家组织脊柱类耗材带量采购 | C03290909901002035190000112 | 钛网 | 12×7×6 编码：9261206 | DB6Z01 | 纯钛 | 钛网 | 国械注准20173130116 |  | 常州鼎健医疗器械有限公司 |  | 常州鼎健医疗器械有限公司 | 0 | 2023-05-22 18:02 | 挂网 | 2023-01-01 | 2024-01-01 | 2023-05-22 18:02
2305150934440412416 | 国家组织脊柱类耗材带量采购 | C03290909901002035190000113 | 钛网 | 13×7×11 编码：9261311 | DB6Z01 | 纯钛 | 钛网 | 国械注准20173130116 |  | 常州鼎健医疗器械有限公司 |  | 常州鼎健医疗器械有限公司 | 0 | 2023-05-22 18:02 | 挂网 | 2023-01-01 | 2024-01-01 | 2023-05-22 18:02
2305150934440412417 | 国家组织脊柱类耗材带量采购 | C03290909901002035190000114 | 钛网 | 10×7×11 编码：9261011 | DB6Z01 | 纯钛 | 钛网 | 国械注准20173130116 |  | 常州鼎健医疗器械有限公司 |  | 常州鼎健医疗器械有限公司 | 0 | 2023-05-22 18:02 | 挂网 | 2023-01-01 | 2024-01-01 | 2023-05-22 18:02
2305150934440412418 | 国家组织脊柱类耗材带量采购 | C03290909901002035190000115 | 钛网 | 12×7×13 编码：9261213 | DB6Z01 | 纯钛 | 钛网 | 国械注准20173130116 |  | 常州鼎健医疗器械有限公司 |  | 常州鼎健医疗器械有限公司 | 0 | 2023-05-22 18:02 | 挂网 | 2023-01-01 | 2024-01-01 | 2023-05-22 18:02
2305150934440412419 | 国家组织脊柱类耗材带量采购 | C03290909901002035190000116 | 钛网 | 13×7×15 编码：9261315 | DB6Z01 | 纯钛 | 钛网 | 国械注准20173130116 |  | 常州鼎健医疗器械有限公司 |  | 常州鼎健医疗器械有限公司 | 0 | 2023-05-22 18:02 | 挂网 | 2023-01-01 | 2024-01-01 | 2023-05-22 18:02
2305150934440412420 | 国家组织脊柱类耗材带量采购 | C03290909901002035190000117 | 钛网 | 12×7×16 编码：9261216 | DB6Z01 | 纯钛 | 钛网 | 国械注准20173130116 |  | 常州鼎健医疗器械有限公司 |  | 常州鼎健医疗器械有限公司 | 0 | 2023-05-22 18:02 | 挂网 | 2023-01-01 | 2024-01-01 | 2023-05-22 18:02
2305150934440412421 | 国家组织脊柱类耗材带量采购 | C03290909901002035190000118 | 钛网 | 10×7×29 编码：9261029 | DB6Z01 | 纯钛 | 钛网 | 国械注准20173130116 |  | 常州鼎健医疗器械有限公司 |  | 常州鼎健医疗器械有限公司 | 0 | 2023-05-22 18:02 | 挂网 | 2023-01-01 | 2024-01-01 | 2023-05-22 18:02
2305150934440412422 | 国家组织脊柱类耗材带量采购 | C03290909901002035190000119 | 钛网 | 10×7×13 编码：9261013 | DB6Z01 | 纯钛 | 钛网 | 国械注准20173130116 |  | 常州鼎健医疗器械有限公司 |  | 常州鼎健医疗器械有限公司 | 0 | 2023-05-22 18:02 | 挂网 | 2023-01-01 | 2024-01-01 | 2023-05-22 18:02
2305150934440412423 | 国家组织脊柱类耗材带量采购 | C03290909901002035190000120 | 钛网 | 12×7×17 编码：9261217 | DB6Z01 | 纯钛 | 钛网 | 国械注准20173130116 |  | 常州鼎健医疗器械有限公司 |  | 常州鼎健医疗器械有限公司 | 0 | 2023-05-22 18:02 | 挂网 | 2023-01-01 | 2024-01-01 | 2023-05-22 18:02
2305150934440412604 | 国家组织脊柱类耗材带量采购 | C03290809902000071520000114 | 脊柱融合器 | φ22×60 | R-DK-P | 钛合金 | 脊柱融合器 | 国械注准20163132099 |  | 天津市威曼生物材料有限公司 |  | 天津市威曼生物材料有限公司 | 0 | 2023-05-22 18:02 | 挂网 | 2023-01-01 | 2024-01-01 | 2023-05-22 18:02
2305150934440413809 | 国家组织脊柱类耗材带量采购 | C03250308902002023650000007 | 胸腰椎后路固定钩/非灭菌 | 非灭菌 | 98461013 | 钛合金 | 脊柱后路钉棒固定系统 | 国械注进20163131900 |  | 烟台索娜盟托医疗器械有限公司 |  | 烟台索娜盟托医疗器械有限公司 | 0 | 2023-05-22 18:02 | 挂网 | 2023-01-01 | 2024-01-01 | 2023-05-22 18:02
2305150934440413810 | 国家组织脊柱类耗材带量采购 | C03250308902002023650000008 | 胸腰椎后路固定钩/非灭菌 | 非灭菌 | 98461015 | 钛合金 | 脊柱后路钉棒固定系统 | 国械注进20163131900 |  | 烟台索娜盟托医疗器械有限公司 |  | 烟台索娜盟托医疗器械有限公司 | 0 | 2023-05-22 18:02 | 挂网 | 2023-01-01 | 2024-01-01 | 2023-05-22 18:02
2305150934440413811 | 国家组织脊柱类耗材带量采购 | C03250308902002023650000009 | 胸腰椎后路固定钩/非灭菌 | 非灭菌 | 98461010 | 钛合金 | 脊柱后路钉棒固定系统 | 国械注进20163131900 |  | 烟台索娜盟托医疗器械有限公司 |  | 烟台索娜盟托医疗器械有限公司 | 0 | 2023-05-22 18:02 | 挂网 | 2023-01-01 | 2024-01-01 | 2023-05-22 18:02
2305150934440414956 | 国家组织脊柱类耗材带量采购 | C03250308902002100740000001 | 胸腰椎后路钉棒内固定系统-固定钩 | （椎弓根钩）Φ5.5 | Ⅲ型 | 钛合金 | 胸腰椎后路钉棒内固定系统 | 国械注准20203130174 |  | 重庆富沃思医疗器械有限公司 |  | 重庆富沃思医疗器械有限公司 | 0 | 2023-05-22 18:02 | 挂网 | 2023-01-01 | 2024-01-01 | 2023-05-22 18:02
2305150934440414957 | 国家组织脊柱类耗材带量采购 | C03250308902002100740000002 | 胸腰椎后路钉棒内固定系统-固定钩 | （椎弓根钩）Φ6.0 | Ⅲ型 | 钛合金 | 胸腰椎后路钉棒内固定系统 | 国械注准20203130174 |  | 重庆富沃思医疗器械有限公司 |  | 重庆富沃思医疗器械有限公司 | 0 | 2023-05-22 18:02 | 挂网 | 2023-01-01 | 2024-01-01 | 2023-05-22 18:02
2305150934440414958 | 国家组织脊柱类耗材带量采购 | C03250308902002100740000003 | 胸腰椎后路钉棒内固定系统-固定钩 | （椎弓根钩）Φ4.75 | Ⅲ型 | 钛合金 | 胸腰椎后路钉棒内固定系统 | 国械注准20203130174 |  | 重庆富沃思医疗器械有限公司 |  | 重庆富沃思医疗器械有限公司 | 0 | 2023-05-22 18:02 | 挂网 | 2023-01-01 | 2024-01-01 | 2023-05-22 18:02
2305150934440415664 | 国家组织脊柱类耗材带量采购 | C03170408900002013480000001 | 通用脊柱内固定器-螺钉 | （通用脊柱内固定器-枕骨螺钉(Soprano)）直径：4.5mm，长度：16mm | Soprano | 不区分 | 通用脊柱内固定器 | 国械注准20163130826 |  | 北京理贝尔生物工程研究所有限公司 |  | 北京理贝尔生物工程研究所有限公司 | 0 | 2023-05-22 18:02 | 挂网 | 2023-01-01 | 2024-01-01 | 2023-05-22 18:02
2305150934440415665 | 国家组织脊柱类耗材带量采购 | C03170408900002013480000002 | 通用脊柱内固定器-螺钉 | （通用脊柱内固定器-枕骨螺钉(Soprano)）直径：4.5mm，长度：14mm | Soprano | 不区分 | 通用脊柱内固定器 | 国械注准20163130826 |  | 北京理贝尔生物工程研究所有限公司 |  | 北京理贝尔生物工程研究所有限公司 | 0 | 2023-05-22 18:02 | 挂网 | 2023-01-01 | 2024-01-01 | 2023-05-22 18:02
2305150934440415666 | 国家组织脊柱类耗材带量采购 | C03170408900002013480000003 | 通用脊柱内固定器-螺钉 | （通用脊柱内固定器-枕骨螺钉（Soprano））直径：4.0mm，长度：6mm | Soprano | 不区分 | 通用脊柱内固定器 | 国械注准20163130826 |  | 北京理贝尔生物工程研究所有限公司 |  | 北京理贝尔生物工程研究所有限公司 | 0 | 2023-05-22 18:02 | 挂网 | 2023-01-01 | 2024-01-01 | 2023-05-22 18:02
2305150934440415667 | 国家组织脊柱类耗材带量采购 | C03170408900002013480000004 | 通用脊柱内固定器-螺钉 | （通用脊柱内固定器-枕骨螺钉(Soprano)）直径：4.0mm，长度：16mm | Soprano | 不区分 | 通用脊柱内固定器 | 国械注准20163130826 |  | 北京理贝尔生物工程研究所有限公司 |  | 北京理贝尔生物工程研究所有限公司 | 0 | 2023-05-22 18:02 | 挂网 | 2023-01-01 | 2024-01-01 | 2023-05-22 18:02
2305150934440415668 | 国家组织脊柱类耗材带量采购 | C03170408900002013480000005 | 通用脊柱内固定器-螺钉 | （通用脊柱内固定器-枕骨螺钉（Soprano））直径：4.0mm，长度：10mm | Soprano | 不区分 | 通用脊柱内固定器 | 国械注准20163130826 |  | 北京理贝尔生物工程研究所有限公司 |  | 北京理贝尔生物工程研究所有限公司 | 0 | 2023-05-22 18:02 | 挂网 | 2023-01-01 | 2024-01-01 | 2023-05-22 18:02
2305150934440415669 | 国家组织脊柱类耗材带量采购 | C03170408900002013480000006 | 通用脊柱内固定器-螺钉 | （通用脊柱内固定器-枕骨螺钉（Soprano））直径：4.5mm，长度：12mm | Soprano | 不区分 | 通用脊柱内固定器 | 国械注准20163130826 |  | 北京理贝尔生物工程研究所有限公司 |  | 北京理贝尔生物工程研究所有限公司 | 0 | 2023-05-22 18:02 | 挂网 | 2023-01-01 | 2024-01-01 | 2023-05-22 18:02
2305150934440415670 | 国家组织脊柱类耗材带量采购 | C03170408900002013480000007 | 通用脊柱内固定器-螺钉 | （通用脊柱内固定器-枕骨螺钉(Soprano)）直径：4.0mm，长度：14mm | Soprano | 不区分 | 通用脊柱内固定器 | 国械注准20163130826 |  | 北京理贝尔生物工程研究所有限公司 |  | 北京理贝尔生物工程研究所有限公司 | 0 | 2023-05-22 18:02 | 挂网 | 2023-01-01 | 2024-01-01 | 2023-05-22 18:02
2305150934440415671 | 国家组织脊柱类耗材带量采购 | C03170408900002013480000008 | 通用脊柱内固定器-螺钉 | （通用脊柱内固定器-枕骨螺钉（Soprano））直径：4.5mm，长度：6mm | Soprano | 不区分 | 通用脊柱内固定器 | 国械注准20163130826 |  | 北京理贝尔生物工程研究所有限公司 |  | 北京理贝尔生物工程研究所有限公司 | 0 | 2023-05-22 18:02 | 挂网 | 2023-01-01 | 2024-01-01 | 2023-05-22 18:02
2305150934440415672 | 国家组织脊柱类耗材带量采购 | C03170408900002013480000009 | 通用脊柱内固定器-螺钉 | （通用脊柱内固定器-枕骨螺钉（Soprano））直径：4.5mm，长度：8mm | Soprano | 不区分 | 通用脊柱内固定器 | 国械注准20163130826 |  | 北京理贝尔生物工程研究所有限公司 |  | 北京理贝尔生物工程研究所有限公司 | 0 | 2023-05-22 18:02 | 挂网 | 2023-01-01 | 2024-01-01 | 2023-05-22 18:02
2305150934440415673 | 国家组织脊柱类耗材带量采购 | C03170408900002013480000010 | 通用脊柱内固定器-螺钉 | （通用脊柱内固定器-枕骨螺钉（Soprano））直径：4.0mm，长度：12mm | Soprano | 不区分 | 通用脊柱内固定器 | 国械注准20163130826 |  | 北京理贝尔生物工程研究所有限公司 |  | 北京理贝尔生物工程研究所有限公司 | 0 | 2023-05-22 18:02 | 挂网 | 2023-01-01 | 2024-01-01 | 2023-05-22 18:02
2305150934440415674 | 国家组织脊柱类耗材带量采购 | C03170408900002013480000011 | 通用脊柱内固定器-螺钉 | （通用脊柱内固定器-枕骨螺钉（Soprano））直径：4.0mm，长度：8mm | Soprano | 不区分 | 通用脊柱内固定器 | 国械注准20163130826 |  | 北京理贝尔生物工程研究所有限公司 |  | 北京理贝尔生物工程研究所有限公司 | 0 | 2023-05-22 18:02 | 挂网 | 2023-01-01 | 2024-01-01 | 2023-05-22 18:02
2305150934440415675 | 国家组织脊柱类耗材带量采购 | C03170408900002013480000012 | 通用脊柱内固定器-螺钉 | （通用脊柱内固定器-枕骨螺钉（Soprano））直径：4.5mm，长度：10mm | Soprano | 不区分 | 通用脊柱内固定器 | 国械注准20163130826 |  | 北京理贝尔生物工程研究所有限公司 |  | 北京理贝尔生物工程研究所有限公司 | 0 | 2023-05-22 18:02 | 挂网 | 2023-01-01 | 2024-01-01 | 2023-05-22 18:02
2305150934440415676 | 国家组织脊柱类耗材带量采购 | C03170408900002013480000025 | 通用脊柱内固定器-螺钉 | 通用脊柱内固定器-枕骨螺钉(Soprano-Ⅱ)直径：4.5mm，长度：8mm | Soprano-Ⅱ | 不区分 | 通用脊柱内固定器 | 国械注准20163130826 |  | 北京理贝尔生物工程研究所有限公司 |  | 北京理贝尔生物工程研究所有限公司 | 0 | 2023-05-22 18:02 | 挂网 | 2023-01-01 | 2024-01-01 | 2023-05-22 18:02
2305150934440415677 | 国家组织脊柱类耗材带量采购 | C03170408900002013480000028 | 通用脊柱内固定器-螺钉 | 通用脊柱内固定器-枕骨螺钉(Soprano-Ⅱ)直径：4.0mm，长度：10mm | Soprano-Ⅱ | 不区分 | 通用脊柱内固定器 | 国械注准20163130826 |  | 北京理贝尔生物工程研究所有限公司 |  | 北京理贝尔生物工程研究所有限公司 | 0 | 2023-05-22 18:02 | 挂网 | 2023-01-01 | 2024-01-01 | 2023-05-22 18:02
2305150934440415678 | 国家组织脊柱类耗材带量采购 | C03170408900002013480000033 | 通用脊柱内固定器-螺钉 | 通用脊柱内固定器-枕骨螺钉(Soprano-Ⅱ)直径：4.5mm，长度：10mm | Soprano-Ⅱ | 不区分 | 通用脊柱内固定器 | 国械注准20163130826 |  | 北京理贝尔生物工程研究所有限公司 |  | 北京理贝尔生物工程研究所有限公司 | 0 | 2023-05-22 18:02 | 挂网 | 2023-01-01 | 2024-01-01 | 2023-05-22 18:02
2305150934440415679 | 国家组织脊柱类耗材带量采购 | C03170408900002013480000034 | 通用脊柱内固定器-螺钉 | 通用脊柱内固定器-枕骨螺钉(Soprano-Ⅱ)直径：4.0mm，长度：6mm | Soprano-Ⅱ | 不区分 | 通用脊柱内固定器 | 国械注准20163130826 |  | 北京理贝尔生物工程研究所有限公司 |  | 北京理贝尔生物工程研究所有限公司 | 0 | 2023-05-22 18:02 | 挂网 | 2023-01-01 | 2024-01-01 | 2023-05-22 18:02
2305150934440415680 | 国家组织脊柱类耗材带量采购 | C03170408900002013480000035 | 通用脊柱内固定器-螺钉 | 通用脊柱内固定器-枕骨螺钉(Soprano-Ⅱ)直径：4.5mm，长度：14mm | Soprano-Ⅱ | 不区分 | 通用脊柱内固定器 | 国械注准20163130826 |  | 北京理贝尔生物工程研究所有限公司 |  | 北京理贝尔生物工程研究所有限公司 | 0 | 2023-05-22 18:02 | 挂网 | 2023-01-01 | 2024-01-01 | 2023-05-22 18:02
2305150934440415681 | 国家组织脊柱类耗材带量采购 | C03170408900002013480000039 | 通用脊柱内固定器-螺钉 | 通用脊柱内固定器-枕骨螺钉(Soprano-Ⅱ)直径：4.0mm，长度：16mm | Soprano-Ⅱ | 不区分 | 通用脊柱内固定器 | 国械注准20163130826 |  | 北京理贝尔生物工程研究所有限公司 |  | 北京理贝尔生物工程研究所有限公司 | 0 | 2023-05-22 18:02 | 挂网 | 2023-01-01 | 2024-01-01 | 2023-05-22 18:02
2305150934440415682 | 国家组织脊柱类耗材带量采购 | C03170408900002013480000040 | 通用脊柱内固定器-螺钉 | 通用脊柱内固定器-枕骨螺钉(Soprano-Ⅱ)直径：4.5mm，长度：12mm | Soprano-Ⅱ | 不区分 | 通用脊柱内固定器 | 国械注准20163130826 |  | 北京理贝尔生物工程研究所有限公司 |  | 北京理贝尔生物工程研究所有限公司 | 0 | 2023-05-22 18:02 | 挂网 | 2023-01-01 | 2024-01-01 | 2023-05-22 18:02
2305150934440415683 | 国家组织脊柱类耗材带量采购 | C03170408900002013480000041 | 通用脊柱内固定器-螺钉 | 通用脊柱内固定器-枕骨螺钉(Soprano-Ⅱ)直径：4.5mm，长度：16mm | Soprano-Ⅱ | 不区分 | 通用脊柱内固定器 | 国械注准20163130826 |  | 北京理贝尔生物工程研究所有限公司 |  | 北京理贝尔生物工程研究所有限公司 | 0 | 2023-05-22 18:02 | 挂网 | 2023-01-01 | 2024-01-01 | 2023-05-22 18:02
2305150934440415684 | 国家组织脊柱类耗材带量采购 | C03170408900002013480000043 | 通用脊柱内固定器-螺钉 | 通用脊柱内固定器-枕骨螺钉(Soprano-Ⅱ)直径：4.0mm，长度：12mm | Soprano-Ⅱ | 不区分 | 通用脊柱内固定器 | 国械注准20163130826 |  | 北京理贝尔生物工程研究所有限公司 |  | 北京理贝尔生物工程研究所有限公司 | 0 | 2023-05-22 18:02 | 挂网 | 2023-01-01 | 2024-01-01 | 2023-05-22 18:02
2305150934440415685 | 国家组织脊柱类耗材带量采购 | C03170408900002013480000044 | 通用脊柱内固定器-螺钉 | 通用脊柱内固定器-枕骨螺钉(Soprano-Ⅱ)直径：4.0mm，长度：8mm | Soprano-Ⅱ | 不区分 | 通用脊柱内固定器 | 国械注准20163130826 |  | 北京理贝尔生物工程研究所有限公司 |  | 北京理贝尔生物工程研究所有限公司 | 0 | 2023-05-22 18:02 | 挂网 | 2023-01-01 | 2024-01-01 | 2023-05-22 18:02
2305150934440415686 | 国家组织脊柱类耗材带量采购 | C03170408900002013480000045 | 通用脊柱内固定器-螺钉 | 通用脊柱内固定器-枕骨螺钉(Soprano-Ⅱ)直径：4.5mm，长度：6mm | Soprano-Ⅱ | 不区分 | 通用脊柱内固定器 | 国械注准20163130826 |  | 北京理贝尔生物工程研究所有限公司 |  | 北京理贝尔生物工程研究所有限公司 | 0 | 2023-05-22 18:02 | 挂网 | 2023-01-01 | 2024-01-01 | 2023-05-22 18:02
2305150934440415687 | 国家组织脊柱类耗材带量采购 | C03170408900002013480000048 | 通用脊柱内固定器-螺钉 | 通用脊柱内固定器-枕骨螺钉(Soprano-Ⅱ)直径：4.0mm，长度：14mm | Soprano-Ⅱ | 不区分 | 通用脊柱内固定器 | 国械注准20163130826 |  | 北京理贝尔生物工程研究所有限公司 |  | 北京理贝尔生物工程研究所有限公司 | 0 | 2023-05-22 18:02 | 挂网 | 2023-01-01 | 2024-01-01 | 2023-05-22 18:02
2305150934440416687 | 国家组织脊柱类耗材带量采购 | C03210208900002052480000002 | 脊柱内固定系统-夹块 | 夹块 | RSSⅤ型 | 不区分 | 脊柱内固定系统 | 国械注准20163130354 |  | 苏州欣荣博尔特医疗器械有限公司 |  | 苏州欣荣博尔特医疗器械有限公司 | 0 | 2023-05-22 18:02 | 挂网 | 2023-01-01 | 2024-01-01 | 2023-05-22 18:02
2305150934440417068 | 国家组织脊柱类耗材带量采购 | C03210408900002073770000001 | 颈椎后路固定系统-颈后路斜钩 | 右 | CPS | 不区分 | 颈椎后路固定系统 | 国械注准20173130714 |  | 深圳市斯玛仪器有限公司 |  | 深圳市斯玛仪器有限公司 | 0 | 2023-05-22 18:02 | 挂网 | 2023-01-01 | 2024-01-01 | 2023-05-22 18:02
2305150934440417069 | 国家组织脊柱类耗材带量采购 | C03210408900002073770000002 | 颈椎后路固定系统-颈后路斜钩 | 左 | CPS | 不区分 | 颈椎后路固定系统 | 国械注准20173130714 |  | 深圳市斯玛仪器有限公司 |  | 深圳市斯玛仪器有限公司 | 0 | 2023-05-22 18:02 | 挂网 | 2023-01-01 | 2024-01-01 | 2023-05-22 18:02
2305150934440418073 | 国家组织脊柱类耗材带量采购 | C03200508900002048800000001 | 自稳定型颈椎融合器 | 3.0mm×14mm 非无菌 | LD-Ⅰ | 不区分 | 自稳定型颈椎融合器 | 国械注准20203130409 |  | 浙江德康医疗器械有限公司 |  | 浙江德康医疗器械有限公司 | 0 | 2023-05-22 18:02 | 挂网 | 2023-01-01 | 2024-01-01 | 2023-05-22 18:02
2305150934440418074 | 国家组织脊柱类耗材带量采购 | C03200508900002048800000002 | 自稳定型颈椎融合器 | 3.0mm×16mm 非无菌 | LD-Ⅰ | 不区分 | 自稳定型颈椎融合器 | 国械注准20203130409 |  | 浙江德康医疗器械有限公司 |  | 浙江德康医疗器械有限公司 | 0 | 2023-05-22 18:02 | 挂网 | 2023-01-01 | 2024-01-01 | 2023-05-22 18:02
2305150934440418075 | 国家组织脊柱类耗材带量采购 | C03200508900002048800000003 | 自稳定型颈椎融合器 | 3.0mm×16mm 无菌 | LD-Ⅰ | 不区分 | 自稳定型颈椎融合器 | 国械注准20203130409 |  | 浙江德康医疗器械有限公司 |  | 浙江德康医疗器械有限公司 | 0 | 2023-05-22 18:02 | 挂网 | 2023-01-01 | 2024-01-01 | 2023-05-22 18:02
2305150934440418076 | 国家组织脊柱类耗材带量采购 | C03200508900002048800000004 | 自稳定型颈椎融合器 | 3.0mm×14mm 无菌 | LD-Ⅰ | 不区分 | 自稳定型颈椎融合器 | 国械注准20203130409 |  | 浙江德康医疗器械有限公司 |  | 浙江德康医疗器械有限公司 | 0 | 2023-05-22 18:02 | 挂网 | 2023-01-01 | 2024-01-01 | 2023-05-22 18:02
2305150934440418077 | 国家组织脊柱类耗材带量采购 | C03200508900002048800000005 | 自稳定型颈椎融合器 | 3.0mm×12mm 非无菌 | LD-Ⅰ | 不区分 | 自稳定型颈椎融合器 | 国械注准20203130409 |  | 浙江德康医疗器械有限公司 |  | 浙江德康医疗器械有限公司 | 0 | 2023-05-22 18:02 | 挂网 | 2023-01-01 | 2024-01-01 | 2023-05-22 18:02
2305150934440418078 | 国家组织脊柱类耗材带量采购 | C03200508900002048800000006 | 自稳定型颈椎融合器 | 3.0mm×12mm 无菌 | LD-Ⅰ | 不区分 | 自稳定型颈椎融合器 | 国械注准20203130409 |  | 浙江德康医疗器械有限公司 |  | 浙江德康医疗器械有限公司 | 0 | 2023-05-22 18:02 | 挂网 | 2023-01-01 | 2024-01-01 | 2023-05-22 18:02
2305150934440418371 | 国家组织脊柱类耗材带量采购 | C03250308902002094550000042 | 脊柱内固定系统- 骨钩 | （骨钩）Ф5.5 | HXB1Z | 钛合金 | 脊柱内固定系统 | 国械注准20163130609 |  | 山东威高海星医疗器械有限公司 |  | 山东威高海星医疗器械有限公司 | 0 | 2023-05-22 18:02 | 挂网 | 2023-01-01 | 2024-01-01 | 2023-05-22 18:02
2305150934440418622 | 国家组织脊柱类耗材带量采购 | C03251508900000110930000001 | 脊柱后路固定器-阻塞器 | / | JZⅡ(阻塞器) | 不区分 |  | 国械注准20193131513 |  | 江苏金鹿集团医疗器械有限公司 |  | 江苏金鹿集团医疗器械有限公司 | 0 | 2023-05-22 18:02 | 挂网 | 2023-01-01 | 2024-01-01 | 2023-05-22 18:02
2305150934440418623 | 国家组织脊柱类耗材带量采购 | C03251508900000110930000002 | 脊柱后路固定器-阻塞器 | / | JZⅠ(阻塞器) | 不区分 |  | 国械注准20193131513 |  | 江苏金鹿集团医疗器械有限公司 |  | 江苏金鹿集团医疗器械有限公司 | 0 | 2023-05-22 18:02 | 挂网 | 2023-01-01 | 2024-01-01 | 2023-05-22 18:02
2305150934440418642 | 国家组织脊柱类耗材带量采购 | C03210508900004042540000001 | 脊柱内固定系统-横连接 | 同轴连接头，3.2/3.5/4.0mm转3.2/3.5/4.0mm | 7750346 | 不区分 | 脊柱内固定系统VERTEX Reconstruction System | 国械注进20173130615 |  | 美敦力（上海）管理有限公司 |  | 美敦力（上海）管理有限公司 | 0 | 2023-05-22 18:02 | 挂网 | 2023-01-01 | 2024-01-01 | 2023-05-22 18:02
2305150934440418643 | 国家组织脊柱类耗材带量采购 | C03210508900004042540000002 | 脊柱内固定系统-横连接 | 同轴连接头，3.2/3.5/4.0mm转5.5mm | 7750348 | 不区分 | 脊柱内固定系统VERTEX Reconstruction System | 国械注进20173130615 |  | 美敦力（上海）管理有限公司 |  | 美敦力（上海）管理有限公司 | 0 | 2023-05-22 18:02 | 挂网 | 2023-01-01 | 2024-01-01 | 2023-05-22 18:02
2305150934440421626 | 国家组织脊柱类耗材带量采购 | C03251408900002023650000002 | 脊柱后路钉棒固定系统-多米诺接头 | 5.5/5.5 | 98440008 | 不区分 | 脊柱后路钉棒固定系统 | 国械注进20163131900 |  | 烟台索娜盟托医疗器械有限公司 |  | 烟台索娜盟托医疗器械有限公司 | 0 | 2023-05-22 18:02 | 挂网 | 2023-01-01 | 2024-01-01 | 2023-05-22 18:02
2305150934440421894 | 国家组织脊柱类耗材带量采购 | C03250308902002114620000006 | 脊柱内固定系统-钩 | 适用棒直径6.0mm、HD13.8mm*W5.0mm*L11.0mm | LH1105 | 钛合金 | 脊柱内固定系统 | 国械注进20163130152 |  | 麦迪斯医疗器械有限公司 |  | 麦迪斯医疗器械有限公司 | 0 | 2023-05-22 18:02 | 挂网 | 2023-01-01 | 2024-01-01 | 2023-05-22 18:02
2305150934440421895 | 国家组织脊柱类耗材带量采购 | C03250308902002114620000007 | 脊柱内固定系统-钩 | 适用棒直径6.0mm、HD13.8mm*W7.0mm*L7.0mm | LH0707 | 钛合金 | 脊柱内固定系统 | 国械注进20163130152 |  | 麦迪斯医疗器械有限公司 |  | 麦迪斯医疗器械有限公司 | 0 | 2023-05-22 18:02 | 挂网 | 2023-01-01 | 2024-01-01 | 2023-05-22 18:02
2305150934440421896 | 国家组织脊柱类耗材带量采购 | C03250308902002114620000008 | 脊柱内固定系统-钩 | 适用棒直径6.0mm、HD13.8mm*W7.0mm*L9.0mm | LH0907 | 钛合金 | 脊柱内固定系统 | 国械注进20163130152 |  | 麦迪斯医疗器械有限公司 |  | 麦迪斯医疗器械有限公司 | 0 | 2023-05-22 18:02 | 挂网 | 2023-01-01 | 2024-01-01 | 2023-05-22 18:02
2305150934440421897 | 国家组织脊柱类耗材带量采购 | C03250308902002114620000009 | 脊柱内固定系统-钩 | 适用棒直径6.0mm、HD13.8mm*W5.0mm*L9.0mm | LH0905 | 钛合金 | 脊柱内固定系统 | 国械注进20163130152 |  | 麦迪斯医疗器械有限公司 |  | 麦迪斯医疗器械有限公司 | 0 | 2023-05-22 18:02 | 挂网 | 2023-01-01 | 2024-01-01 | 2023-05-22 18:02
2305150934440421898 | 国家组织脊柱类耗材带量采购 | C03250308902002114620000010 | 脊柱内固定系统-钩 | 适用棒直径6.0mm、HD13.8mm*W5.0mm*L7.0mm | LH0705 | 钛合金 | 脊柱内固定系统 | 国械注进20163130152 |  | 麦迪斯医疗器械有限公司 |  | 麦迪斯医疗器械有限公司 | 0 | 2023-05-22 18:02 | 挂网 | 2023-01-01 | 2024-01-01 | 2023-05-22 18:02
2305150934440421899 | 国家组织脊柱类耗材带量采购 | C03250308902002114620000011 | 脊柱内固定系统-钩 | 适用棒直径6.0mm、HD13.8mm*W7.0mm*L11.0mm | LH1107 | 钛合金 | 脊柱内固定系统 | 国械注进20163130152 |  | 麦迪斯医疗器械有限公司 |  | 麦迪斯医疗器械有限公司 | 0 | 2023-05-22 18:02 | 挂网 | 2023-01-01 | 2024-01-01 | 2023-05-22 18:02
2305150934440421945 | 国家组织脊柱类耗材带量采购 | C03170408900002060830000001 | 枕颈胸后路内固定系统 | (枕骨固定螺钉)Φ4.5；9 | KHCP01 | 不区分 | 枕颈胸后路内固定系统 | 国械注准20223130594 |  | 浙江科惠医疗器械股份有限公司 |  | 浙江科惠医疗器械股份有限公司 | 0 | 2023-05-22 18:02 | 挂网 | 2023-01-01 | 2024-01-01 | 2023-05-22 18:02
2305150934440421946 | 国家组织脊柱类耗材带量采购 | C03170408900002060830000002 | 枕颈胸后路内固定系统 | (枕骨固定螺钉)Φ5.25；16 | KHCP01 | 不区分 | 枕颈胸后路内固定系统 | 国械注准20223130594 |  | 浙江科惠医疗器械股份有限公司 |  | 浙江科惠医疗器械股份有限公司 | 0 | 2023-05-22 18:02 | 挂网 | 2023-01-01 | 2024-01-01 | 2023-05-22 18:02
2305150934440421947 | 国家组织脊柱类耗材带量采购 | C03170408900002060830000003 | 枕颈胸后路内固定系统 | (枕骨固定螺钉)Φ4.5；11 | KHCP01 | 不区分 | 枕颈胸后路内固定系统 | 国械注准20223130594 |  | 浙江科惠医疗器械股份有限公司 |  | 浙江科惠医疗器械股份有限公司 | 0 | 2023-05-22 18:02 | 挂网 | 2023-01-01 | 2024-01-01 | 2023-05-22 18:02
2305150934440421948 | 国家组织脊柱类耗材带量采购 | C03170408900002060830000004 | 枕颈胸后路内固定系统 | (枕骨固定螺钉)Φ4.5；14 | KHCP01 | 不区分 | 枕颈胸后路内固定系统 | 国械注准20223130594 |  | 浙江科惠医疗器械股份有限公司 |  | 浙江科惠医疗器械股份有限公司 | 0 | 2023-05-22 18:02 | 挂网 | 2023-01-01 | 2024-01-01 | 2023-05-22 18:02
2305150934440421949 | 国家组织脊柱类耗材带量采购 | C03170408900002060830000005 | 枕颈胸后路内固定系统 | (枕骨固定螺钉)Φ5.25；8 | KHCP01 | 不区分 | 枕颈胸后路内固定系统 | 国械注准20223130594 |  | 浙江科惠医疗器械股份有限公司 |  | 浙江科惠医疗器械股份有限公司 | 0 | 2023-05-22 18:02 | 挂网 | 2023-01-01 | 2024-01-01 | 2023-05-22 18:02
2305150934440421950 | 国家组织脊柱类耗材带量采购 | C03170408900002060830000006 | 枕颈胸后路内固定系统 | (枕骨固定螺钉)Φ4.5；6 | KHCP01 | 不区分 | 枕颈胸后路内固定系统 | 国械注准20223130594 |  | 浙江科惠医疗器械股份有限公司 |  | 浙江科惠医疗器械股份有限公司 | 0 | 2023-05-22 18:02 | 挂网 | 2023-01-01 | 2024-01-01 | 2023-05-22 18:02
2305150934440421951 | 国家组织脊柱类耗材带量采购 | C03170408900002060830000007 | 枕颈胸后路内固定系统 | (枕骨固定螺钉)Φ5.25；9 | KHCP01 | 不区分 | 枕颈胸后路内固定系统 | 国械注准20223130594 |  | 浙江科惠医疗器械股份有限公司 |  | 浙江科惠医疗器械股份有限公司 | 0 | 2023-05-22 18:02 | 挂网 | 2023-01-01 | 2024-01-01 | 2023-05-22 18:02
2305150934440421952 | 国家组织脊柱类耗材带量采购 | C03170408900002060830000008 | 枕颈胸后路内固定系统 | (枕骨固定螺钉)Φ4.5；10 | KHCP01 | 不区分 | 枕颈胸后路内固定系统 | 国械注准20223130594 |  | 浙江科惠医疗器械股份有限公司 |  | 浙江科惠医疗器械股份有限公司 | 0 | 2023-05-22 18:02 | 挂网 | 2023-01-01 | 2024-01-01 | 2023-05-22 18:02
2305150934440421953 | 国家组织脊柱类耗材带量采购 | C03170408900002060830000009 | 枕颈胸后路内固定系统 | (枕骨固定螺钉)Φ5.25；14 | KHCP01 | 不区分 | 枕颈胸后路内固定系统 | 国械注准20223130594 |  | 浙江科惠医疗器械股份有限公司 |  | 浙江科惠医疗器械股份有限公司 | 0 | 2023-05-22 18:02 | 挂网 | 2023-01-01 | 2024-01-01 | 2023-05-22 18:02
2305150934440421954 | 国家组织脊柱类耗材带量采购 | C03170408900002060830000010 | 枕颈胸后路内固定系统 | (枕骨固定螺钉)Φ4.5；12 | KHCP01 | 不区分 | 枕颈胸后路内固定系统 | 国械注准20223130594 |  | 浙江科惠医疗器械股份有限公司 |  | 浙江科惠医疗器械股份有限公司 | 0 | 2023-05-22 18:02 | 挂网 | 2023-01-01 | 2024-01-01 | 2023-05-22 18:02
2305150934440421955 | 国家组织脊柱类耗材带量采购 | C03170408900002060830000011 | 枕颈胸后路内固定系统 | (枕骨固定螺钉)Φ4.5；8 | KHCP01 | 不区分 | 枕颈胸后路内固定系统 | 国械注准20223130594 |  | 浙江科惠医疗器械股份有限公司 |  | 浙江科惠医疗器械股份有限公司 | 0 | 2023-05-22 18:02 | 挂网 | 2023-01-01 | 2024-01-01 | 2023-05-22 18:02
2305150934440421956 | 国家组织脊柱类耗材带量采购 | C03170408900002060830000012 | 枕颈胸后路内固定系统 | (枕骨固定螺钉)Φ5.25；12 | KHCP01 | 不区分 | 枕颈胸后路内固定系统 | 国械注准20223130594 |  | 浙江科惠医疗器械股份有限公司 |  | 浙江科惠医疗器械股份有限公司 | 0 | 2023-05-22 18:02 | 挂网 | 2023-01-01 | 2024-01-01 | 2023-05-22 18:02
2305150934440421957 | 国家组织脊柱类耗材带量采购 | C03170408900002060830000013 | 枕颈胸后路内固定系统 | (枕骨固定螺钉)Φ5.25；6 | KHCP01 | 不区分 | 枕颈胸后路内固定系统 | 国械注准20223130594 |  | 浙江科惠医疗器械股份有限公司 |  | 浙江科惠医疗器械股份有限公司 | 0 | 2023-05-22 18:02 | 挂网 | 2023-01-01 | 2024-01-01 | 2023-05-22 18:02
2305150934440421958 | 国家组织脊柱类耗材带量采购 | C03170408900002060830000014 | 枕颈胸后路内固定系统 | (枕骨固定螺钉)Φ5.25；7 | KHCP01 | 不区分 | 枕颈胸后路内固定系统 | 国械注准20223130594 |  | 浙江科惠医疗器械股份有限公司 |  | 浙江科惠医疗器械股份有限公司 | 0 | 2023-05-22 18:02 | 挂网 | 2023-01-01 | 2024-01-01 | 2023-05-22 18:02
2305150934440421959 | 国家组织脊柱类耗材带量采购 | C03170408900002060830000015 | 枕颈胸后路内固定系统 | (枕骨固定螺钉)Φ4.5；13 | KHCP01 | 不区分 | 枕颈胸后路内固定系统 | 国械注准20223130594 |  | 浙江科惠医疗器械股份有限公司 |  | 浙江科惠医疗器械股份有限公司 | 0 | 2023-05-22 18:02 | 挂网 | 2023-01-01 | 2024-01-01 | 2023-05-22 18:02
2305150934440421960 | 国家组织脊柱类耗材带量采购 | C03170408900002060830000016 | 枕颈胸后路内固定系统 | (枕骨固定螺钉)Φ5.25；11 | KHCP01 | 不区分 | 枕颈胸后路内固定系统 | 国械注准20223130594 |  | 浙江科惠医疗器械股份有限公司 |  | 浙江科惠医疗器械股份有限公司 | 0 | 2023-05-22 18:02 | 挂网 | 2023-01-01 | 2024-01-01 | 2023-05-22 18:02
2305150934440421961 | 国家组织脊柱类耗材带量采购 | C03170408900002060830000017 | 枕颈胸后路内固定系统 | (枕骨固定螺钉)Φ5.25；13 | KHCP01 | 不区分 | 枕颈胸后路内固定系统 | 国械注准20223130594 |  | 浙江科惠医疗器械股份有限公司 |  | 浙江科惠医疗器械股份有限公司 | 0 | 2023-05-22 18:02 | 挂网 | 2023-01-01 | 2024-01-01 | 2023-05-22 18:02
2305150934440421962 | 国家组织脊柱类耗材带量采购 | C03170408900002060830000018 | 枕颈胸后路内固定系统 | (枕骨固定螺钉)Φ5.25；10 | KHCP01 | 不区分 | 枕颈胸后路内固定系统 | 国械注准20223130594 |  | 浙江科惠医疗器械股份有限公司 |  | 浙江科惠医疗器械股份有限公司 | 0 | 2023-05-22 18:02 | 挂网 | 2023-01-01 | 2024-01-01 | 2023-05-22 18:02
2305150934440421963 | 国家组织脊柱类耗材带量采购 | C03170408900002060830000019 | 枕颈胸后路内固定系统 | (枕骨固定螺钉)Φ4.5；16 | KHCP01 | 不区分 | 枕颈胸后路内固定系统 | 国械注准20223130594 |  | 浙江科惠医疗器械股份有限公司 |  | 浙江科惠医疗器械股份有限公司 | 0 | 2023-05-22 18:02 | 挂网 | 2023-01-01 | 2024-01-01 | 2023-05-22 18:02
2305150934440421964 | 国家组织脊柱类耗材带量采购 | C03170408900002060830000020 | 枕颈胸后路内固定系统 | (枕骨固定螺钉)Φ4.5；7 | KHCP01 | 不区分 | 枕颈胸后路内固定系统 | 国械注准20223130594 |  | 浙江科惠医疗器械股份有限公司 |  | 浙江科惠医疗器械股份有限公司 | 0 | 2023-05-22 18:02 | 挂网 | 2023-01-01 | 2024-01-01 | 2023-05-22 18:02
2305150934440421965 | 国家组织脊柱类耗材带量采购 | C03170408900002060830000021 | 枕颈胸后路内固定系统 | (枕骨固定螺钉)Φ4.5；15 | KHCP01 | 不区分 | 枕颈胸后路内固定系统 | 国械注准20223130594 |  | 浙江科惠医疗器械股份有限公司 |  | 浙江科惠医疗器械股份有限公司 | 0 | 2023-05-22 18:02 | 挂网 | 2023-01-01 | 2024-01-01 | 2023-05-22 18:02
2305150934440421966 | 国家组织脊柱类耗材带量采购 | C03170408900002060830000022 | 枕颈胸后路内固定系统 | (枕骨固定螺钉)Φ5.25；15 | KHCP01 | 不区分 | 枕颈胸后路内固定系统 | 国械注准20223130594 |  | 浙江科惠医疗器械股份有限公司 |  | 浙江科惠医疗器械股份有限公司 | 0 | 2023-05-22 18:02 | 挂网 | 2023-01-01 | 2024-01-01 | 2023-05-22 18:02
2305150934440422703 | 国家组织脊柱类耗材带量采购 | C03251408900004035640000001 | 胸腰椎后路内固定系统-连接器 | （侧方连接器）L=30 | CTS-6.0 | 不区分 | 胸腰椎后路内固定系统 | 国械注准20203130938 |  | 创辉医疗器械江苏有限公司 |  | 创辉医疗器械江苏有限公司 | 0 | 2023-05-22 18:02 | 挂网 | 2023-01-01 | 2024-01-01 | 2023-05-22 18:02
2305150934440422704 | 国家组织脊柱类耗材带量采购 | C03251408900004035640000002 | 胸腰椎后路内固定系统-连接器 | （侧方连接器）L=50 | CTS-6.0 | 不区分 | 胸腰椎后路内固定系统 | 国械注准20203130938 |  | 创辉医疗器械江苏有限公司 |  | 创辉医疗器械江苏有限公司 | 0 | 2023-05-22 18:02 | 挂网 | 2023-01-01 | 2024-01-01 | 2023-05-22 18:02
2305150934440422705 | 国家组织脊柱类耗材带量采购 | C03251408900004035640000003 | 胸腰椎后路内固定系统-连接器 | （侧方连接器）L=40 | CTS-6.0 | 不区分 | 胸腰椎后路内固定系统 | 国械注准20203130938 |  | 创辉医疗器械江苏有限公司 |  | 创辉医疗器械江苏有限公司 | 0 | 2023-05-22 18:02 | 挂网 | 2023-01-01 | 2024-01-01 | 2023-05-22 18:02
2305150934440422706 | 国家组织脊柱类耗材带量采购 | C03251408900004035640000004 | 胸腰椎后路内固定系统-连接器 | （侧方连接器）L=25 | CTS-6.0 | 不区分 | 胸腰椎后路内固定系统 | 国械注准20203130938 |  | 创辉医疗器械江苏有限公司 |  | 创辉医疗器械江苏有限公司 | 0 | 2023-05-22 18:02 | 挂网 | 2023-01-01 | 2024-01-01 | 2023-05-22 18:02
2305150934440422707 | 国家组织脊柱类耗材带量采购 | C03251408900004035640000005 | 胸腰椎后路内固定系统-连接器 | （侧方连接器）L=35 | CTS-6.0 | 不区分 | 胸腰椎后路内固定系统 | 国械注准20203130938 |  | 创辉医疗器械江苏有限公司 |  | 创辉医疗器械江苏有限公司 | 0 | 2023-05-22 18:02 | 挂网 | 2023-01-01 | 2024-01-01 | 2023-05-22 18:02
2305150934440422708 | 国家组织脊柱类耗材带量采购 | C03251408900004035640000006 | 胸腰椎后路内固定系统-连接器 | （侧方连接器）L=45 | CTS-6.0 | 不区分 | 胸腰椎后路内固定系统 | 国械注准20203130938 |  | 创辉医疗器械江苏有限公司 |  | 创辉医疗器械江苏有限公司 | 0 | 2023-05-22 18:02 | 挂网 | 2023-01-01 | 2024-01-01 | 2023-05-22 18:02
2305150934440423008 | 国家组织脊柱类耗材带量采购 | C03290909902002064190000096 | 脊柱矫正装置-椎间融合器 | （圆网形椎间融合器-颈椎）13mm*8mm | 13mm*8mm | 钛合金 | 脊柱矫正装置-椎间融合器系统 | 国械注准20163130434 |  | 北京威高亚华人工关节开发有限公司 |  | 北京威高亚华人工关节开发有限公司 | 0 | 2023-05-22 18:02 | 挂网 | 2023-01-01 | 2024-01-01 | 2023-05-22 18:02
2305150934440423009 | 国家组织脊柱类耗材带量采购 | C03290909902002064190000097 | 脊柱矫正装置-椎间融合器 | （圆网形椎间融合器-颈椎）10mm*38mm | 10mm*38mm | 钛合金 | 脊柱矫正装置-椎间融合器系统 | 国械注准20163130434 |  | 北京威高亚华人工关节开发有限公司 |  | 北京威高亚华人工关节开发有限公司 | 0 | 2023-05-22 18:02 | 挂网 | 2023-01-01 | 2024-01-01 | 2023-05-22 18:02
2305150934440423010 | 国家组织脊柱类耗材带量采购 | C03290909902002064190000098 | 脊柱矫正装置-椎间融合器 | （圆网形椎间融合器-颈椎）13mm*25mm | 13mm*25mm | 钛合金 | 脊柱矫正装置-椎间融合器系统 | 国械注准20163130434 |  | 北京威高亚华人工关节开发有限公司 |  | 北京威高亚华人工关节开发有限公司 | 0 | 2023-05-22 18:02 | 挂网 | 2023-01-01 | 2024-01-01 | 2023-05-22 18:02
2305150934440423011 | 国家组织脊柱类耗材带量采购 | C03290909902002064190000099 | 脊柱矫正装置-椎间融合器 | （圆网形椎间融合器-颈椎）10mm*11mm | 10mm*11mm | 钛合金 | 脊柱矫正装置-椎间融合器系统 | 国械注准20163130434 |  | 北京威高亚华人工关节开发有限公司 |  | 北京威高亚华人工关节开发有限公司 | 0 | 2023-05-22 18:02 | 挂网 | 2023-01-01 | 2024-01-01 | 2023-05-22 18:02
2305150934440423012 | 国家组织脊柱类耗材带量采购 | C03290909902002064190000100 | 脊柱矫正装置-椎间融合器 | （圆网形椎间融合器-颈椎）10mm*29mm | 10mm*29mm | 钛合金 | 脊柱矫正装置-椎间融合器系统 | 国械注准20163130434 |  | 北京威高亚华人工关节开发有限公司 |  | 北京威高亚华人工关节开发有限公司 | 0 | 2023-05-22 18:02 | 挂网 | 2023-01-01 | 2024-01-01 | 2023-05-22 18:02
2305150934440423013 | 国家组织脊柱类耗材带量采购 | C03290909902002064190000101 | 脊柱矫正装置-椎间融合器 | （圆网形椎间融合器-颈椎）12mm*19mm | 12mm*19mm | 钛合金 | 脊柱矫正装置-椎间融合器系统 | 国械注准20163130434 |  | 北京威高亚华人工关节开发有限公司 |  | 北京威高亚华人工关节开发有限公司 | 0 | 2023-05-22 18:02 | 挂网 | 2023-01-01 | 2024-01-01 | 2023-05-22 18:02
2305150934440423014 | 国家组织脊柱类耗材带量采购 | C03290909902002064190000102 | 脊柱矫正装置-椎间融合器 | （圆网形椎间融合器-颈椎）13mm*15mm | 13mm*15mm | 钛合金 | 脊柱矫正装置-椎间融合器系统 | 国械注准20163130434 |  | 北京威高亚华人工关节开发有限公司 |  | 北京威高亚华人工关节开发有限公司 | 0 | 2023-05-22 18:02 | 挂网 | 2023-01-01 | 2024-01-01 | 2023-05-22 18:02
2305150934440423015 | 国家组织脊柱类耗材带量采购 | C03290909902002064190000103 | 脊柱矫正装置-椎间融合器 | （圆网形椎间融合器-颈椎）10mm*19mm | 10mm*19mm | 钛合金 | 脊柱矫正装置-椎间融合器系统 | 国械注准20163130434 |  | 北京威高亚华人工关节开发有限公司 |  | 北京威高亚华人工关节开发有限公司 | 0 | 2023-05-22 18:02 | 挂网 | 2023-01-01 | 2024-01-01 | 2023-05-22 18:02
2305150934440423016 | 国家组织脊柱类耗材带量采购 | C03290909902002064190000104 | 脊柱矫正装置-椎间融合器 | （圆网形椎间融合器-颈椎）13mm*34mm | 13mm*34mm | 钛合金 | 脊柱矫正装置-椎间融合器系统 | 国械注准20163130434 |  | 北京威高亚华人工关节开发有限公司 |  | 北京威高亚华人工关节开发有限公司 | 0 | 2023-05-22 18:02 | 挂网 | 2023-01-01 | 2024-01-01 | 2023-05-22 18:02
2305150934440423017 | 国家组织脊柱类耗材带量采购 | C03290909902002064190000105 | 脊柱矫正装置-椎间融合器 | （圆网形椎间融合器-颈椎）10mm*20mm | 10mm*20mm | 钛合金 | 脊柱矫正装置-椎间融合器系统 | 国械注准20163130434 |  | 北京威高亚华人工关节开发有限公司 |  | 北京威高亚华人工关节开发有限公司 | 0 | 2023-05-22 18:02 | 挂网 | 2023-01-01 | 2024-01-01 | 2023-05-22 18:02
2305150934440423018 | 国家组织脊柱类耗材带量采购 | C03290909902002064190000106 | 脊柱矫正装置-椎间融合器 | （圆网形椎间融合器-颈椎）12mm*14mm | 12mm*14mm | 钛合金 | 脊柱矫正装置-椎间融合器系统 | 国械注准20163130434 |  | 北京威高亚华人工关节开发有限公司 |  | 北京威高亚华人工关节开发有限公司 | 0 | 2023-05-22 18:02 | 挂网 | 2023-01-01 | 2024-01-01 | 2023-05-22 18:02
2305150934440423019 | 国家组织脊柱类耗材带量采购 | C03290909902002064190000107 | 脊柱矫正装置-椎间融合器 | （圆网形椎间融合器-颈椎）10mm*26mm | 10mm*26mm | 钛合金 | 脊柱矫正装置-椎间融合器系统 | 国械注准20163130434 |  | 北京威高亚华人工关节开发有限公司 |  | 北京威高亚华人工关节开发有限公司 | 0 | 2023-05-22 18:02 | 挂网 | 2023-01-01 | 2024-01-01 | 2023-05-22 18:02
2305150934440423020 | 国家组织脊柱类耗材带量采购 | C03290909902002064190000108 | 脊柱矫正装置-椎间融合器 | （圆网形椎间融合器-颈椎）10mm*7mm | 10mm*7mm | 钛合金 | 脊柱矫正装置-椎间融合器系统 | 国械注准20163130434 |  | 北京威高亚华人工关节开发有限公司 |  | 北京威高亚华人工关节开发有限公司 | 0 | 2023-05-22 18:02 | 挂网 | 2023-01-01 | 2024-01-01 | 2023-05-22 18:02
2305150934440423021 | 国家组织脊柱类耗材带量采购 | C03290909902002064190000109 | 脊柱矫正装置-椎间融合器 | （圆网形椎间融合器-颈椎）12mm*28mm | 12mm*28mm | 钛合金 | 脊柱矫正装置-椎间融合器系统 | 国械注准20163130434 |  | 北京威高亚华人工关节开发有限公司 |  | 北京威高亚华人工关节开发有限公司 | 0 | 2023-05-22 18:02 | 挂网 | 2023-01-01 | 2024-01-01 | 2023-05-22 18:02
2305150934440423022 | 国家组织脊柱类耗材带量采购 | C03290909902002064190000110 | 脊柱矫正装置-椎间融合器 | （圆网形椎间融合器-颈椎）10mm*27mm | 10mm*27mm | 钛合金 | 脊柱矫正装置-椎间融合器系统 | 国械注准20163130434 |  | 北京威高亚华人工关节开发有限公司 |  | 北京威高亚华人工关节开发有限公司 | 0 | 2023-05-22 18:02 | 挂网 | 2023-01-01 | 2024-01-01 | 2023-05-22 18:02
2305150934440423023 | 国家组织脊柱类耗材带量采购 | C03290909902002064190000111 | 脊柱矫正装置-椎间融合器 | （圆网形椎间融合器-颈椎）12mm*24mm | 12mm*24mm | 钛合金 | 脊柱矫正装置-椎间融合器系统 | 国械注准20163130434 |  | 北京威高亚华人工关节开发有限公司 |  | 北京威高亚华人工关节开发有限公司 | 0 | 2023-05-22 18:02 | 挂网 | 2023-01-01 | 2024-01-01 | 2023-05-22 18:02
2305150934440423024 | 国家组织脊柱类耗材带量采购 | C03290909902002064190000112 | 脊柱矫正装置-椎间融合器 | （圆网形椎间融合器-颈椎）12mm*13mm | 12mm*13mm | 钛合金 | 脊柱矫正装置-椎间融合器系统 | 国械注准20163130434 |  | 北京威高亚华人工关节开发有限公司 |  | 北京威高亚华人工关节开发有限公司 | 0 | 2023-05-22 18:02 | 挂网 | 2023-01-01 | 2024-01-01 | 2023-05-22 18:02
2305150934440423025 | 国家组织脊柱类耗材带量采购 | C03290909902002064190000113 | 脊柱矫正装置-椎间融合器 | （圆网形椎间融合器-颈椎）10mm*13mm | 10mm*13mm | 钛合金 | 脊柱矫正装置-椎间融合器系统 | 国械注准20163130434 |  | 北京威高亚华人工关节开发有限公司 |  | 北京威高亚华人工关节开发有限公司 | 0 | 2023-05-22 18:02 | 挂网 | 2023-01-01 | 2024-01-01 | 2023-05-22 18:02
2305150934440423026 | 国家组织脊柱类耗材带量采购 | C03290909902002064190000114 | 脊柱矫正装置-椎间融合器 | （圆网形椎间融合器-颈椎）12mm*9mm | 12mm*9mm | 钛合金 | 脊柱矫正装置-椎间融合器系统 | 国械注准20163130434 |  | 北京威高亚华人工关节开发有限公司 |  | 北京威高亚华人工关节开发有限公司 | 0 | 2023-05-22 18:02 | 挂网 | 2023-01-01 | 2024-01-01 | 2023-05-22 18:02
2305150934440423027 | 国家组织脊柱类耗材带量采购 | C03290909902002064190000115 | 脊柱矫正装置-椎间融合器 | （圆网形椎间融合器-颈椎）13mm*11mm | 13mm*11mm | 钛合金 | 脊柱矫正装置-椎间融合器系统 | 国械注准20163130434 |  | 北京威高亚华人工关节开发有限公司 |  | 北京威高亚华人工关节开发有限公司 | 0 | 2023-05-22 18:02 | 挂网 | 2023-01-01 | 2024-01-01 | 2023-05-22 18:02
2305150934440423028 | 国家组织脊柱类耗材带量采购 | C03290909902002064190000116 | 脊柱矫正装置-椎间融合器 | （圆网形椎间融合器-颈椎）13mm*10mm | 13mm*10mm | 钛合金 | 脊柱矫正装置-椎间融合器系统 | 国械注准20163130434 |  | 北京威高亚华人工关节开发有限公司 |  | 北京威高亚华人工关节开发有限公司 | 0 | 2023-05-22 18:02 | 挂网 | 2023-01-01 | 2024-01-01 | 2023-05-22 18:02
2305150934440423029 | 国家组织脊柱类耗材带量采购 | C03290909902002064190000117 | 脊柱矫正装置-椎间融合器 | （圆网形椎间融合器-颈椎）13mm*32mm | 13mm*32mm | 钛合金 | 脊柱矫正装置-椎间融合器系统 | 国械注准20163130434 |  | 北京威高亚华人工关节开发有限公司 |  | 北京威高亚华人工关节开发有限公司 | 0 | 2023-05-22 18:02 | 挂网 | 2023-01-01 | 2024-01-01 | 2023-05-22 18:02
2305150934440423030 | 国家组织脊柱类耗材带量采购 | C03290909902002064190000118 | 脊柱矫正装置-椎间融合器 | （圆网形椎间融合器-颈椎）10mm*12mm | 10mm*12mm | 钛合金 | 脊柱矫正装置-椎间融合器系统 | 国械注准20163130434 |  | 北京威高亚华人工关节开发有限公司 |  | 北京威高亚华人工关节开发有限公司 | 0 | 2023-05-22 18:02 | 挂网 | 2023-01-01 | 2024-01-01 | 2023-05-22 18:02
2305150934440423031 | 国家组织脊柱类耗材带量采购 | C03290909902002064190000119 | 脊柱矫正装置-椎间融合器 | （圆网形椎间融合器-颈椎）10mm*22mm | 10mm*22mm | 钛合金 | 脊柱矫正装置-椎间融合器系统 | 国械注准20163130434 |  | 北京威高亚华人工关节开发有限公司 |  | 北京威高亚华人工关节开发有限公司 | 0 | 2023-05-22 18:02 | 挂网 | 2023-01-01 | 2024-01-01 | 2023-05-22 18:02
2305150934440423032 | 国家组织脊柱类耗材带量采购 | C03290909902002064190000120 | 脊柱矫正装置-椎间融合器 | （圆网形椎间融合器-颈椎）10mm*24mm | 10mm*24mm | 钛合金 | 脊柱矫正装置-椎间融合器系统 | 国械注准20163130434 |  | 北京威高亚华人工关节开发有限公司 |  | 北京威高亚华人工关节开发有限公司 | 0 | 2023-05-22 18:02 | 挂网 | 2023-01-01 | 2024-01-01 | 2023-05-22 18:02
2305150934440423033 | 国家组织脊柱类耗材带量采购 | C03290909902002064190000121 | 脊柱矫正装置-椎间融合器 | （圆网形椎间融合器-颈椎）12mm*15mm | 12mm*15mm | 钛合金 | 脊柱矫正装置-椎间融合器系统 | 国械注准20163130434 |  | 北京威高亚华人工关节开发有限公司 |  | 北京威高亚华人工关节开发有限公司 | 0 | 2023-05-22 18:02 | 挂网 | 2023-01-01 | 2024-01-01 | 2023-05-22 18:02
2305150934440423034 | 国家组织脊柱类耗材带量采购 | C03290909902002064190000122 | 脊柱矫正装置-椎间融合器 | （圆网形椎间融合器-颈椎）10mm*6mm | 10mm*6mm | 钛合金 | 脊柱矫正装置-椎间融合器系统 | 国械注准20163130434 |  | 北京威高亚华人工关节开发有限公司 |  | 北京威高亚华人工关节开发有限公司 | 0 | 2023-05-22 18:02 | 挂网 | 2023-01-01 | 2024-01-01 | 2023-05-22 18:02
2305150934440423035 | 国家组织脊柱类耗材带量采购 | C03290909902002064190000123 | 脊柱矫正装置-椎间融合器 | （圆网形椎间融合器-颈椎）13mm*23mm | 13mm*23mm | 钛合金 | 脊柱矫正装置-椎间融合器系统 | 国械注准20163130434 |  | 北京威高亚华人工关节开发有限公司 |  | 北京威高亚华人工关节开发有限公司 | 0 | 2023-05-22 18:02 | 挂网 | 2023-01-01 | 2024-01-01 | 2023-05-22 18:02
2305150934440423036 | 国家组织脊柱类耗材带量采购 | C03290909902002064190000124 | 脊柱矫正装置-椎间融合器 | （圆网形椎间融合器-颈椎）13mm*22mm | 13mm*22mm | 钛合金 | 脊柱矫正装置-椎间融合器系统 | 国械注准20163130434 |  | 北京威高亚华人工关节开发有限公司 |  | 北京威高亚华人工关节开发有限公司 | 0 | 2023-05-22 18:02 | 挂网 | 2023-01-01 | 2024-01-01 | 2023-05-22 18:02
2305150934440423037 | 国家组织脊柱类耗材带量采购 | C03290909902002064190000125 | 脊柱矫正装置-椎间融合器 | （圆网形椎间融合器-颈椎）12mm*36mm | 12mm*36mm | 钛合金 | 脊柱矫正装置-椎间融合器系统 | 国械注准20163130434 |  | 北京威高亚华人工关节开发有限公司 |  | 北京威高亚华人工关节开发有限公司 | 0 | 2023-05-22 18:02 | 挂网 | 2023-01-01 | 2024-01-01 | 2023-05-22 18:02
2305150934440423038 | 国家组织脊柱类耗材带量采购 | C03290909902002064190000126 | 脊柱矫正装置-椎间融合器 | （圆网形椎间融合器-颈椎）12mm*34mm | 12mm*34mm | 钛合金 | 脊柱矫正装置-椎间融合器系统 | 国械注准20163130434 |  | 北京威高亚华人工关节开发有限公司 |  | 北京威高亚华人工关节开发有限公司 | 0 | 2023-05-22 18:02 | 挂网 | 2023-01-01 | 2024-01-01 | 2023-05-22 18:02
2305150934440423039 | 国家组织脊柱类耗材带量采购 | C03290909902002064190000127 | 脊柱矫正装置-椎间融合器 | （圆网形椎间融合器-颈椎）10mm*10mm | 10mm*10mm | 钛合金 | 脊柱矫正装置-椎间融合器系统 | 国械注准20163130434 |  | 北京威高亚华人工关节开发有限公司 |  | 北京威高亚华人工关节开发有限公司 | 0 | 2023-05-22 18:02 | 挂网 | 2023-01-01 | 2024-01-01 | 2023-05-22 18:02
2305150934440423040 | 国家组织脊柱类耗材带量采购 | C03290909902002064190000128 | 脊柱矫正装置-椎间融合器 | （圆网形椎间融合器-颈椎）13mm*12mm | 13mm*12mm | 钛合金 | 脊柱矫正装置-椎间融合器系统 | 国械注准20163130434 |  | 北京威高亚华人工关节开发有限公司 |  | 北京威高亚华人工关节开发有限公司 | 0 | 2023-05-22 18:02 | 挂网 | 2023-01-01 | 2024-01-01 | 2023-05-22 18:02
2305150934440423041 | 国家组织脊柱类耗材带量采购 | C03290909902002064190000129 | 脊柱矫正装置-椎间融合器 | （圆网形椎间融合器-颈椎）12mm*27mm | 12mm*27mm | 钛合金 | 脊柱矫正装置-椎间融合器系统 | 国械注准20163130434 |  | 北京威高亚华人工关节开发有限公司 |  | 北京威高亚华人工关节开发有限公司 | 0 | 2023-05-22 18:02 | 挂网 | 2023-01-01 | 2024-01-01 | 2023-05-22 18:02
2305150934440423042 | 国家组织脊柱类耗材带量采购 | C03290909902002064190000130 | 脊柱矫正装置-椎间融合器 | （圆网形椎间融合器-颈椎）13mm*6mm | 13mm*6mm | 钛合金 | 脊柱矫正装置-椎间融合器系统 | 国械注准20163130434 |  | 北京威高亚华人工关节开发有限公司 |  | 北京威高亚华人工关节开发有限公司 | 0 | 2023-05-22 18:02 | 挂网 | 2023-01-01 | 2024-01-01 | 2023-05-22 18:02
2305150934440423043 | 国家组织脊柱类耗材带量采购 | C03290909902002064190000131 | 脊柱矫正装置-椎间融合器 | （圆网形椎间融合器-颈椎）12mm*7mm | 12mm*7mm | 钛合金 | 脊柱矫正装置-椎间融合器系统 | 国械注准20163130434 |  | 北京威高亚华人工关节开发有限公司 |  | 北京威高亚华人工关节开发有限公司 | 0 | 2023-05-22 18:02 | 挂网 | 2023-01-01 | 2024-01-01 | 2023-05-22 18:02
2305150934440423044 | 国家组织脊柱类耗材带量采购 | C03290909902002064190000132 | 脊柱矫正装置-椎间融合器 | （圆网形椎间融合器-颈椎）12mm*26mm | 12mm*26mm | 钛合金 | 脊柱矫正装置-椎间融合器系统 | 国械注准20163130434 |  | 北京威高亚华人工关节开发有限公司 |  | 北京威高亚华人工关节开发有限公司 | 0 | 2023-05-22 18:02 | 挂网 | 2023-01-01 | 2024-01-01 | 2023-05-22 18:02
2305150934440423045 | 国家组织脊柱类耗材带量采购 | C03290909902002064190000133 | 脊柱矫正装置-椎间融合器 | （圆网形椎间融合器-颈椎）10mm*15mm | 10mm*15mm | 钛合金 | 脊柱矫正装置-椎间融合器系统 | 国械注准20163130434 |  | 北京威高亚华人工关节开发有限公司 |  | 北京威高亚华人工关节开发有限公司 | 0 | 2023-05-22 18:02 | 挂网 | 2023-01-01 | 2024-01-01 | 2023-05-22 18:02
2305150934440423046 | 国家组织脊柱类耗材带量采购 | C03290909902002064190000134 | 脊柱矫正装置-椎间融合器 | （圆网形椎间融合器-颈椎）12mm*22mm | 12mm*22mm | 钛合金 | 脊柱矫正装置-椎间融合器系统 | 国械注准20163130434 |  | 北京威高亚华人工关节开发有限公司 |  | 北京威高亚华人工关节开发有限公司 | 0 | 2023-05-22 18:02 | 挂网 | 2023-01-01 | 2024-01-01 | 2023-05-22 18:02
2305150934440423047 | 国家组织脊柱类耗材带量采购 | C03290909902002064190000135 | 脊柱矫正装置-椎间融合器 | （圆网形椎间融合器-颈椎）10mm*18mm | 10mm*18mm | 钛合金 | 脊柱矫正装置-椎间融合器系统 | 国械注准20163130434 |  | 北京威高亚华人工关节开发有限公司 |  | 北京威高亚华人工关节开发有限公司 | 0 | 2023-05-22 18:02 | 挂网 | 2023-01-01 | 2024-01-01 | 2023-05-22 18:02
2305150934440423048 | 国家组织脊柱类耗材带量采购 | C03290909902002064190000136 | 脊柱矫正装置-椎间融合器 | （圆网形椎间融合器-颈椎）12mm*21mm | 12mm*21mm | 钛合金 | 脊柱矫正装置-椎间融合器系统 | 国械注准20163130434 |  | 北京威高亚华人工关节开发有限公司 |  | 北京威高亚华人工关节开发有限公司 | 0 | 2023-05-22 18:02 | 挂网 | 2023-01-01 | 2024-01-01 | 2023-05-22 18:02
2305150934440423049 | 国家组织脊柱类耗材带量采购 | C03290909902002064190000137 | 脊柱矫正装置-椎间融合器 | （圆网形椎间融合器-颈椎）12mm*30mm | 12mm*30mm | 钛合金 | 脊柱矫正装置-椎间融合器系统 | 国械注准20163130434 |  | 北京威高亚华人工关节开发有限公司 |  | 北京威高亚华人工关节开发有限公司 | 0 | 2023-05-22 18:02 | 挂网 | 2023-01-01 | 2024-01-01 | 2023-05-22 18:02
2305150934440423050 | 国家组织脊柱类耗材带量采购 | C03290909902002064190000138 | 脊柱矫正装置-椎间融合器 | （圆网形椎间融合器-颈椎）10mm*17mm | 10mm*17mm | 钛合金 | 脊柱矫正装置-椎间融合器系统 | 国械注准20163130434 |  | 北京威高亚华人工关节开发有限公司 |  | 北京威高亚华人工关节开发有限公司 | 0 | 2023-05-22 18:02 | 挂网 | 2023-01-01 | 2024-01-01 | 2023-05-22 18:02
2305150934440423051 | 国家组织脊柱类耗材带量采购 | C03290909902002064190000139 | 脊柱矫正装置-椎间融合器 | （圆网形椎间融合器-颈椎）13mm*30mm | 13mm*30mm | 钛合金 | 脊柱矫正装置-椎间融合器系统 | 国械注准20163130434 |  | 北京威高亚华人工关节开发有限公司 |  | 北京威高亚华人工关节开发有限公司 | 0 | 2023-05-22 18:02 | 挂网 | 2023-01-01 | 2024-01-01 | 2023-05-22 18:02
2305150934440423052 | 国家组织脊柱类耗材带量采购 | C03290909902002064190000140 | 脊柱矫正装置-椎间融合器 | （圆网形椎间融合器-颈椎）13mm*20mm | 13mm*20mm | 钛合金 | 脊柱矫正装置-椎间融合器系统 | 国械注准20163130434 |  | 北京威高亚华人工关节开发有限公司 |  | 北京威高亚华人工关节开发有限公司 | 0 | 2023-05-22 18:02 | 挂网 | 2023-01-01 | 2024-01-01 | 2023-05-22 18:02
2305150934440423053 | 国家组织脊柱类耗材带量采购 | C03290909902002064190000141 | 脊柱矫正装置-椎间融合器 | （圆网形椎间融合器-颈椎）10mm*35mm | 10mm*35mm | 钛合金 | 脊柱矫正装置-椎间融合器系统 | 国械注准20163130434 |  | 北京威高亚华人工关节开发有限公司 |  | 北京威高亚华人工关节开发有限公司 | 0 | 2023-05-22 18:02 | 挂网 | 2023-01-01 | 2024-01-01 | 2023-05-22 18:02
2305150934440423054 | 国家组织脊柱类耗材带量采购 | C03290909902002064190000142 | 脊柱矫正装置-椎间融合器 | （圆网形椎间融合器-颈椎）12mm*20mm | 12mm*20mm | 钛合金 | 脊柱矫正装置-椎间融合器系统 | 国械注准20163130434 |  | 北京威高亚华人工关节开发有限公司 |  | 北京威高亚华人工关节开发有限公司 | 0 | 2023-05-22 18:02 | 挂网 | 2023-01-01 | 2024-01-01 | 2023-05-22 18:02
2305150934440423055 | 国家组织脊柱类耗材带量采购 | C03290909902002064190000143 | 脊柱矫正装置-椎间融合器 | （圆网形椎间融合器-颈椎）12mm*31mm | 12mm*31mm | 钛合金 | 脊柱矫正装置-椎间融合器系统 | 国械注准20163130434 |  | 北京威高亚华人工关节开发有限公司 |  | 北京威高亚华人工关节开发有限公司 | 0 | 2023-05-22 18:02 | 挂网 | 2023-01-01 | 2024-01-01 | 2023-05-22 18:02
2305150934440423056 | 国家组织脊柱类耗材带量采购 | C03290909902002064190000144 | 脊柱矫正装置-椎间融合器 | （圆网形椎间融合器-颈椎）10mm*30mm | 10mm*30mm | 钛合金 | 脊柱矫正装置-椎间融合器系统 | 国械注准20163130434 |  | 北京威高亚华人工关节开发有限公司 |  | 北京威高亚华人工关节开发有限公司 | 0 | 2023-05-22 18:02 | 挂网 | 2023-01-01 | 2024-01-01 | 2023-05-22 18:02
2305150934440423057 | 国家组织脊柱类耗材带量采购 | C03290909902002064190000145 | 脊柱矫正装置-椎间融合器 | （圆网形椎间融合器-颈椎）13mm*16mm | 13mm*16mm | 钛合金 | 脊柱矫正装置-椎间融合器系统 | 国械注准20163130434 |  | 北京威高亚华人工关节开发有限公司 |  | 北京威高亚华人工关节开发有限公司 | 0 | 2023-05-22 18:02 | 挂网 | 2023-01-01 | 2024-01-01 | 2023-05-22 18:02
2305150934440423058 | 国家组织脊柱类耗材带量采购 | C03290909902002064190000146 | 脊柱矫正装置-椎间融合器 | （圆网形椎间融合器-颈椎）10mm*23mm | 10mm*23mm | 钛合金 | 脊柱矫正装置-椎间融合器系统 | 国械注准20163130434 |  | 北京威高亚华人工关节开发有限公司 |  | 北京威高亚华人工关节开发有限公司 | 0 | 2023-05-22 18:02 | 挂网 | 2023-01-01 | 2024-01-01 | 2023-05-22 18:02
2305150934440423059 | 国家组织脊柱类耗材带量采购 | C03290909902002064190000147 | 脊柱矫正装置-椎间融合器 | （圆网形椎间融合器-颈椎）10mm*9mm | 10mm*9mm | 钛合金 | 脊柱矫正装置-椎间融合器系统 | 国械注准20163130434 |  | 北京威高亚华人工关节开发有限公司 |  | 北京威高亚华人工关节开发有限公司 | 0 | 2023-05-22 18:02 | 挂网 | 2023-01-01 | 2024-01-01 | 2023-05-22 18:02
2305150934440423060 | 国家组织脊柱类耗材带量采购 | C03290909902002064190000148 | 脊柱矫正装置-椎间融合器 | （圆网形椎间融合器-颈椎）13mm*9mm | 13mm*9mm | 钛合金 | 脊柱矫正装置-椎间融合器系统 | 国械注准20163130434 |  | 北京威高亚华人工关节开发有限公司 |  | 北京威高亚华人工关节开发有限公司 | 0 | 2023-05-22 18:02 | 挂网 | 2023-01-01 | 2024-01-01 | 2023-05-22 18:02
2305150934440423061 | 国家组织脊柱类耗材带量采购 | C03290909902002064190000149 | 脊柱矫正装置-椎间融合器 | （圆网形椎间融合器-颈椎）13mm*18mm | 13mm*18mm | 钛合金 | 脊柱矫正装置-椎间融合器系统 | 国械注准20163130434 |  | 北京威高亚华人工关节开发有限公司 |  | 北京威高亚华人工关节开发有限公司 | 0 | 2023-05-22 18:02 | 挂网 | 2023-01-01 | 2024-01-01 | 2023-05-22 18:02
2305150934440423062 | 国家组织脊柱类耗材带量采购 | C03290909902002064190000150 | 脊柱矫正装置-椎间融合器 | （圆网形椎间融合器-颈椎）10mm*36mm | 10mm*36mm | 钛合金 | 脊柱矫正装置-椎间融合器系统 | 国械注准20163130434 |  | 北京威高亚华人工关节开发有限公司 |  | 北京威高亚华人工关节开发有限公司 | 0 | 2023-05-22 18:02 | 挂网 | 2023-01-01 | 2024-01-01 | 2023-05-22 18:02
2305150934440423063 | 国家组织脊柱类耗材带量采购 | C03290909902002064190000151 | 脊柱矫正装置-椎间融合器 | （圆网形椎间融合器-颈椎）13mm*14mm | 13mm*14mm | 钛合金 | 脊柱矫正装置-椎间融合器系统 | 国械注准20163130434 |  | 北京威高亚华人工关节开发有限公司 |  | 北京威高亚华人工关节开发有限公司 | 0 | 2023-05-22 18:02 | 挂网 | 2023-01-01 | 2024-01-01 | 2023-05-22 18:02
2305150934440423064 | 国家组织脊柱类耗材带量采购 | C03290909902002064190000152 | 脊柱矫正装置-椎间融合器 | （圆网形椎间融合器-颈椎）12mm*32mm | 12mm*32mm | 钛合金 | 脊柱矫正装置-椎间融合器系统 | 国械注准20163130434 |  | 北京威高亚华人工关节开发有限公司 |  | 北京威高亚华人工关节开发有限公司 | 0 | 2023-05-22 18:02 | 挂网 | 2023-01-01 | 2024-01-01 | 2023-05-22 18:02
2305150934440423065 | 国家组织脊柱类耗材带量采购 | C03290909902002064190000153 | 脊柱矫正装置-椎间融合器 | （圆网形椎间融合器-颈椎）13mm*31mm | 13mm*31mm | 钛合金 | 脊柱矫正装置-椎间融合器系统 | 国械注准20163130434 |  | 北京威高亚华人工关节开发有限公司 |  | 北京威高亚华人工关节开发有限公司 | 0 | 2023-05-22 18:02 | 挂网 | 2023-01-01 | 2024-01-01 | 2023-05-22 18:02
2305150934440423066 | 国家组织脊柱类耗材带量采购 | C03290909902002064190000154 | 脊柱矫正装置-椎间融合器 | （圆网形椎间融合器-颈椎）10mm*16mm | 10mm*16mm | 钛合金 | 脊柱矫正装置-椎间融合器系统 | 国械注准20163130434 |  | 北京威高亚华人工关节开发有限公司 |  | 北京威高亚华人工关节开发有限公司 | 0 | 2023-05-22 18:02 | 挂网 | 2023-01-01 | 2024-01-01 | 2023-05-22 18:02
2305150934440423067 | 国家组织脊柱类耗材带量采购 | C03290909902002064190000155 | 脊柱矫正装置-椎间融合器 | （圆网形椎间融合器-颈椎）10mm*34mm | 10mm*34mm | 钛合金 | 脊柱矫正装置-椎间融合器系统 | 国械注准20163130434 |  | 北京威高亚华人工关节开发有限公司 |  | 北京威高亚华人工关节开发有限公司 | 0 | 2023-05-22 18:02 | 挂网 | 2023-01-01 | 2024-01-01 | 2023-05-22 18:02
2305150934440423068 | 国家组织脊柱类耗材带量采购 | C03290909902002064190000156 | 脊柱矫正装置-椎间融合器 | （圆网形椎间融合器-颈椎）10mm*25mm | 10mm*25mm | 钛合金 | 脊柱矫正装置-椎间融合器系统 | 国械注准20163130434 |  | 北京威高亚华人工关节开发有限公司 |  | 北京威高亚华人工关节开发有限公司 | 0 | 2023-05-22 18:02 | 挂网 | 2023-01-01 | 2024-01-01 | 2023-05-22 18:02
2305150934440423069 | 国家组织脊柱类耗材带量采购 | C03290909902002064190000157 | 脊柱矫正装置-椎间融合器 | （圆网形椎间融合器-颈椎）12mm*23mm | 12mm*23mm | 钛合金 | 脊柱矫正装置-椎间融合器系统 | 国械注准20163130434 |  | 北京威高亚华人工关节开发有限公司 |  | 北京威高亚华人工关节开发有限公司 | 0 | 2023-05-22 18:02 | 挂网 | 2023-01-01 | 2024-01-01 | 2023-05-22 18:02
2305150934440423070 | 国家组织脊柱类耗材带量采购 | C03290909902002064190000158 | 脊柱矫正装置-椎间融合器 | （圆网形椎间融合器-颈椎）10mm*8mm | 10mm*8mm | 钛合金 | 脊柱矫正装置-椎间融合器系统 | 国械注准20163130434 |  | 北京威高亚华人工关节开发有限公司 |  | 北京威高亚华人工关节开发有限公司 | 0 | 2023-05-22 18:02 | 挂网 | 2023-01-01 | 2024-01-01 | 2023-05-22 18:02
2305150934440423071 | 国家组织脊柱类耗材带量采购 | C03290909902002064190000159 | 脊柱矫正装置-椎间融合器 | （圆网形椎间融合器-颈椎）13mm*13mm | 13mm*13mm | 钛合金 | 脊柱矫正装置-椎间融合器系统 | 国械注准20163130434 |  | 北京威高亚华人工关节开发有限公司 |  | 北京威高亚华人工关节开发有限公司 | 0 | 2023-05-22 18:02 | 挂网 | 2023-01-01 | 2024-01-01 | 2023-05-22 18:02
2305150934440423072 | 国家组织脊柱类耗材带量采购 | C03290909902002064190000160 | 脊柱矫正装置-椎间融合器 | （圆网形椎间融合器-颈椎）12mm*8mm | 12mm*8mm | 钛合金 | 脊柱矫正装置-椎间融合器系统 | 国械注准20163130434 |  | 北京威高亚华人工关节开发有限公司 |  | 北京威高亚华人工关节开发有限公司 | 0 | 2023-05-22 18:02 | 挂网 | 2023-01-01 | 2024-01-01 | 2023-05-22 18:02
2305150934440423073 | 国家组织脊柱类耗材带量采购 | C03290909902002064190000161 | 脊柱矫正装置-椎间融合器 | （圆网形椎间融合器-颈椎）12mm*6mm | 12mm*6mm | 钛合金 | 脊柱矫正装置-椎间融合器系统 | 国械注准20163130434 |  | 北京威高亚华人工关节开发有限公司 |  | 北京威高亚华人工关节开发有限公司 | 0 | 2023-05-22 18:02 | 挂网 | 2023-01-01 | 2024-01-01 | 2023-05-22 18:02
2305150934440423074 | 国家组织脊柱类耗材带量采购 | C03290909902002064190000162 | 脊柱矫正装置-椎间融合器 | （圆网形椎间融合器-颈椎）13mm*21mm | 13mm*21mm | 钛合金 | 脊柱矫正装置-椎间融合器系统 | 国械注准20163130434 |  | 北京威高亚华人工关节开发有限公司 |  | 北京威高亚华人工关节开发有限公司 | 0 | 2023-05-22 18:02 | 挂网 | 2023-01-01 | 2024-01-01 | 2023-05-22 18:02
2305150934440423075 | 国家组织脊柱类耗材带量采购 | C03290909902002064190000163 | 脊柱矫正装置-椎间融合器 | （圆网形椎间融合器-颈椎）12mm*18mm | 12mm*18mm | 钛合金 | 脊柱矫正装置-椎间融合器系统 | 国械注准20163130434 |  | 北京威高亚华人工关节开发有限公司 |  | 北京威高亚华人工关节开发有限公司 | 0 | 2023-05-22 18:02 | 挂网 | 2023-01-01 | 2024-01-01 | 2023-05-22 18:02
2305150934440423076 | 国家组织脊柱类耗材带量采购 | C03290909902002064190000164 | 脊柱矫正装置-椎间融合器 | （圆网形椎间融合器-颈椎）13mm*27mm | 13mm*27mm | 钛合金 | 脊柱矫正装置-椎间融合器系统 | 国械注准20163130434 |  | 北京威高亚华人工关节开发有限公司 |  | 北京威高亚华人工关节开发有限公司 | 0 | 2023-05-22 18:02 | 挂网 | 2023-01-01 | 2024-01-01 | 2023-05-22 18:02
2305150934440423077 | 国家组织脊柱类耗材带量采购 | C03290909902002064190000165 | 脊柱矫正装置-椎间融合器 | （圆网形椎间融合器-颈椎）12mm*16mm | 12mm*16mm | 钛合金 | 脊柱矫正装置-椎间融合器系统 | 国械注准20163130434 |  | 北京威高亚华人工关节开发有限公司 |  | 北京威高亚华人工关节开发有限公司 | 0 | 2023-05-22 18:02 | 挂网 | 2023-01-01 | 2024-01-01 | 2023-05-22 18:02
2305150934440423078 | 国家组织脊柱类耗材带量采购 | C03290909902002064190000166 | 脊柱矫正装置-椎间融合器 | （圆网形椎间融合器-颈椎）13mm*26mm | 13mm*26mm | 钛合金 | 脊柱矫正装置-椎间融合器系统 | 国械注准20163130434 |  | 北京威高亚华人工关节开发有限公司 |  | 北京威高亚华人工关节开发有限公司 | 0 | 2023-05-22 18:02 | 挂网 | 2023-01-01 | 2024-01-01 | 2023-05-22 18:02
2305150934440423079 | 国家组织脊柱类耗材带量采购 | C03290909902002064190000167 | 脊柱矫正装置-椎间融合器 | （圆网形椎间融合器-颈椎）13mm*33mm | 13mm*33mm | 钛合金 | 脊柱矫正装置-椎间融合器系统 | 国械注准20163130434 |  | 北京威高亚华人工关节开发有限公司 |  | 北京威高亚华人工关节开发有限公司 | 0 | 2023-05-22 18:02 | 挂网 | 2023-01-01 | 2024-01-01 | 2023-05-22 18:02
2305150934440423080 | 国家组织脊柱类耗材带量采购 | C03290909902002064190000168 | 脊柱矫正装置-椎间融合器 | （圆网形椎间融合器-颈椎）12mm*29mm | 12mm*29mm | 钛合金 | 脊柱矫正装置-椎间融合器系统 | 国械注准20163130434 |  | 北京威高亚华人工关节开发有限公司 |  | 北京威高亚华人工关节开发有限公司 | 0 | 2023-05-22 18:02 | 挂网 | 2023-01-01 | 2024-01-01 | 2023-05-22 18:02
2305150934440423081 | 国家组织脊柱类耗材带量采购 | C03290909902002064190000169 | 脊柱矫正装置-椎间融合器 | （圆网形椎间融合器-颈椎）13mm*36mm | 13mm*36mm | 钛合金 | 脊柱矫正装置-椎间融合器系统 | 国械注准20163130434 |  | 北京威高亚华人工关节开发有限公司 |  | 北京威高亚华人工关节开发有限公司 | 0 | 2023-05-22 18:02 | 挂网 | 2023-01-01 | 2024-01-01 | 2023-05-22 18:02
2305150934440423082 | 国家组织脊柱类耗材带量采购 | C03290909902002064190000170 | 脊柱矫正装置-椎间融合器 | （圆网形椎间融合器-颈椎）10mm*32mm | 10mm*32mm | 钛合金 | 脊柱矫正装置-椎间融合器系统 | 国械注准20163130434 |  | 北京威高亚华人工关节开发有限公司 |  | 北京威高亚华人工关节开发有限公司 | 0 | 2023-05-22 18:02 | 挂网 | 2023-01-01 | 2024-01-01 | 2023-05-22 18:02
2305150934440423083 | 国家组织脊柱类耗材带量采购 | C03290909902002064190000171 | 脊柱矫正装置-椎间融合器 | （圆网形椎间融合器-颈椎）13mm*35mm | 13mm*35mm | 钛合金 | 脊柱矫正装置-椎间融合器系统 | 国械注准20163130434 |  | 北京威高亚华人工关节开发有限公司 |  | 北京威高亚华人工关节开发有限公司 | 0 | 2023-05-22 18:02 | 挂网 | 2023-01-01 | 2024-01-01 | 2023-05-22 18:02
2305150934440423084 | 国家组织脊柱类耗材带量采购 | C03290909902002064190000172 | 脊柱矫正装置-椎间融合器 | （圆网形椎间融合器-颈椎）12mm*35mm | 12mm*35mm | 钛合金 | 脊柱矫正装置-椎间融合器系统 | 国械注准20163130434 |  | 北京威高亚华人工关节开发有限公司 |  | 北京威高亚华人工关节开发有限公司 | 0 | 2023-05-22 18:02 | 挂网 | 2023-01-01 | 2024-01-01 | 2023-05-22 18:02
2305150934440423085 | 国家组织脊柱类耗材带量采购 | C03290909902002064190000173 | 脊柱矫正装置-椎间融合器 | （圆网形椎间融合器-颈椎）12mm*11mm | 12mm*11mm | 钛合金 | 脊柱矫正装置-椎间融合器系统 | 国械注准20163130434 |  | 北京威高亚华人工关节开发有限公司 |  | 北京威高亚华人工关节开发有限公司 | 0 | 2023-05-22 18:02 | 挂网 | 2023-01-01 | 2024-01-01 | 2023-05-22 18:02
2305150934440423086 | 国家组织脊柱类耗材带量采购 | C03290909902002064190000174 | 脊柱矫正装置-椎间融合器 | （圆网形椎间融合器-颈椎）12mm*10mm | 12mm*10mm | 钛合金 | 脊柱矫正装置-椎间融合器系统 | 国械注准20163130434 |  | 北京威高亚华人工关节开发有限公司 |  | 北京威高亚华人工关节开发有限公司 | 0 | 2023-05-22 18:02 | 挂网 | 2023-01-01 | 2024-01-01 | 2023-05-22 18:02
2305150934440423087 | 国家组织脊柱类耗材带量采购 | C03290909902002064190000175 | 脊柱矫正装置-椎间融合器 | （圆网形椎间融合器-颈椎）10mm*21mm | 10mm*21mm | 钛合金 | 脊柱矫正装置-椎间融合器系统 | 国械注准20163130434 |  | 北京威高亚华人工关节开发有限公司 |  | 北京威高亚华人工关节开发有限公司 | 0 | 2023-05-22 18:02 | 挂网 | 2023-01-01 | 2024-01-01 | 2023-05-22 18:02
2305150934440423088 | 国家组织脊柱类耗材带量采购 | C03290909902002064190000176 | 脊柱矫正装置-椎间融合器 | （圆网形椎间融合器-颈椎）13mm*28mm | 13mm*28mm | 钛合金 | 脊柱矫正装置-椎间融合器系统 | 国械注准20163130434 |  | 北京威高亚华人工关节开发有限公司 |  | 北京威高亚华人工关节开发有限公司 | 0 | 2023-05-22 18:02 | 挂网 | 2023-01-01 | 2024-01-01 | 2023-05-22 18:02
2305150934440423089 | 国家组织脊柱类耗材带量采购 | C03290909902002064190000177 | 脊柱矫正装置-椎间融合器 | （圆网形椎间融合器-颈椎）10mm*33mm | 10mm*33mm | 钛合金 | 脊柱矫正装置-椎间融合器系统 | 国械注准20163130434 |  | 北京威高亚华人工关节开发有限公司 |  | 北京威高亚华人工关节开发有限公司 | 0 | 2023-05-22 18:02 | 挂网 | 2023-01-01 | 2024-01-01 | 2023-05-22 18:02
2305150934440423090 | 国家组织脊柱类耗材带量采购 | C03290909902002064190000178 | 脊柱矫正装置-椎间融合器 | （圆网形椎间融合器-颈椎）12mm*25mm | 12mm*25mm | 钛合金 | 脊柱矫正装置-椎间融合器系统 | 国械注准20163130434 |  | 北京威高亚华人工关节开发有限公司 |  | 北京威高亚华人工关节开发有限公司 | 0 | 2023-05-22 18:02 | 挂网 | 2023-01-01 | 2024-01-01 | 2023-05-22 18:02
2305150934440423091 | 国家组织脊柱类耗材带量采购 | C03290909902002064190000179 | 脊柱矫正装置-椎间融合器 | （圆网形椎间融合器-颈椎）10mm*37mm | 10mm*37mm | 钛合金 | 脊柱矫正装置-椎间融合器系统 | 国械注准20163130434 |  | 北京威高亚华人工关节开发有限公司 |  | 北京威高亚华人工关节开发有限公司 | 0 | 2023-05-22 18:02 | 挂网 | 2023-01-01 | 2024-01-01 | 2023-05-22 18:02
2305150934440423092 | 国家组织脊柱类耗材带量采购 | C03290909902002064190000180 | 脊柱矫正装置-椎间融合器 | （圆网形椎间融合器-颈椎）13mm*7mm | 13mm*7mm | 钛合金 | 脊柱矫正装置-椎间融合器系统 | 国械注准20163130434 |  | 北京威高亚华人工关节开发有限公司 |  | 北京威高亚华人工关节开发有限公司 | 0 | 2023-05-22 18:02 | 挂网 | 2023-01-01 | 2024-01-01 | 2023-05-22 18:02
2305150934440423093 | 国家组织脊柱类耗材带量采购 | C03290909902002064190000181 | 脊柱矫正装置-椎间融合器 | （圆网形椎间融合器-颈椎）13mm*17mm | 13mm*17mm | 钛合金 | 脊柱矫正装置-椎间融合器系统 | 国械注准20163130434 |  | 北京威高亚华人工关节开发有限公司 |  | 北京威高亚华人工关节开发有限公司 | 0 | 2023-05-22 18:02 | 挂网 | 2023-01-01 | 2024-01-01 | 2023-05-22 18:02
2305150934440423094 | 国家组织脊柱类耗材带量采购 | C03290909902002064190000182 | 脊柱矫正装置-椎间融合器 | （圆网形椎间融合器-颈椎）13mm*29mm | 13mm*29mm | 钛合金 | 脊柱矫正装置-椎间融合器系统 | 国械注准20163130434 |  | 北京威高亚华人工关节开发有限公司 |  | 北京威高亚华人工关节开发有限公司 | 0 | 2023-05-22 18:02 | 挂网 | 2023-01-01 | 2024-01-01 | 2023-05-22 18:02
2305150934440423095 | 国家组织脊柱类耗材带量采购 | C03290909902002064190000183 | 脊柱矫正装置-椎间融合器 | （圆网形椎间融合器-颈椎）10mm*28mm | 10mm*28mm | 钛合金 | 脊柱矫正装置-椎间融合器系统 | 国械注准20163130434 |  | 北京威高亚华人工关节开发有限公司 |  | 北京威高亚华人工关节开发有限公司 | 0 | 2023-05-22 18:02 | 挂网 | 2023-01-01 | 2024-01-01 | 2023-05-22 18:02
2305150934440423096 | 国家组织脊柱类耗材带量采购 | C03290909902002064190000184 | 脊柱矫正装置-椎间融合器 | （圆网形椎间融合器-颈椎）10mm*31mm | 10mm*31mm | 钛合金 | 脊柱矫正装置-椎间融合器系统 | 国械注准20163130434 |  | 北京威高亚华人工关节开发有限公司 |  | 北京威高亚华人工关节开发有限公司 | 0 | 2023-05-22 18:02 | 挂网 | 2023-01-01 | 2024-01-01 | 2023-05-22 18:02
2305150934440423097 | 国家组织脊柱类耗材带量采购 | C03290909902002064190000185 | 脊柱矫正装置-椎间融合器 | （圆网形椎间融合器-颈椎）12mm*17mm | 12mm*17mm | 钛合金 | 脊柱矫正装置-椎间融合器系统 | 国械注准20163130434 |  | 北京威高亚华人工关节开发有限公司 |  | 北京威高亚华人工关节开发有限公司 | 0 | 2023-05-22 18:02 | 挂网 | 2023-01-01 | 2024-01-01 | 2023-05-22 18:02
2305150934440423098 | 国家组织脊柱类耗材带量采购 | C03290909902002064190000186 | 脊柱矫正装置-椎间融合器 | （圆网形椎间融合器-颈椎）13mm*19mm | 13mm*19mm | 钛合金 | 脊柱矫正装置-椎间融合器系统 | 国械注准20163130434 |  | 北京威高亚华人工关节开发有限公司 |  | 北京威高亚华人工关节开发有限公司 | 0 | 2023-05-22 18:02 | 挂网 | 2023-01-01 | 2024-01-01 | 2023-05-22 18:02
2305150934440423099 | 国家组织脊柱类耗材带量采购 | C03290909902002064190000187 | 脊柱矫正装置-椎间融合器 | （圆网形椎间融合器-颈椎）13mm*24mm | 13mm*24mm | 钛合金 | 脊柱矫正装置-椎间融合器系统 | 国械注准20163130434 |  | 北京威高亚华人工关节开发有限公司 |  | 北京威高亚华人工关节开发有限公司 | 0 | 2023-05-22 18:02 | 挂网 | 2023-01-01 | 2024-01-01 | 2023-05-22 18:02
2305150934440423100 | 国家组织脊柱类耗材带量采购 | C03290909902002064190000188 | 脊柱矫正装置-椎间融合器 | （圆网形椎间融合器-颈椎）12mm*33mm | 12mm*33mm | 钛合金 | 脊柱矫正装置-椎间融合器系统 | 国械注准20163130434 |  | 北京威高亚华人工关节开发有限公司 |  | 北京威高亚华人工关节开发有限公司 | 0 | 2023-05-22 18:02 | 挂网 | 2023-01-01 | 2024-01-01 | 2023-05-22 18:02
2305150934440423101 | 国家组织脊柱类耗材带量采购 | C03290909902002064190000189 | 脊柱矫正装置-椎间融合器 | （圆网形椎间融合器-颈椎）10mm*14mm | 10mm*14mm | 钛合金 | 脊柱矫正装置-椎间融合器系统 | 国械注准20163130434 |  | 北京威高亚华人工关节开发有限公司 |  | 北京威高亚华人工关节开发有限公司 | 0 | 2023-05-22 18:02 | 挂网 | 2023-01-01 | 2024-01-01 | 2023-05-22 18:02
2305150934440423102 | 国家组织脊柱类耗材带量采购 | C03290909902002064190000190 | 脊柱矫正装置-椎间融合器 | （圆网形椎间融合器-颈椎）12mm*12mm | 12mm*12mm | 钛合金 | 脊柱矫正装置-椎间融合器系统 | 国械注准20163130434 |  | 北京威高亚华人工关节开发有限公司 |  | 北京威高亚华人工关节开发有限公司 | 0 | 2023-05-22 18:02 | 挂网 | 2023-01-01 | 2024-01-01 | 2023-05-22 18:02
2305150934440423118 | 国家组织脊柱类耗材带量采购 | C03250308902002023650000010 | 脊柱后路钉棒固定系统-骨钩 | 5.5mm | 98460006 | 钛合金 | 脊柱后路钉棒固定系统 | 国械注进20163131900 |  | 烟台索娜盟托医疗器械有限公司 |  | 烟台索娜盟托医疗器械有限公司 | 0 | 2023-05-22 18:02 | 挂网 | 2023-01-01 | 2024-01-01 | 2023-05-22 18:02
2305150934440423119 | 国家组织脊柱类耗材带量采购 | C03250308902002023650000011 | 脊柱后路钉棒固定系统-骨钩 | 5.5mm | 98460004 | 钛合金 | 脊柱后路钉棒固定系统 | 国械注进20163131900 |  | 烟台索娜盟托医疗器械有限公司 |  | 烟台索娜盟托医疗器械有限公司 | 0 | 2023-05-22 18:02 | 挂网 | 2023-01-01 | 2024-01-01 | 2023-05-22 18:02
2305150934440423120 | 国家组织脊柱类耗材带量采购 | C03250308902002023650000012 | 脊柱后路钉棒固定系统-骨钩 | 5.5mm | 98460005 | 钛合金 | 脊柱后路钉棒固定系统 | 国械注进20163131900 |  | 烟台索娜盟托医疗器械有限公司 |  | 烟台索娜盟托医疗器械有限公司 | 0 | 2023-05-22 18:02 | 挂网 | 2023-01-01 | 2024-01-01 | 2023-05-22 18:02
2305150934440424222 | 国家组织脊柱类耗材带量采购 | C03250308902002072760000008 | 脊柱固定器-椎弓根钩 | 椎板钩φ3.2×4.5 | JZ/P-Ⅲ型 椎弓根钩 | 钛合金 | 脊柱固定器 | 国械注准20173130775 |  | 苏州市康力骨科器械有限公司 |  | 苏州市康力骨科器械有限公司 | 0 | 2023-05-22 18:02 | 挂网 | 2023-01-01 | 2024-01-01 | 2023-05-22 18:02
2305150934440424223 | 国家组织脊柱类耗材带量采购 | C03250308902002072760000009 | 脊柱固定器-椎弓根钩 | 椎板钩φ3.2×6.0 | JZ/P-Ⅲ型 椎弓根钩 | 钛合金 | 脊柱固定器 | 国械注准20173130775 |  | 苏州市康力骨科器械有限公司 |  | 苏州市康力骨科器械有限公司 | 0 | 2023-05-22 18:02 | 挂网 | 2023-01-01 | 2024-01-01 | 2023-05-22 18:02
2305150934440424372 | 国家组织脊柱类耗材带量采购 | C03210508900010023650000003 | 脊柱后路钉棒固定系统-连接器 | 3.2mm | 98426011 | 不区分 | 脊柱后路钉棒固定系统 | 国械注进20163131900 |  | 烟台索娜盟托医疗器械有限公司 |  | 烟台索娜盟托医疗器械有限公司 | 0 | 2023-05-22 18:02 | 挂网 | 2023-01-01 | 2024-01-01 | 2023-05-22 18:02
2305150934440424373 | 国家组织脊柱类耗材带量采购 | C03200508900002046280000001 | 脊柱接骨板系统 | 颈椎修复螺钉 | 11VC45-16R | 不区分 | 脊柱接骨板系统 | 国械注进20163131624 |  | 通用（上海）医疗器材有限公司 |  | 通用（上海）医疗器材有限公司 | 0 | 2023-05-22 18:02 | 挂网 | 2023-01-01 | 2024-01-01 | 2023-05-22 18:02
2305150934440424374 | 国家组织脊柱类耗材带量采购 | C03200508900002046280000002 | 脊柱接骨板系统 | 颈椎修复螺钉 | 11VC45-18R | 不区分 | 脊柱接骨板系统 | 国械注进20163131624 |  | 通用（上海）医疗器材有限公司 |  | 通用（上海）医疗器材有限公司 | 0 | 2023-05-22 18:02 | 挂网 | 2023-01-01 | 2024-01-01 | 2023-05-22 18:02
2305150934440424375 | 国家组织脊柱类耗材带量采购 | C03200508900002046280000003 | 脊柱接骨板系统 | 颈椎修复螺钉 | 11VC45-14R | 不区分 | 脊柱接骨板系统 | 国械注进20163131624 |  | 通用（上海）医疗器材有限公司 |  | 通用（上海）医疗器材有限公司 | 0 | 2023-05-22 18:02 | 挂网 | 2023-01-01 | 2024-01-01 | 2023-05-22 18:02
2305150934440424376 | 国家组织脊柱类耗材带量采购 | C03200508900002046280000004 | 脊柱接骨板系统 | 颈椎修复螺钉 | 11VC45-12R | 不区分 | 脊柱接骨板系统 | 国械注进20163131624 |  | 通用（上海）医疗器材有限公司 |  | 通用（上海）医疗器材有限公司 | 0 | 2023-05-22 18:02 | 挂网 | 2023-01-01 | 2024-01-01 | 2023-05-22 18:02
2305150934440425865 | 国家组织脊柱类耗材带量采购 | C03250308902002004510000013 | 脊柱固定系统-钩 | 16.5mmx20.8mm | MB1PHO | 钛合金 | 脊柱固定系统 | 国械注进20153132575 |  | 北京凯思玛咨询服务有限公司 |  | 斯潘威医疗科技（北京）有限公司 | 0 | 2023-05-22 18:02 | 挂网 | 2023-01-01 | 2024-01-01 | 2023-05-22 18:02
2305150934440425866 | 国家组织脊柱类耗材带量采购 | C03311600000000100740000001 | 椎体成形术器械 | 推杆φ2.0 | φ2.0×220 | 不区分 | 椎体成形术辅助器械 | 渝械注准20182040172 |  | 重庆富沃思医疗器械有限公司 |  | 重庆富沃思医疗器械有限公司 | 0 | 2023-05-22 18:02 | 挂网 | 2023-01-01 | 2024-01-01 | 2023-05-22 18:02
2305150934440427014 | 国家组织脊柱类耗材带量采购 | C03250308902002114620000131 | 脊柱内固定系统-钩 | 13.8 | LH0705 | 钛合金 | 脊柱固定系统 | 国械注进20153130404 |  | 麦迪斯医疗器械有限公司 |  | 麦迪斯医疗器械有限公司 | 0 | 2023-05-22 18:02 | 挂网 | 2023-01-01 | 2024-01-01 | 2023-05-22 18:02
2305150934440427015 | 国家组织脊柱类耗材带量采购 | C03250308902002114620000132 | 脊柱内固定系统-钩 | 13.8 | LH1107 | 钛合金 | 脊柱固定系统 | 国械注进20153130404 |  | 麦迪斯医疗器械有限公司 |  | 麦迪斯医疗器械有限公司 | 0 | 2023-05-22 18:02 | 挂网 | 2023-01-01 | 2024-01-01 | 2023-05-22 18:02
2305150934440427016 | 国家组织脊柱类耗材带量采购 | C03250308902002114620000133 | 脊柱内固定系统-钩 | 13.8 | LH0907 | 钛合金 | 脊柱固定系统 | 国械注进20153130404 |  | 麦迪斯医疗器械有限公司 |  | 麦迪斯医疗器械有限公司 | 0 | 2023-05-22 18:02 | 挂网 | 2023-01-01 | 2024-01-01 | 2023-05-22 18:02
2305150934440427017 | 国家组织脊柱类耗材带量采购 | C03250308902002114620000134 | 脊柱内固定系统-钩 | 13.8 | LH0905 | 钛合金 | 脊柱固定系统 | 国械注进20153130404 |  | 麦迪斯医疗器械有限公司 |  | 麦迪斯医疗器械有限公司 | 0 | 2023-05-22 18:02 | 挂网 | 2023-01-01 | 2024-01-01 | 2023-05-22 18:02
2305150934440427018 | 国家组织脊柱类耗材带量采购 | C03250308902002114620000135 | 脊柱内固定系统-钩 | 13.8 | LH1105 | 钛合金 | 脊柱固定系统 | 国械注进20153130404 |  | 麦迪斯医疗器械有限公司 |  | 麦迪斯医疗器械有限公司 | 0 | 2023-05-22 18:02 | 挂网 | 2023-01-01 | 2024-01-01 | 2023-05-22 18:02
2305150934440427019 | 国家组织脊柱类耗材带量采购 | C03250308902002114620000136 | 脊柱内固定系统-钩 | 13.8 | LH0707 | 钛合金 | 脊柱固定系统 | 国械注进20153130404 |  | 麦迪斯医疗器械有限公司 |  | 麦迪斯医疗器械有限公司 | 0 | 2023-05-22 18:02 | 挂网 | 2023-01-01 | 2024-01-01 | 2023-05-22 18:02
2305150934440428067 | 国家组织脊柱类耗材带量采购 | C03170408900001056100000001 | 颈椎后路内固定系统-枕骨钉 | （枕颈固定钉II型）Φ5.0*12mm | PNS I型 | 不区分 | 颈椎后路内固定系统 | 国械注准20213130509 |  | 深圳市沃尔德外科医疗器械技术有限公司 |  | 深圳市沃尔德外科医疗器械技术有限公司 | 0 | 2023-05-22 18:02 | 挂网 | 2023-01-01 | 2024-01-01 | 2023-05-22 18:02
2305150934440428068 | 国家组织脊柱类耗材带量采购 | C03170408900001056100000002 | 颈椎后路内固定系统-枕骨钉 | （枕颈固定钉II型）Φ4.5*14mm | PNS I型 | 不区分 | 颈椎后路内固定系统 | 国械注准20213130509 |  | 深圳市沃尔德外科医疗器械技术有限公司 |  | 深圳市沃尔德外科医疗器械技术有限公司 | 0 | 2023-05-22 18:02 | 挂网 | 2023-01-01 | 2024-01-01 | 2023-05-22 18:02
2305150934440428069 | 国家组织脊柱类耗材带量采购 | C03170408900001056100000003 | 颈椎后路内固定系统-枕骨钉 | （枕颈固定钉II型）Φ4.5*12mm | PNS I型 | 不区分 | 颈椎后路内固定系统 | 国械注准20213130509 |  | 深圳市沃尔德外科医疗器械技术有限公司 |  | 深圳市沃尔德外科医疗器械技术有限公司 | 0 | 2023-05-22 18:02 | 挂网 | 2023-01-01 | 2024-01-01 | 2023-05-22 18:02
2305150934440428070 | 国家组织脊柱类耗材带量采购 | C03170408900001056100000004 | 颈椎后路内固定系统-枕骨钉 | （枕颈固定钉II型）Φ5.0*10mm | PNS I型 | 不区分 | 颈椎后路内固定系统 | 国械注准20213130509 |  | 深圳市沃尔德外科医疗器械技术有限公司 |  | 深圳市沃尔德外科医疗器械技术有限公司 | 0 | 2023-05-22 18:02 | 挂网 | 2023-01-01 | 2024-01-01 | 2023-05-22 18:02
2305150934440428071 | 国家组织脊柱类耗材带量采购 | C03170408900001056100000005 | 颈椎后路内固定系统-枕骨钉 | （枕颈固定钉II型）Φ5.0*8mm | PNS I型 | 不区分 | 颈椎后路内固定系统 | 国械注准20213130509 |  | 深圳市沃尔德外科医疗器械技术有限公司 |  | 深圳市沃尔德外科医疗器械技术有限公司 | 0 | 2023-05-22 18:02 | 挂网 | 2023-01-01 | 2024-01-01 | 2023-05-22 18:02
2305150934440428072 | 国家组织脊柱类耗材带量采购 | C03170408900001056100000006 | 颈椎后路内固定系统-枕骨钉 | （枕颈固定钉II型）Φ4.5*10mm | PNS I型 | 不区分 | 颈椎后路内固定系统 | 国械注准20213130509 |  | 深圳市沃尔德外科医疗器械技术有限公司 |  | 深圳市沃尔德外科医疗器械技术有限公司 | 0 | 2023-05-22 18:02 | 挂网 | 2023-01-01 | 2024-01-01 | 2023-05-22 18:02
2305150934440428073 | 国家组织脊柱类耗材带量采购 | C03170408900001056100000007 | 颈椎后路内固定系统-枕骨钉 | （枕颈固定钉II型）Φ5.0*14mm | PNS I型 | 不区分 | 颈椎后路内固定系统 | 国械注准20213130509 |  | 深圳市沃尔德外科医疗器械技术有限公司 |  | 深圳市沃尔德外科医疗器械技术有限公司 | 0 | 2023-05-22 18:02 | 挂网 | 2023-01-01 | 2024-01-01 | 2023-05-22 18:02
2305150934440428074 | 国家组织脊柱类耗材带量采购 | C03170408900001056100000008 | 颈椎后路内固定系统-枕骨钉 | （枕颈固定钉II型）Φ4.5*8mm | PNS I型 | 不区分 | 颈椎后路内固定系统 | 国械注准20213130509 |  | 深圳市沃尔德外科医疗器械技术有限公司 |  | 深圳市沃尔德外科医疗器械技术有限公司 | 0 | 2023-05-22 18:02 | 挂网 | 2023-01-01 | 2024-01-01 | 2023-05-22 18:02
2305150934440428929 | 国家组织脊柱类耗材带量采购 | C03251408900004092740000061 | 脊柱后路内固定系统-连接器 | （方形连接器）φ4.5-φ4.0 | CFS01 | 不区分 | 脊柱后路内固定系统 | 国械注准20153132035 |  | 北京市富乐科技开发有限公司 |  | 北京市富乐科技开发有限公司 | 0 | 2023-05-22 18:02 | 挂网 | 2023-01-01 | 2024-01-01 | 2023-05-22 18:02
2305150934440428930 | 国家组织脊柱类耗材带量采购 | C03251408900004092740000062 | 脊柱后路内固定系统-连接器 | （方形连接器）φ4.5-φ5.0 | CFS01 | 不区分 | 脊柱后路内固定系统 | 国械注准20153132035 |  | 北京市富乐科技开发有限公司 |  | 北京市富乐科技开发有限公司 | 0 | 2023-05-22 18:02 | 挂网 | 2023-01-01 | 2024-01-01 | 2023-05-22 18:02
2305150934440428931 | 国家组织脊柱类耗材带量采购 | C03251408900004092740000063 | 脊柱后路内固定系统-连接器 | （方形连接器）φ5.0-φ3.5 | CFS01 | 不区分 | 脊柱后路内固定系统 | 国械注准20153132035 |  | 北京市富乐科技开发有限公司 |  | 北京市富乐科技开发有限公司 | 0 | 2023-05-22 18:02 | 挂网 | 2023-01-01 | 2024-01-01 | 2023-05-22 18:02
2305150934440428932 | 国家组织脊柱类耗材带量采购 | C03251408900004092740000064 | 脊柱后路内固定系统-连接器 | （方形连接器）φ3.5-φ5.0 | CFS01 | 不区分 | 脊柱后路内固定系统 | 国械注准20153132035 |  | 北京市富乐科技开发有限公司 |  | 北京市富乐科技开发有限公司 | 0 | 2023-05-22 18:02 | 挂网 | 2023-01-01 | 2024-01-01 | 2023-05-22 18:02
2305150934440428933 | 国家组织脊柱类耗材带量采购 | C03251408900004092740000065 | 脊柱后路内固定系统-连接器 | （方形连接器）φ6.0-φ4.5 | CFS01 | 不区分 | 脊柱后路内固定系统 | 国械注准20153132035 |  | 北京市富乐科技开发有限公司 |  | 北京市富乐科技开发有限公司 | 0 | 2023-05-22 18:02 | 挂网 | 2023-01-01 | 2024-01-01 | 2023-05-22 18:02
2305150934440428935 | 国家组织脊柱类耗材带量采购 | C03251408900004092740000067 | 脊柱后路内固定系统-连接器 | （方形连接器）φ6.5-φ3.5 | CFS01 | 不区分 | 脊柱后路内固定系统 | 国械注准20153132035 |  | 北京市富乐科技开发有限公司 |  | 北京市富乐科技开发有限公司 | 0 | 2023-05-22 18:02 | 挂网 | 2023-01-01 | 2024-01-01 | 2023-05-22 18:02
2305150934440428937 | 国家组织脊柱类耗材带量采购 | C03251408900004092740000069 | 脊柱后路内固定系统-连接器 | （方形连接器）φ6.5-φ6.5 | CFS01 | 不区分 | 脊柱后路内固定系统 | 国械注准20153132035 |  | 北京市富乐科技开发有限公司 |  | 北京市富乐科技开发有限公司 | 0 | 2023-05-22 18:02 | 挂网 | 2023-01-01 | 2024-01-01 | 2023-05-22 18:02
2305150934440428938 | 国家组织脊柱类耗材带量采购 | C03251408900004092740000070 | 脊柱后路内固定系统-连接器 | （方形连接器）φ5.5-φ3.5 | CFS01 | 不区分 | 脊柱后路内固定系统 | 国械注准20153132035 |  | 北京市富乐科技开发有限公司 |  | 北京市富乐科技开发有限公司 | 0 | 2023-05-22 18:02 | 挂网 | 2023-01-01 | 2024-01-01 | 2023-05-22 18:02
2305150934440428939 | 国家组织脊柱类耗材带量采购 | C03251408900004092740000071 | 脊柱后路内固定系统-连接器 | （方形连接器）φ6.5-φ5.5 | CFS01 | 不区分 | 脊柱后路内固定系统 | 国械注准20153132035 |  | 北京市富乐科技开发有限公司 |  | 北京市富乐科技开发有限公司 | 0 | 2023-05-22 18:02 | 挂网 | 2023-01-01 | 2024-01-01 | 2023-05-22 18:02
2305150934440428940 | 国家组织脊柱类耗材带量采购 | C03251408900004092740000072 | 脊柱后路内固定系统-连接器 | （方形连接器）φ5.5-φ4.5 | CFS01 | 不区分 | 脊柱后路内固定系统 | 国械注准20153132035 |  | 北京市富乐科技开发有限公司 |  | 北京市富乐科技开发有限公司 | 0 | 2023-05-22 18:02 | 挂网 | 2023-01-01 | 2024-01-01 | 2023-05-22 18:02
2305150934440428943 | 国家组织脊柱类耗材带量采购 | C03251408900004092740000075 | 脊柱后路内固定系统-连接器 | （方形连接器）φ6.0-φ6.5 | CFS01 | 不区分 | 脊柱后路内固定系统 | 国械注准20153132035 |  | 北京市富乐科技开发有限公司 |  | 北京市富乐科技开发有限公司 | 0 | 2023-05-22 18:02 | 挂网 | 2023-01-01 | 2024-01-01 | 2023-05-22 18:02
2305150934440428944 | 国家组织脊柱类耗材带量采购 | C03251408900004092740000076 | 脊柱后路内固定系统-连接器 | （方形连接器）φ6.0-φ5.5 | CFS01 | 不区分 | 脊柱后路内固定系统 | 国械注准20153132035 |  | 北京市富乐科技开发有限公司 |  | 北京市富乐科技开发有限公司 | 0 | 2023-05-22 18:02 | 挂网 | 2023-01-01 | 2024-01-01 | 2023-05-22 18:02
2305150934440428945 | 国家组织脊柱类耗材带量采购 | C03251408900004092740000077 | 脊柱后路内固定系统-连接器 | （方形连接器）φ4.0-φ5.0 | CFS01 | 不区分 | 脊柱后路内固定系统 | 国械注准20153132035 |  | 北京市富乐科技开发有限公司 |  | 北京市富乐科技开发有限公司 | 0 | 2023-05-22 18:02 | 挂网 | 2023-01-01 | 2024-01-01 | 2023-05-22 18:02
2305150934440428946 | 国家组织脊柱类耗材带量采购 | C03251408900004092740000078 | 脊柱后路内固定系统-连接器 | （方形连接器）φ5.5-φ6.5 | CFS01 | 不区分 | 脊柱后路内固定系统 | 国械注准20153132035 |  | 北京市富乐科技开发有限公司 |  | 北京市富乐科技开发有限公司 | 0 | 2023-05-22 18:02 | 挂网 | 2023-01-01 | 2024-01-01 | 2023-05-22 18:02
2305150934440428949 | 国家组织脊柱类耗材带量采购 | C03251408900004092740000081 | 脊柱后路内固定系统-连接器 | （方形连接器）φ4.0-φ4.5 | CFS01 | 不区分 | 脊柱后路内固定系统 | 国械注准20153132035 |  | 北京市富乐科技开发有限公司 |  | 北京市富乐科技开发有限公司 | 0 | 2023-05-22 18:02 | 挂网 | 2023-01-01 | 2024-01-01 | 2023-05-22 18:02
2305150934440428950 | 国家组织脊柱类耗材带量采购 | C03251408900004092740000082 | 脊柱后路内固定系统-连接器 | （方形连接器）φ3.5-φ4.0 | CFS01 | 不区分 | 脊柱后路内固定系统 | 国械注准20153132035 |  | 北京市富乐科技开发有限公司 |  | 北京市富乐科技开发有限公司 | 0 | 2023-05-22 18:02 | 挂网 | 2023-01-01 | 2024-01-01 | 2023-05-22 18:02
2305150934440428951 | 国家组织脊柱类耗材带量采购 | C03251408900004092740000083 | 脊柱后路内固定系统-连接器 | （方形连接器）φ3.5-φ6.5 | CFS01 | 不区分 | 脊柱后路内固定系统 | 国械注准20153132035 |  | 北京市富乐科技开发有限公司 |  | 北京市富乐科技开发有限公司 | 0 | 2023-05-22 18:02 | 挂网 | 2023-01-01 | 2024-01-01 | 2023-05-22 18:02
2305150934440428952 | 国家组织脊柱类耗材带量采购 | C03251408900004092740000084 | 脊柱后路内固定系统-连接器 | （方形连接器）φ6.5-φ5.0 | CFS01 | 不区分 | 脊柱后路内固定系统 | 国械注准20153132035 |  | 北京市富乐科技开发有限公司 |  | 北京市富乐科技开发有限公司 | 0 | 2023-05-22 18:02 | 挂网 | 2023-01-01 | 2024-01-01 | 2023-05-22 18:02
2305150934440428953 | 国家组织脊柱类耗材带量采购 | C03251408900004092740000085 | 脊柱后路内固定系统-连接器 | （方形连接器）φ5.0-φ4.0 | CFS01 | 不区分 | 脊柱后路内固定系统 | 国械注准20153132035 |  | 北京市富乐科技开发有限公司 |  | 北京市富乐科技开发有限公司 | 0 | 2023-05-22 18:02 | 挂网 | 2023-01-01 | 2024-01-01 | 2023-05-22 18:02
2305150934440428954 | 国家组织脊柱类耗材带量采购 | C03251408900004092740000086 | 脊柱后路内固定系统-连接器 | （方形连接器）φ4.5-φ3.5 | CFS01 | 不区分 | 脊柱后路内固定系统 | 国械注准20153132035 |  | 北京市富乐科技开发有限公司 |  | 北京市富乐科技开发有限公司 | 0 | 2023-05-22 18:02 | 挂网 | 2023-01-01 | 2024-01-01 | 2023-05-22 18:02
2305150934440428955 | 国家组织脊柱类耗材带量采购 | C03251408900004092740000087 | 脊柱后路内固定系统-连接器 | （方形连接器）φ5.5-φ4.0 | CFS01 | 不区分 | 脊柱后路内固定系统 | 国械注准20153132035 |  | 北京市富乐科技开发有限公司 |  | 北京市富乐科技开发有限公司 | 0 | 2023-05-22 18:02 | 挂网 | 2023-01-01 | 2024-01-01 | 2023-05-22 18:02
2305150934440428956 | 国家组织脊柱类耗材带量采购 | C03251408900004092740000088 | 脊柱后路内固定系统-连接器 | （方形连接器）φ6.0-φ5.0 | CFS01 | 不区分 | 脊柱后路内固定系统 | 国械注准20153132035 |  | 北京市富乐科技开发有限公司 |  | 北京市富乐科技开发有限公司 | 0 | 2023-05-22 18:02 | 挂网 | 2023-01-01 | 2024-01-01 | 2023-05-22 18:02
2305150934440428958 | 国家组织脊柱类耗材带量采购 | C03251408900004092740000090 | 脊柱后路内固定系统-连接器 | （方形连接器）φ6.5-φ4.5 | CFS01 | 不区分 | 脊柱后路内固定系统 | 国械注准20153132035 |  | 北京市富乐科技开发有限公司 |  | 北京市富乐科技开发有限公司 | 0 | 2023-05-22 18:02 | 挂网 | 2023-01-01 | 2024-01-01 | 2023-05-22 18:02
2305150934440428959 | 国家组织脊柱类耗材带量采购 | C03251408900004092740000091 | 脊柱后路内固定系统-连接器 | （方形连接器）φ6.0-φ3.5 | CFS01 | 不区分 | 脊柱后路内固定系统 | 国械注准20153132035 |  | 北京市富乐科技开发有限公司 |  | 北京市富乐科技开发有限公司 | 0 | 2023-05-22 18:02 | 挂网 | 2023-01-01 | 2024-01-01 | 2023-05-22 18:02
2305150934440428960 | 国家组织脊柱类耗材带量采购 | C03251408900004092740000092 | 脊柱后路内固定系统-连接器 | （方形连接器）φ6.5-φ4.0 | CFS01 | 不区分 | 脊柱后路内固定系统 | 国械注准20153132035 |  | 北京市富乐科技开发有限公司 |  | 北京市富乐科技开发有限公司 | 0 | 2023-05-22 18:02 | 挂网 | 2023-01-01 | 2024-01-01 | 2023-05-22 18:02
2305150934440428963 | 国家组织脊柱类耗材带量采购 | C03251408900004092740000095 | 脊柱后路内固定系统-连接器 | （方形连接器）φ5.5-φ5.0 | CFS01 | 不区分 | 脊柱后路内固定系统 | 国械注准20153132035 |  | 北京市富乐科技开发有限公司 |  | 北京市富乐科技开发有限公司 | 0 | 2023-05-22 18:02 | 挂网 | 2023-01-01 | 2024-01-01 | 2023-05-22 18:02
2305150934440428964 | 国家组织脊柱类耗材带量采购 | C03251408900004092740000096 | 脊柱后路内固定系统-连接器 | （方形连接器）φ4.0-φ3.5 | CFS01 | 不区分 | 脊柱后路内固定系统 | 国械注准20153132035 |  | 北京市富乐科技开发有限公司 |  | 北京市富乐科技开发有限公司 | 0 | 2023-05-22 18:02 | 挂网 | 2023-01-01 | 2024-01-01 | 2023-05-22 18:02
2305150934440428965 | 国家组织脊柱类耗材带量采购 | C03251408900004092740000097 | 脊柱后路内固定系统-连接器 | （方形连接器）φ4.5-φ6.5 | CFS01 | 不区分 | 脊柱后路内固定系统 | 国械注准20153132035 |  | 北京市富乐科技开发有限公司 |  | 北京市富乐科技开发有限公司 | 0 | 2023-05-22 18:02 | 挂网 | 2023-01-01 | 2024-01-01 | 2023-05-22 18:02
2305150934440428967 | 国家组织脊柱类耗材带量采购 | C03251408900004092740000099 | 脊柱后路内固定系统-连接器 | （方形连接器）φ5.0-φ4.5 | CFS01 | 不区分 | 脊柱后路内固定系统 | 国械注准20153132035 |  | 北京市富乐科技开发有限公司 |  | 北京市富乐科技开发有限公司 | 0 | 2023-05-22 18:02 | 挂网 | 2023-01-01 | 2024-01-01 | 2023-05-22 18:02
2305150934440428968 | 国家组织脊柱类耗材带量采购 | C03251408900004092740000100 | 脊柱后路内固定系统-连接器 | （方形连接器）φ5.0-φ6.5 | CFS01 | 不区分 | 脊柱后路内固定系统 | 国械注准20153132035 |  | 北京市富乐科技开发有限公司 |  | 北京市富乐科技开发有限公司 | 0 | 2023-05-22 18:02 | 挂网 | 2023-01-01 | 2024-01-01 | 2023-05-22 18:02
2305150934440428971 | 国家组织脊柱类耗材带量采购 | C03251408900004092740000103 | 脊柱后路内固定系统-连接器 | （方形连接器）φ3.5-φ3.5 | CFS01 | 不区分 | 脊柱后路内固定系统 | 国械注准20153132035 |  | 北京市富乐科技开发有限公司 |  | 北京市富乐科技开发有限公司 | 0 | 2023-05-22 18:02 | 挂网 | 2023-01-01 | 2024-01-01 | 2023-05-22 18:02
2305150934440428972 | 国家组织脊柱类耗材带量采购 | C03251408900004092740000104 | 脊柱后路内固定系统-连接器 | （方形连接器）φ4.0-φ6.5 | CFS01 | 不区分 | 脊柱后路内固定系统 | 国械注准20153132035 |  | 北京市富乐科技开发有限公司 |  | 北京市富乐科技开发有限公司 | 0 | 2023-05-22 18:02 | 挂网 | 2023-01-01 | 2024-01-01 | 2023-05-22 18:02
2305150934440428973 | 国家组织脊柱类耗材带量采购 | C03251408900004092740000105 | 脊柱后路内固定系统-连接器 | （方形连接器）φ3.5-φ4.5 | CFS01 | 不区分 | 脊柱后路内固定系统 | 国械注准20153132035 |  | 北京市富乐科技开发有限公司 |  | 北京市富乐科技开发有限公司 | 0 | 2023-05-22 18:02 | 挂网 | 2023-01-01 | 2024-01-01 | 2023-05-22 18:02
2305150934440428976 | 国家组织脊柱类耗材带量采购 | C03251408900004092740000108 | 脊柱后路内固定系统-连接器 | （方形连接器）φ6.0-φ4.0 | CFS01 | 不区分 | 脊柱后路内固定系统 | 国械注准20153132035 |  | 北京市富乐科技开发有限公司 |  | 北京市富乐科技开发有限公司 | 0 | 2023-05-22 18:02 | 挂网 | 2023-01-01 | 2024-01-01 | 2023-05-22 18:02
2305150934440429068 | 国家组织脊柱类耗材带量采购 | C03250308902002028340000001 | 胸腰椎后路固定系统组件-钩 | 带偏距挂钩，叶片10MM，右侧, 非灭菌包装 | SW837T | 钛合金 | 胸腰椎后路固定系统组件S4 Spinal System | 国械注进20183132200 |  | 贝朗医疗（上海）国际贸易有限公司 |  | 贝朗医疗（上海）国际贸易有限公司 | 0 | 2023-05-22 18:02 | 挂网 | 2023-01-01 | 2024-01-01 | 2023-05-22 18:02
2305150934440429069 | 国家组织脊柱类耗材带量采购 | C03250308902002028340000002 | 胸腰椎后路固定系统组件-钩 | 带偏距挂钩，叶片10MM，左侧, 非灭菌包装 | SW836T | 钛合金 | 胸腰椎后路固定系统组件S4 Spinal System | 国械注进20183132200 |  | 贝朗医疗（上海）国际贸易有限公司 |  | 贝朗医疗（上海）国际贸易有限公司 | 0 | 2023-05-22 18:02 | 挂网 | 2023-01-01 | 2024-01-01 | 2023-05-22 18:02
2305150934440429082 | 国家组织脊柱类耗材带量采购 | C03290509802002163600000001 | 椎间融合装置 | CS2921-10 | CS2921-10 | 钛合金 | 椎间融合装置Cages | 国械注进20163132642 |  | 北京玉康源科技有限公司 |  | 北京玉康源科技有限公司 | 0 | 2023-05-22 18:02 | 挂网 | 2023-01-01 | 2024-01-01 | 2023-05-22 18:02
2305150934440429083 | 国家组织脊柱类耗材带量采购 | C03290509802002163600000002 | 椎间融合装置 | CS2922-05 | CS2922-05 | 钛合金 | 椎间融合装置Cages | 国械注进20163132642 |  | 北京玉康源科技有限公司 |  | 北京玉康源科技有限公司 | 0 | 2023-05-22 18:02 | 挂网 | 2023-01-01 | 2024-01-01 | 2023-05-22 18:02
2305150934440429084 | 国家组织脊柱类耗材带量采购 | C03290509802002163600000003 | 椎间融合装置 | CS2924-15 | CS2924-15 | 钛合金 | 椎间融合装置Cages | 国械注进20163132642 |  | 北京玉康源科技有限公司 |  | 北京玉康源科技有限公司 | 0 | 2023-05-22 18:02 | 挂网 | 2023-01-01 | 2024-01-01 | 2023-05-22 18:02
2305150934440429085 | 国家组织脊柱类耗材带量采购 | C03290509802002163600000004 | 椎间融合装置 | CS2922-00 | CS2922-00 | 钛合金 | 椎间融合装置Cages | 国械注进20163132642 |  | 北京玉康源科技有限公司 |  | 北京玉康源科技有限公司 | 0 | 2023-05-22 18:02 | 挂网 | 2023-01-01 | 2024-01-01 | 2023-05-22 18:02
2305150934440429086 | 国家组织脊柱类耗材带量采购 | C03290509802002163600000005 | 椎间融合装置 | CS2921-00 | CS2921-00 | 钛合金 | 椎间融合装置Cages | 国械注进20163132642 |  | 北京玉康源科技有限公司 |  | 北京玉康源科技有限公司 | 0 | 2023-05-22 18:02 | 挂网 | 2023-01-01 | 2024-01-01 | 2023-05-22 18:02
2305150934440429087 | 国家组织脊柱类耗材带量采购 | C03290509802002163600000006 | 椎间融合装置 | CS2921-05 | CS2921-05 | 钛合金 | 椎间融合装置Cages | 国械注进20163132642 |  | 北京玉康源科技有限公司 |  | 北京玉康源科技有限公司 | 0 | 2023-05-22 18:02 | 挂网 | 2023-01-01 | 2024-01-01 | 2023-05-22 18:02
2305150934440429088 | 国家组织脊柱类耗材带量采购 | C03290509802002163600000007 | 椎间融合装置 | CS2923-05 | CS2923-05 | 钛合金 | 椎间融合装置Cages | 国械注进20163132642 |  | 北京玉康源科技有限公司 |  | 北京玉康源科技有限公司 | 0 | 2023-05-22 18:02 | 挂网 | 2023-01-01 | 2024-01-01 | 2023-05-22 18:02
2305150934440429089 | 国家组织脊柱类耗材带量采购 | C03290509802002163600000008 | 椎间融合装置 | CS2922-10 | CS2922-10 | 钛合金 | 椎间融合装置Cages | 国械注进20163132642 |  | 北京玉康源科技有限公司 |  | 北京玉康源科技有限公司 | 0 | 2023-05-22 18:02 | 挂网 | 2023-01-01 | 2024-01-01 | 2023-05-22 18:02
2305150934440429090 | 国家组织脊柱类耗材带量采购 | C03290509802002163600000009 | 椎间融合装置 | CS2923-00 | CS2923-00 | 钛合金 | 椎间融合装置Cages | 国械注进20163132642 |  | 北京玉康源科技有限公司 |  | 北京玉康源科技有限公司 | 0 | 2023-05-22 18:02 | 挂网 | 2023-01-01 | 2024-01-01 | 2023-05-22 18:02
2305150934440429091 | 国家组织脊柱类耗材带量采购 | C03290509802002163600000010 | 椎间融合装置 | CS2923-10 | CS2923-10 | 钛合金 | 椎间融合装置Cages | 国械注进20163132642 |  | 北京玉康源科技有限公司 |  | 北京玉康源科技有限公司 | 0 | 2023-05-22 18:02 | 挂网 | 2023-01-01 | 2024-01-01 | 2023-05-22 18:02
2305150934440429117 | 国家组织脊柱类耗材带量采购 | C03280208902001054120000221 | 脊柱后路内固定系统-固定块 | （固定块）4.5×20 | GB1Z-IIIS | 钛合金 | 脊柱后路内固定系统 | 国械注准20183130505 |  | 常州集硕医疗器械有限公司 |  | 常州集硕医疗器械有限公司 | 0 | 2023-05-22 18:02 | 挂网 | 2023-01-01 | 2024-01-01 | 2023-05-22 18:02
2305150934440429118 | 国家组织脊柱类耗材带量采购 | C03280208902001054120000225 | 脊柱后路内固定系统-固定块 | （固定块）4.5×19 | GB1Z-IIIS | 钛合金 | 脊柱后路内固定系统 | 国械注准20183130505 |  | 常州集硕医疗器械有限公司 |  | 常州集硕医疗器械有限公司 | 0 | 2023-05-22 18:02 | 挂网 | 2023-01-01 | 2024-01-01 | 2023-05-22 18:02
2305150934440429119 | 国家组织脊柱类耗材带量采购 | C03280208902001054120000228 | 脊柱后路内固定系统-固定块 | （固定块）5.5×10 | GB1Z-IIIS | 钛合金 | 脊柱后路内固定系统 | 国械注准20183130505 | 该产品由椎弓根钉、棒、横连装置、锁紧螺丝、固定块和金属钩组成。产品由符合GB/T13810标准要求的TC4钛合金、TC4ELI钛合金和TA3纯钛材料制成。表面分为无着色和经着色阳极氧化处理两种状态。非灭菌包装或辐照灭菌包装，无菌有效期5年。 | 常州集硕医疗器械有限公司 |  | 常州集硕医疗器械有限公司 | 0 | 2023-05-22 18:02 | 挂网 | 2023-01-01 | 2024-01-01 | 2023-05-22 18:02
2305150934440429120 | 国家组织脊柱类耗材带量采购 | C03280208902001054120000237 | 脊柱后路内固定系统-固定块 | （固定块）4.5×17 | GB1Z-IIIS | 钛合金 | 脊柱后路内固定系统 | 国械注准20183130505 |  | 常州集硕医疗器械有限公司 |  | 常州集硕医疗器械有限公司 | 0 | 2023-05-22 18:02 | 挂网 | 2023-01-01 | 2024-01-01 | 2023-05-22 18:02
2305150934440429121 | 国家组织脊柱类耗材带量采购 | C03280208902001054120000245 | 脊柱后路内固定系统-固定块 | （固定块）6.0×30 | GB1Z-IIIS | 钛合金 | 脊柱后路内固定系统 | 国械注准20183130505 | 该产品由椎弓根钉、棒、横连装置、锁紧螺丝、固定块和金属钩组成。产品由符合GB/T13810标准要求的TC4钛合金、TC4ELI钛合金和TA3纯钛材料制成。表面分为无着色和经着色阳极氧化处理两种状态。非灭菌包装或辐照灭菌包装，无菌有效期5年。 | 常州集硕医疗器械有限公司 |  | 常州集硕医疗器械有限公司 | 0 | 2023-05-22 18:02 | 挂网 | 2023-01-01 | 2024-01-01 | 2023-05-22 18:02
2305150934440429122 | 国家组织脊柱类耗材带量采购 | C03280208902001054120000271 | 脊柱后路内固定系统-固定块 | （固定块）5.5×30 | GB1Z-IIIS | 钛合金 | 脊柱后路内固定系统 | 国械注准20183130505 | 该产品由椎弓根钉、棒、横连装置、锁紧螺丝、固定块和金属钩组成。产品由符合GB/T13810标准要求的TC4钛合金、TC4ELI钛合金和TA3纯钛材料制成。表面分为无着色和经着色阳极氧化处理两种状态。非灭菌包装或辐照灭菌包装，无菌有效期5年。 | 常州集硕医疗器械有限公司 |  | 常州集硕医疗器械有限公司 | 0 | 2023-05-22 18:02 | 挂网 | 2023-01-01 | 2024-01-01 | 2023-05-22 18:02
2305150934440429123 | 国家组织脊柱类耗材带量采购 | C03280208902001054120000272 | 脊柱后路内固定系统-固定块 | （固定块）6.0×20 | GB1Z-IIIS | 钛合金 | 脊柱后路内固定系统 | 国械注准20183130505 | 该产品由椎弓根钉、棒、横连装置、锁紧螺丝、固定块和金属钩组成。产品由符合GB/T13810标准要求的TC4钛合金、TC4ELI钛合金和TA3纯钛材料制成。表面分为无着色和经着色阳极氧化处理两种状态。非灭菌包装或辐照灭菌包装，无菌有效期5年。 | 常州集硕医疗器械有限公司 |  | 常州集硕医疗器械有限公司 | 0 | 2023-05-22 18:02 | 挂网 | 2023-01-01 | 2024-01-01 | 2023-05-22 18:02
2305150934440429124 | 国家组织脊柱类耗材带量采购 | C03280208902001054120000297 | 脊柱后路内固定系统-固定块 | （固定块）6.0×10 | GB1Z-IIIS | 钛合金 | 脊柱后路内固定系统 | 国械注准20183130505 | 该产品由椎弓根钉、棒、横连装置、锁紧螺丝、固定块和金属钩组成。产品由符合GB/T13810标准要求的TC4钛合金、TC4ELI钛合金和TA3纯钛材料制成。表面分为无着色和经着色阳极氧化处理两种状态。非灭菌包装或辐照灭菌包装，无菌有效期5年。 | 常州集硕医疗器械有限公司 |  | 常州集硕医疗器械有限公司 | 0 | 2023-05-22 18:02 | 挂网 | 2023-01-01 | 2024-01-01 | 2023-05-22 18:02
2305150934440429125 | 国家组织脊柱类耗材带量采购 | C03280208902001054120000305 | 脊柱后路内固定系统-固定块 | （固定块）4.5×16 | GB1Z-IIIS | 钛合金 | 脊柱后路内固定系统 | 国械注准20183130505 |  | 常州集硕医疗器械有限公司 |  | 常州集硕医疗器械有限公司 | 0 | 2023-05-22 18:02 | 挂网 | 2023-01-01 | 2024-01-01 | 2023-05-22 18:02
2305150934440429126 | 国家组织脊柱类耗材带量采购 | C03280208902001054120000335 | 脊柱后路内固定系统-固定块 | （固定块）5.5×20 | GB1Z-IIIS | 钛合金 | 脊柱后路内固定系统 | 国械注准20183130505 | 该产品由椎弓根钉、棒、横连装置、锁紧螺丝、固定块和金属钩组成。产品由符合GB/T13810标准要求的TC4钛合金、TC4ELI钛合金和TA3纯钛材料制成。表面分为无着色和经着色阳极氧化处理两种状态。非灭菌包装或辐照灭菌包装，无菌有效期5年。 | 常州集硕医疗器械有限公司 |  | 常州集硕医疗器械有限公司 | 0 | 2023-05-22 18:02 | 挂网 | 2023-01-01 | 2024-01-01 | 2023-05-22 18:02
2305150934440429127 | 国家组织脊柱类耗材带量采购 | C03280208902001054120000350 | 脊柱后路内固定系统-固定块 | （固定块）4.5×18 | GB1Z-IIIS | 钛合金 | 脊柱后路内固定系统 | 国械注准20183130505 |  | 常州集硕医疗器械有限公司 |  | 常州集硕医疗器械有限公司 | 0 | 2023-05-22 18:02 | 挂网 | 2023-01-01 | 2024-01-01 | 2023-05-22 18:02
2305150934440429128 | 国家组织脊柱类耗材带量采购 | C03280208902001054120000373 | 脊柱后路内固定系统-固定块 | （固定块）4.5×15 | GB1Z-IIIS | 钛合金 | 脊柱后路内固定系统 | 国械注准20183130505 |  | 常州集硕医疗器械有限公司 |  | 常州集硕医疗器械有限公司 | 0 | 2023-05-22 18:02 | 挂网 | 2023-01-01 | 2024-01-01 | 2023-05-22 18:02
2305150934440432729 | 国家组织脊柱类耗材带量采购 | C03250808900004000590000044 | 脊柱内固定系统-横向装置 | 横向连接装置 横向连接钩φ4.5 | PN HL01 | 不区分 | 脊柱内固定系统 | 国械注准20153130582 |  | 常州市康辉医疗器械有限公司 |  | 常州市康辉医疗器械有限公司 | 0 | 2023-05-22 18:02 | 挂网 | 2023-01-01 | 2024-01-01 | 2023-05-22 18:02
2305150934440434231 | 国家组织脊柱类耗材带量采购 | C03250308902002073770000001 | 胸腰椎钉棒固定系统-胸腰椎椎板直钩 | 33 | TJ | 钛合金 |  | 国械注准20173134214 | '- |  |  | 深圳市斯玛仪器有限公司 | 0 | 2023-05-22 18:02 | 挂网 | 2023-01-01 | 2024-01-01 | 2023-05-22 18:02
2305150934440434233 | 国家组织脊柱类耗材带量采购 | C03290909901002072760000001 | 椎体替代物 | （盖板阳极氧化 非灭菌）钛笼盖板φ12 | TDW01 φ12 | 纯钛 | 椎体替代物 | 国械注准20173460709 |  | 苏州市康力骨科器械有限公司 |  | 苏州市康力骨科器械有限公司 | 0 | 2023-05-22 18:02 | 挂网 | 2023-01-01 | 2024-01-01 | 2023-05-22 18:02
2305150934440434234 | 国家组织脊柱类耗材带量采购 | C03290909901002072760000002 | 椎体替代物 | （盖板阳极氧化 非灭菌）钛笼盖板φ24 | TDW01 φ24 | 纯钛 | 椎体替代物 | 国械注准20173460709 |  | 苏州市康力骨科器械有限公司 |  | 苏州市康力骨科器械有限公司 | 0 | 2023-05-22 18:02 | 挂网 | 2023-01-01 | 2024-01-01 | 2023-05-22 18:02
2305150934440434235 | 国家组织脊柱类耗材带量采购 | C03290909901002072760000003 | 椎体替代物 | （盖板阳极氧化 非灭菌）钛笼盖板φ10 | TDW01 φ10 | 纯钛 | 椎体替代物 | 国械注准20173460709 |  | 苏州市康力骨科器械有限公司 |  | 苏州市康力骨科器械有限公司 | 0 | 2023-05-22 18:02 | 挂网 | 2023-01-01 | 2024-01-01 | 2023-05-22 18:02
2305150934440434236 | 国家组织脊柱类耗材带量采购 | C03290909901002072760000004 | 椎体替代物 | （盖板阳极氧化 非灭菌）钛笼盖板φ16 | TDW01 φ16 | 纯钛 | 椎体替代物 | 国械注准20173460709 |  | 苏州市康力骨科器械有限公司 |  | 苏州市康力骨科器械有限公司 | 0 | 2023-05-22 18:02 | 挂网 | 2023-01-01 | 2024-01-01 | 2023-05-22 18:02
2305150934440434237 | 国家组织脊柱类耗材带量采购 | C03290909901002072760000005 | 椎体替代物 | （盖板阳极氧化 非灭菌）钛笼盖板φ14 | TDW01 φ14 | 纯钛 | 椎体替代物 | 国械注准20173460709 |  | 苏州市康力骨科器械有限公司 |  | 苏州市康力骨科器械有限公司 | 0 | 2023-05-22 18:02 | 挂网 | 2023-01-01 | 2024-01-01 | 2023-05-22 18:02
2305150934440434238 | 国家组织脊柱类耗材带量采购 | C03290909901002072760000006 | 椎体替代物 | （盖板阳极氧化 非灭菌）钛笼盖板φ19 | TDW01 φ19 | 纯钛 | 椎体替代物 | 国械注准20173460709 |  | 苏州市康力骨科器械有限公司 |  | 苏州市康力骨科器械有限公司 | 0 | 2023-05-22 18:02 | 挂网 | 2023-01-01 | 2024-01-01 | 2023-05-22 18:02
2305150934440434622 | 国家组织脊柱类耗材带量采购 | C03310202600000000590000001 | 椎体成形术器械穿刺系统 | B型开口穿刺针套管 φ2.5 | ZT-CC-04 | 不区分 | 椎体成形术器械穿刺系统 | 苏械注准20182041463 |  | 常州市康辉医疗器械有限公司 |  | 常州市康辉医疗器械有限公司 | 0 | 2023-05-22 18:02 | 挂网 | 2023-01-01 | 2024-01-01 | 2023-05-22 18:02
2305150934440434623 | 国家组织脊柱类耗材带量采购 | C03310202600000000590000002 | 椎体成形术器械穿刺系统 | B型开口穿刺针套管 φ4.0 | ZT-CC-04 | 不区分 | 椎体成形术器械穿刺系统 | 苏械注准20182041463 |  | 常州市康辉医疗器械有限公司 |  | 常州市康辉医疗器械有限公司 | 0 | 2023-05-22 18:02 | 挂网 | 2023-01-01 | 2024-01-01 | 2023-05-22 18:02
2305150934440434624 | 国家组织脊柱类耗材带量采购 | C03310202600000000590000003 | 椎体成形术器械穿刺系统 | B型开口穿刺针套管 φ3.0 | ZT-CC-04 | 不区分 | 椎体成形术器械穿刺系统 | 苏械注准20182041463 |  | 常州市康辉医疗器械有限公司 |  | 常州市康辉医疗器械有限公司 | 0 | 2023-05-22 18:02 | 挂网 | 2023-01-01 | 2024-01-01 | 2023-05-22 18:02
2305150934440434625 | 国家组织脊柱类耗材带量采购 | C03310202600000000590000004 | 椎体成形术器械穿刺系统 | B型开口穿刺针套管 φ3.5 | ZT-CC-04 | 不区分 | 椎体成形术器械穿刺系统 | 苏械注准20182041463 |  | 常州市康辉医疗器械有限公司 |  | 常州市康辉医疗器械有限公司 | 0 | 2023-05-22 18:02 | 挂网 | 2023-01-01 | 2024-01-01 | 2023-05-22 18:02
2305150934440434626 | 国家组织脊柱类耗材带量采购 | C03291008900003048800000001 | 钛网系统-端盖 | 10mm×3mm×20° | DG-II | 不区分 | 钛网系统 | 国械注准20203130422 |  | 浙江德康医疗器械有限公司 |  | 浙江德康医疗器械有限公司 | 0 | 2023-05-22 18:02 | 挂网 | 2023-01-01 | 2024-01-01 | 2023-05-22 18:02
2305150934440434627 | 国家组织脊柱类耗材带量采购 | C03291008900003048800000002 | 钛网系统-端盖 | 15mm×1mm×0° | DG-I | 不区分 | 钛网系统 | 国械注准20203130422 |  | 浙江德康医疗器械有限公司 |  | 浙江德康医疗器械有限公司 | 0 | 2023-05-22 18:02 | 挂网 | 2023-01-01 | 2024-01-01 | 2023-05-22 18:02
2305150934440434628 | 国家组织脊柱类耗材带量采购 | C03291008900003048800000003 | 钛网系统-端盖 | 17.5mm×1.5mm×10° | DG-II | 不区分 | 钛网系统 | 国械注准20203130422 |  | 浙江德康医疗器械有限公司 |  | 浙江德康医疗器械有限公司 | 0 | 2023-05-22 18:02 | 挂网 | 2023-01-01 | 2024-01-01 | 2023-05-22 18:02
2305150934440434629 | 国家组织脊柱类耗材带量采购 | C03291008900003048800000004 | 钛网系统-端盖 | 20mm×3mm×7.5° | DG-II | 不区分 | 钛网系统 | 国械注准20203130422 |  | 浙江德康医疗器械有限公司 |  | 浙江德康医疗器械有限公司 | 0 | 2023-05-22 18:02 | 挂网 | 2023-01-01 | 2024-01-01 | 2023-05-22 18:02
2305150934440434630 | 国家组织脊柱类耗材带量采购 | C03291008900003048800000005 | 钛网系统-端盖 | 12.5mm×4.5mm×0° | DG-II | 不区分 | 钛网系统 | 国械注准20203130422 |  | 浙江德康医疗器械有限公司 |  | 浙江德康医疗器械有限公司 | 0 | 2023-05-22 18:02 | 挂网 | 2023-01-01 | 2024-01-01 | 2023-05-22 18:02
2305150934440434631 | 国家组织脊柱类耗材带量采购 | C03291008900003048800000006 | 钛网系统-端盖 | 15mm×1.5mm×15° | DG-II | 不区分 | 钛网系统 | 国械注准20203130422 |  | 浙江德康医疗器械有限公司 |  | 浙江德康医疗器械有限公司 | 0 | 2023-05-22 18:02 | 挂网 | 2023-01-01 | 2024-01-01 | 2023-05-22 18:02
2305150934440434632 | 国家组织脊柱类耗材带量采购 | C03291008900003048800000007 | 钛网系统-端盖 | 20mm×4.5mm×20° | DG-I | 不区分 | 钛网系统 | 国械注准20203130422 |  | 浙江德康医疗器械有限公司 |  | 浙江德康医疗器械有限公司 | 0 | 2023-05-22 18:02 | 挂网 | 2023-01-01 | 2024-01-01 | 2023-05-22 18:02
2305150934440434633 | 国家组织脊柱类耗材带量采购 | C03291008900003048800000008 | 钛网系统-端盖 | 17.5mm×2.5mm×5° | DG-I | 不区分 | 钛网系统 | 国械注准20203130422 |  | 浙江德康医疗器械有限公司 |  | 浙江德康医疗器械有限公司 | 0 | 2023-05-22 18:02 | 挂网 | 2023-01-01 | 2024-01-01 | 2023-05-22 18:02
2305150934440434634 | 国家组织脊柱类耗材带量采购 | C03291008900003048800000009 | 钛网系统-端盖 | 25mm×3mm×22.5° | DG-I | 不区分 | 钛网系统 | 国械注准20203130422 |  | 浙江德康医疗器械有限公司 |  | 浙江德康医疗器械有限公司 | 0 | 2023-05-22 18:02 | 挂网 | 2023-01-01 | 2024-01-01 | 2023-05-22 18:02
2305150934440434635 | 国家组织脊柱类耗材带量采购 | C03291008900003048800000010 | 钛网系统-端盖 | 17.5mm×3mm×5° | DG-I | 不区分 | 钛网系统 | 国械注准20203130422 |  | 浙江德康医疗器械有限公司 |  | 浙江德康医疗器械有限公司 | 0 | 2023-05-22 18:02 | 挂网 | 2023-01-01 | 2024-01-01 | 2023-05-22 18:02
2305150934440434636 | 国家组织脊柱类耗材带量采购 | C03291008900003048800000011 | 钛网系统-端盖 | 15mm×5mm×25° | DG-I | 不区分 | 钛网系统 | 国械注准20203130422 |  | 浙江德康医疗器械有限公司 |  | 浙江德康医疗器械有限公司 | 0 | 2023-05-22 18:02 | 挂网 | 2023-01-01 | 2024-01-01 | 2023-05-22 18:02
2305150934440434637 | 国家组织脊柱类耗材带量采购 | C03291008900003048800000012 | 钛网系统-端盖 | 12.5mm×1mm×2.5° | DG-I | 不区分 | 钛网系统 | 国械注准20203130422 |  | 浙江德康医疗器械有限公司 |  | 浙江德康医疗器械有限公司 | 0 | 2023-05-22 18:02 | 挂网 | 2023-01-01 | 2024-01-01 | 2023-05-22 18:02
2305150934440434638 | 国家组织脊柱类耗材带量采购 | C03291008900003048800000013 | 钛网系统-端盖 | 12.5mm×4.5mm×12.5° | DG-II | 不区分 | 钛网系统 | 国械注准20203130422 |  | 浙江德康医疗器械有限公司 |  | 浙江德康医疗器械有限公司 | 0 | 2023-05-22 18:02 | 挂网 | 2023-01-01 | 2024-01-01 | 2023-05-22 18:02
2305150934440434639 | 国家组织脊柱类耗材带量采购 | C03291008900003048800000014 | 钛网系统-端盖 | 15mm×5mm×0° | DG-I | 不区分 | 钛网系统 | 国械注准20203130422 |  | 浙江德康医疗器械有限公司 |  | 浙江德康医疗器械有限公司 | 0 | 2023-05-22 18:02 | 挂网 | 2023-01-01 | 2024-01-01 | 2023-05-22 18:02
2305150934440434640 | 国家组织脊柱类耗材带量采购 | C03291008900003048800000015 | 钛网系统-端盖 | 10mm×2mm×22.5° | DG-I | 不区分 | 钛网系统 | 国械注准20203130422 |  | 浙江德康医疗器械有限公司 |  | 浙江德康医疗器械有限公司 | 0 | 2023-05-22 18:02 | 挂网 | 2023-01-01 | 2024-01-01 | 2023-05-22 18:02
2305150934440434641 | 国家组织脊柱类耗材带量采购 | C03291008900003048800000016 | 钛网系统-端盖 | 20mm×1.5mm×17.5° | DG-I | 不区分 | 钛网系统 | 国械注准20203130422 |  | 浙江德康医疗器械有限公司 |  | 浙江德康医疗器械有限公司 | 0 | 2023-05-22 18:02 | 挂网 | 2023-01-01 | 2024-01-01 | 2023-05-22 18:02
2305150934440434642 | 国家组织脊柱类耗材带量采购 | C03291008900003048800000017 | 钛网系统-端盖 | 22.5mm×2.5mm×2.5° | DG-I | 不区分 | 钛网系统 | 国械注准20203130422 |  | 浙江德康医疗器械有限公司 |  | 浙江德康医疗器械有限公司 | 0 | 2023-05-22 18:02 | 挂网 | 2023-01-01 | 2024-01-01 | 2023-05-22 18:02
2305150934440434643 | 国家组织脊柱类耗材带量采购 | C03291008900003048800000018 | 钛网系统-端盖 | 12.5mm×1mm×25° | DG-II | 不区分 | 钛网系统 | 国械注准20203130422 |  | 浙江德康医疗器械有限公司 |  | 浙江德康医疗器械有限公司 | 0 | 2023-05-22 18:02 | 挂网 | 2023-01-01 | 2024-01-01 | 2023-05-22 18:02
2305150934440434644 | 国家组织脊柱类耗材带量采购 | C03291008900003048800000019 | 钛网系统-端盖 | 10mm×3.5mm×25° | DG-I | 不区分 | 钛网系统 | 国械注准20203130422 |  | 浙江德康医疗器械有限公司 |  | 浙江德康医疗器械有限公司 | 0 | 2023-05-22 18:02 | 挂网 | 2023-01-01 | 2024-01-01 | 2023-05-22 18:02
2305150934440434645 | 国家组织脊柱类耗材带量采购 | C03291008900003048800000020 | 钛网系统-端盖 | 25mm×2.5mm×5° | DG-II | 不区分 | 钛网系统 | 国械注准20203130422 |  | 浙江德康医疗器械有限公司 |  | 浙江德康医疗器械有限公司 | 0 | 2023-05-22 18:02 | 挂网 | 2023-01-01 | 2024-01-01 | 2023-05-22 18:02
2305150934440434646 | 国家组织脊柱类耗材带量采购 | C03291008900003048800000021 | 钛网系统-端盖 | 10mm×1.5mm×12.5° | DG-II | 不区分 | 钛网系统 | 国械注准20203130422 |  | 浙江德康医疗器械有限公司 |  | 浙江德康医疗器械有限公司 | 0 | 2023-05-22 18:02 | 挂网 | 2023-01-01 | 2024-01-01 | 2023-05-22 18:02
2305150934440434647 | 国家组织脊柱类耗材带量采购 | C03291008900003048800000022 | 钛网系统-端盖 | 15mm×4mm×12.5° | DG-I | 不区分 | 钛网系统 | 国械注准20203130422 |  | 浙江德康医疗器械有限公司 |  | 浙江德康医疗器械有限公司 | 0 | 2023-05-22 18:02 | 挂网 | 2023-01-01 | 2024-01-01 | 2023-05-22 18:02
2305150934440434648 | 国家组织脊柱类耗材带量采购 | C03291008900003048800000023 | 钛网系统-端盖 | 17.5mm×5mm×10° | DG-II | 不区分 | 钛网系统 | 国械注准20203130422 |  | 浙江德康医疗器械有限公司 |  | 浙江德康医疗器械有限公司 | 0 | 2023-05-22 18:02 | 挂网 | 2023-01-01 | 2024-01-01 | 2023-05-22 18:02
2305150934440434649 | 国家组织脊柱类耗材带量采购 | C03291008900003048800000024 | 钛网系统-端盖 | 17.5mm×2.5mm×0° | DG-I | 不区分 | 钛网系统 | 国械注准20203130422 |  | 浙江德康医疗器械有限公司 |  | 浙江德康医疗器械有限公司 | 0 | 2023-05-22 18:02 | 挂网 | 2023-01-01 | 2024-01-01 | 2023-05-22 18:02
2305150934440434650 | 国家组织脊柱类耗材带量采购 | C03291008900003048800000025 | 钛网系统-端盖 | 15mm×1mm×25° | DG-I | 不区分 | 钛网系统 | 国械注准20203130422 |  | 浙江德康医疗器械有限公司 |  | 浙江德康医疗器械有限公司 | 0 | 2023-05-22 18:02 | 挂网 | 2023-01-01 | 2024-01-01 | 2023-05-22 18:02
2305150934440434651 | 国家组织脊柱类耗材带量采购 | C03291008900003048800000026 | 钛网系统-端盖 | 15mm×4mm×20° | DG-II | 不区分 | 钛网系统 | 国械注准20203130422 |  | 浙江德康医疗器械有限公司 |  | 浙江德康医疗器械有限公司 | 0 | 2023-05-22 18:02 | 挂网 | 2023-01-01 | 2024-01-01 | 2023-05-22 18:02
2305150934440434652 | 国家组织脊柱类耗材带量采购 | C03291008900003048800000027 | 钛网系统-端盖 | 17.5mm×4.5mm×10° | DG-II | 不区分 | 钛网系统 | 国械注准20203130422 |  | 浙江德康医疗器械有限公司 |  | 浙江德康医疗器械有限公司 | 0 | 2023-05-22 18:02 | 挂网 | 2023-01-01 | 2024-01-01 | 2023-05-22 18:02
2305150934440434653 | 国家组织脊柱类耗材带量采购 | C03291008900003048800000028 | 钛网系统-端盖 | 22.5mm×3.5mm×0° | DG-I | 不区分 | 钛网系统 | 国械注准20203130422 |  | 浙江德康医疗器械有限公司 |  | 浙江德康医疗器械有限公司 | 0 | 2023-05-22 18:02 | 挂网 | 2023-01-01 | 2024-01-01 | 2023-05-22 18:02
2305150934440434654 | 国家组织脊柱类耗材带量采购 | C03291008900003048800000029 | 钛网系统-端盖 | 25mm×1mm×2.5° | DG-I | 不区分 | 钛网系统 | 国械注准20203130422 |  | 浙江德康医疗器械有限公司 |  | 浙江德康医疗器械有限公司 | 0 | 2023-05-22 18:02 | 挂网 | 2023-01-01 | 2024-01-01 | 2023-05-22 18:02
2305150934440434655 | 国家组织脊柱类耗材带量采购 | C03291008900003048800000030 | 钛网系统-端盖 | 10mm×4.5mm×0° | DG-II | 不区分 | 钛网系统 | 国械注准20203130422 |  | 浙江德康医疗器械有限公司 |  | 浙江德康医疗器械有限公司 | 0 | 2023-05-22 18:02 | 挂网 | 2023-01-01 | 2024-01-01 | 2023-05-22 18:02
2305150934440434656 | 国家组织脊柱类耗材带量采购 | C03291008900003048800000031 | 钛网系统-端盖 | 22.5mm×1.5mm×17.5° | DG-II | 不区分 | 钛网系统 | 国械注准20203130422 |  | 浙江德康医疗器械有限公司 |  | 浙江德康医疗器械有限公司 | 0 | 2023-05-22 18:02 | 挂网 | 2023-01-01 | 2024-01-01 | 2023-05-22 18:02
2305150934440434657 | 国家组织脊柱类耗材带量采购 | C03291008900003048800000032 | 钛网系统-端盖 | 12.5mm×4mm×22.5° | DG-II | 不区分 | 钛网系统 | 国械注准20203130422 |  | 浙江德康医疗器械有限公司 |  | 浙江德康医疗器械有限公司 | 0 | 2023-05-22 18:02 | 挂网 | 2023-01-01 | 2024-01-01 | 2023-05-22 18:02
2305150934440434658 | 国家组织脊柱类耗材带量采购 | C03291008900003048800000033 | 钛网系统-端盖 | 10mm×4.5mm×7.5° | DG-II | 不区分 | 钛网系统 | 国械注准20203130422 |  | 浙江德康医疗器械有限公司 |  | 浙江德康医疗器械有限公司 | 0 | 2023-05-22 18:02 | 挂网 | 2023-01-01 | 2024-01-01 | 2023-05-22 18:02
2305150934440434659 | 国家组织脊柱类耗材带量采购 | C03291008900003048800000034 | 钛网系统-端盖 | 12.5mm×1mm×5° | DG-II | 不区分 | 钛网系统 | 国械注准20203130422 |  | 浙江德康医疗器械有限公司 |  | 浙江德康医疗器械有限公司 | 0 | 2023-05-22 18:02 | 挂网 | 2023-01-01 | 2024-01-01 | 2023-05-22 18:02
2305150934440434660 | 国家组织脊柱类耗材带量采购 | C03291008900003048800000035 | 钛网系统-端盖 | 12.5mm×5mm×15° | DG-II | 不区分 | 钛网系统 | 国械注准20203130422 |  | 浙江德康医疗器械有限公司 |  | 浙江德康医疗器械有限公司 | 0 | 2023-05-22 18:02 | 挂网 | 2023-01-01 | 2024-01-01 | 2023-05-22 18:02
2305150934440434661 | 国家组织脊柱类耗材带量采购 | C03291008900003048800000036 | 钛网系统-端盖 | 20mm×2.5mm×10° | DG-II | 不区分 | 钛网系统 | 国械注准20203130422 |  | 浙江德康医疗器械有限公司 |  | 浙江德康医疗器械有限公司 | 0 | 2023-05-22 18:02 | 挂网 | 2023-01-01 | 2024-01-01 | 2023-05-22 18:02
2305150934440434662 | 国家组织脊柱类耗材带量采购 | C03291008900003048800000037 | 钛网系统-端盖 | 17.5mm×1.5mm×0° | DG-II | 不区分 | 钛网系统 | 国械注准20203130422 |  | 浙江德康医疗器械有限公司 |  | 浙江德康医疗器械有限公司 | 0 | 2023-05-22 18:02 | 挂网 | 2023-01-01 | 2024-01-01 | 2023-05-22 18:02
2305150934440434663 | 国家组织脊柱类耗材带量采购 | C03291008900003048800000038 | 钛网系统-端盖 | 10mm×1mm×22.5° | DG-I | 不区分 | 钛网系统 | 国械注准20203130422 |  | 浙江德康医疗器械有限公司 |  | 浙江德康医疗器械有限公司 | 0 | 2023-05-22 18:02 | 挂网 | 2023-01-01 | 2024-01-01 | 2023-05-22 18:02
2305150934440434664 | 国家组织脊柱类耗材带量采购 | C03291008900003048800000039 | 钛网系统-端盖 | 17.5mm×1.5mm×7.5° | DG-II | 不区分 | 钛网系统 | 国械注准20203130422 |  | 浙江德康医疗器械有限公司 |  | 浙江德康医疗器械有限公司 | 0 | 2023-05-22 18:02 | 挂网 | 2023-01-01 | 2024-01-01 | 2023-05-22 18:02
2305150934440434665 | 国家组织脊柱类耗材带量采购 | C03291008900003048800000040 | 钛网系统-端盖 | 25mm×4mm×0° | DG-II | 不区分 | 钛网系统 | 国械注准20203130422 |  | 浙江德康医疗器械有限公司 |  | 浙江德康医疗器械有限公司 | 0 | 2023-05-22 18:02 | 挂网 | 2023-01-01 | 2024-01-01 | 2023-05-22 18:02
2305150934440434666 | 国家组织脊柱类耗材带量采购 | C03291008900003048800000041 | 钛网系统-端盖 | 12.5mm×1.5mm×25° | DG-I | 不区分 | 钛网系统 | 国械注准20203130422 |  | 浙江德康医疗器械有限公司 |  | 浙江德康医疗器械有限公司 | 0 | 2023-05-22 18:02 | 挂网 | 2023-01-01 | 2024-01-01 | 2023-05-22 18:02
2305150934440434667 | 国家组织脊柱类耗材带量采购 | C03291008900003048800000042 | 钛网系统-端盖 | 20mm×3mm×15° | DG-I | 不区分 | 钛网系统 | 国械注准20203130422 |  | 浙江德康医疗器械有限公司 |  | 浙江德康医疗器械有限公司 | 0 | 2023-05-22 18:02 | 挂网 | 2023-01-01 | 2024-01-01 | 2023-05-22 18:02
2305150934440434668 | 国家组织脊柱类耗材带量采购 | C03291008900003048800000043 | 钛网系统-端盖 | 20mm×2.5mm×7.5° | DG-I | 不区分 | 钛网系统 | 国械注准20203130422 |  | 浙江德康医疗器械有限公司 |  | 浙江德康医疗器械有限公司 | 0 | 2023-05-22 18:02 | 挂网 | 2023-01-01 | 2024-01-01 | 2023-05-22 18:02
2305150934440434669 | 国家组织脊柱类耗材带量采购 | C03291008900003048800000044 | 钛网系统-端盖 | 15mm×3.5mm×25° | DG-II | 不区分 | 钛网系统 | 国械注准20203130422 |  | 浙江德康医疗器械有限公司 |  | 浙江德康医疗器械有限公司 | 0 | 2023-05-22 18:02 | 挂网 | 2023-01-01 | 2024-01-01 | 2023-05-22 18:02
2305150934440434670 | 国家组织脊柱类耗材带量采购 | C03291008900003048800000045 | 钛网系统-端盖 | 10mm×2.5mm×0° | DG-II | 不区分 | 钛网系统 | 国械注准20203130422 |  | 浙江德康医疗器械有限公司 |  | 浙江德康医疗器械有限公司 | 0 | 2023-05-22 18:02 | 挂网 | 2023-01-01 | 2024-01-01 | 2023-05-22 18:02
2305150934440434671 | 国家组织脊柱类耗材带量采购 | C03291008900003048800000046 | 钛网系统-端盖 | 15mm×3.5mm×20° | DG-I | 不区分 | 钛网系统 | 国械注准20203130422 |  | 浙江德康医疗器械有限公司 |  | 浙江德康医疗器械有限公司 | 0 | 2023-05-22 18:02 | 挂网 | 2023-01-01 | 2024-01-01 | 2023-05-22 18:02
2305150934440434672 | 国家组织脊柱类耗材带量采购 | C03291008900003048800000047 | 钛网系统-端盖 | 12.5mm×4.5mm×15° | DG-I | 不区分 | 钛网系统 | 国械注准20203130422 |  | 浙江德康医疗器械有限公司 |  | 浙江德康医疗器械有限公司 | 0 | 2023-05-22 18:02 | 挂网 | 2023-01-01 | 2024-01-01 | 2023-05-22 18:02
2305150934440434673 | 国家组织脊柱类耗材带量采购 | C03291008900003048800000048 | 钛网系统-端盖 | 17.5mm×3mm×20° | DG-II | 不区分 | 钛网系统 | 国械注准20203130422 |  | 浙江德康医疗器械有限公司 |  | 浙江德康医疗器械有限公司 | 0 | 2023-05-22 18:02 | 挂网 | 2023-01-01 | 2024-01-01 | 2023-05-22 18:02
2305150934440434674 | 国家组织脊柱类耗材带量采购 | C03291008900003048800000049 | 钛网系统-端盖 | 12.5mm×3mm×12.5° | DG-II | 不区分 | 钛网系统 | 国械注准20203130422 |  | 浙江德康医疗器械有限公司 |  | 浙江德康医疗器械有限公司 | 0 | 2023-05-22 18:02 | 挂网 | 2023-01-01 | 2024-01-01 | 2023-05-22 18:02
2305150934440434675 | 国家组织脊柱类耗材带量采购 | C03291008900003048800000050 | 钛网系统-端盖 | 25mm×4.5mm×0° | DG-I | 不区分 | 钛网系统 | 国械注准20203130422 |  | 浙江德康医疗器械有限公司 |  | 浙江德康医疗器械有限公司 | 0 | 2023-05-22 18:02 | 挂网 | 2023-01-01 | 2024-01-01 | 2023-05-22 18:02
2305150934440434676 | 国家组织脊柱类耗材带量采购 | C03291008900003048800000051 | 钛网系统-端盖 | 15mm×4mm×5° | DG-I | 不区分 | 钛网系统 | 国械注准20203130422 |  | 浙江德康医疗器械有限公司 |  | 浙江德康医疗器械有限公司 | 0 | 2023-05-22 18:02 | 挂网 | 2023-01-01 | 2024-01-01 | 2023-05-22 18:02
2305150934440434677 | 国家组织脊柱类耗材带量采购 | C03291008900003048800000052 | 钛网系统-端盖 | 10mm×2mm×0° | DG-I | 不区分 | 钛网系统 | 国械注准20203130422 |  | 浙江德康医疗器械有限公司 |  | 浙江德康医疗器械有限公司 | 0 | 2023-05-22 18:02 | 挂网 | 2023-01-01 | 2024-01-01 | 2023-05-22 18:02
2305150934440434678 | 国家组织脊柱类耗材带量采购 | C03291008900003048800000053 | 钛网系统-端盖 | 12.5mm×4.5mm×17.5° | DG-I | 不区分 | 钛网系统 | 国械注准20203130422 |  | 浙江德康医疗器械有限公司 |  | 浙江德康医疗器械有限公司 | 0 | 2023-05-22 18:02 | 挂网 | 2023-01-01 | 2024-01-01 | 2023-05-22 18:02
2305150934440434679 | 国家组织脊柱类耗材带量采购 | C03291008900003048800000054 | 钛网系统-端盖 | 25mm×2mm×2.5° | DG-I | 不区分 | 钛网系统 | 国械注准20203130422 |  | 浙江德康医疗器械有限公司 |  | 浙江德康医疗器械有限公司 | 0 | 2023-05-22 18:02 | 挂网 | 2023-01-01 | 2024-01-01 | 2023-05-22 18:02
2305150934440434680 | 国家组织脊柱类耗材带量采购 | C03291008900003048800000055 | 钛网系统-端盖 | 20mm×1mm×12.5° | DG-II | 不区分 | 钛网系统 | 国械注准20203130422 |  | 浙江德康医疗器械有限公司 |  | 浙江德康医疗器械有限公司 | 0 | 2023-05-22 18:02 | 挂网 | 2023-01-01 | 2024-01-01 | 2023-05-22 18:02
2305150934440434681 | 国家组织脊柱类耗材带量采购 | C03291008900003048800000056 | 钛网系统-端盖 | 22.5mm×1mm×25° | DG-I | 不区分 | 钛网系统 | 国械注准20203130422 |  | 浙江德康医疗器械有限公司 |  | 浙江德康医疗器械有限公司 | 0 | 2023-05-22 18:02 | 挂网 | 2023-01-01 | 2024-01-01 | 2023-05-22 18:02
2305150934440434682 | 国家组织脊柱类耗材带量采购 | C03291008900003048800000057 | 钛网系统-端盖 | 15mm×5mm×15° | DG-II | 不区分 | 钛网系统 | 国械注准20203130422 |  | 浙江德康医疗器械有限公司 |  | 浙江德康医疗器械有限公司 | 0 | 2023-05-22 18:02 | 挂网 | 2023-01-01 | 2024-01-01 | 2023-05-22 18:02
2305150934440434683 | 国家组织脊柱类耗材带量采购 | C03291008900003048800000058 | 钛网系统-端盖 | 25mm×1mm×20° | DG-I | 不区分 | 钛网系统 | 国械注准20203130422 |  | 浙江德康医疗器械有限公司 |  | 浙江德康医疗器械有限公司 | 0 | 2023-05-22 18:02 | 挂网 | 2023-01-01 | 2024-01-01 | 2023-05-22 18:02
2305150934440434684 | 国家组织脊柱类耗材带量采购 | C03291008900003048800000059 | 钛网系统-端盖 | 25mm×1mm×0° | DG-II | 不区分 | 钛网系统 | 国械注准20203130422 |  | 浙江德康医疗器械有限公司 |  | 浙江德康医疗器械有限公司 | 0 | 2023-05-22 18:02 | 挂网 | 2023-01-01 | 2024-01-01 | 2023-05-22 18:02
2305150934440434685 | 国家组织脊柱类耗材带量采购 | C03291008900003048800000060 | 钛网系统-端盖 | 17.5mm×3mm×2.5° | DG-II | 不区分 | 钛网系统 | 国械注准20203130422 |  | 浙江德康医疗器械有限公司 |  | 浙江德康医疗器械有限公司 | 0 | 2023-05-22 18:02 | 挂网 | 2023-01-01 | 2024-01-01 | 2023-05-22 18:02
2305150934440434686 | 国家组织脊柱类耗材带量采购 | C03291008900003048800000061 | 钛网系统-端盖 | 20mm×4.5mm×15° | DG-II | 不区分 | 钛网系统 | 国械注准20203130422 |  | 浙江德康医疗器械有限公司 |  | 浙江德康医疗器械有限公司 | 0 | 2023-05-22 18:02 | 挂网 | 2023-01-01 | 2024-01-01 | 2023-05-22 18:02
2305150934440434687 | 国家组织脊柱类耗材带量采购 | C03291008900003048800000062 | 钛网系统-端盖 | 10mm×5mm×12.5° | DG-II | 不区分 | 钛网系统 | 国械注准20203130422 |  | 浙江德康医疗器械有限公司 |  | 浙江德康医疗器械有限公司 | 0 | 2023-05-22 18:02 | 挂网 | 2023-01-01 | 2024-01-01 | 2023-05-22 18:02
2305150934440434688 | 国家组织脊柱类耗材带量采购 | C03291008900003048800000063 | 钛网系统-端盖 | 17.5mm×1.5mm×25° | DG-II | 不区分 | 钛网系统 | 国械注准20203130422 |  | 浙江德康医疗器械有限公司 |  | 浙江德康医疗器械有限公司 | 0 | 2023-05-22 18:02 | 挂网 | 2023-01-01 | 2024-01-01 | 2023-05-22 18:02
2305150934440434689 | 国家组织脊柱类耗材带量采购 | C03291008900003048800000064 | 钛网系统-端盖 | 12.5mm×2mm×20° | DG-I | 不区分 | 钛网系统 | 国械注准20203130422 |  | 浙江德康医疗器械有限公司 |  | 浙江德康医疗器械有限公司 | 0 | 2023-05-22 18:02 | 挂网 | 2023-01-01 | 2024-01-01 | 2023-05-22 18:02
2305150934440434690 | 国家组织脊柱类耗材带量采购 | C03291008900003048800000065 | 钛网系统-端盖 | 20mm×3mm×5° | DG-I | 不区分 | 钛网系统 | 国械注准20203130422 |  | 浙江德康医疗器械有限公司 |  | 浙江德康医疗器械有限公司 | 0 | 2023-05-22 18:02 | 挂网 | 2023-01-01 | 2024-01-01 | 2023-05-22 18:02
2305150934440434691 | 国家组织脊柱类耗材带量采购 | C03291008900003048800000066 | 钛网系统-端盖 | 12.5mm×4.5mm×25° | DG-I | 不区分 | 钛网系统 | 国械注准20203130422 |  | 浙江德康医疗器械有限公司 |  | 浙江德康医疗器械有限公司 | 0 | 2023-05-22 18:02 | 挂网 | 2023-01-01 | 2024-01-01 | 2023-05-22 18:02
2305150934440434692 | 国家组织脊柱类耗材带量采购 | C03291008900003048800000067 | 钛网系统-端盖 | 17.5mm×4.5mm×10° | DG-I | 不区分 | 钛网系统 | 国械注准20203130422 |  | 浙江德康医疗器械有限公司 |  | 浙江德康医疗器械有限公司 | 0 | 2023-05-22 18:02 | 挂网 | 2023-01-01 | 2024-01-01 | 2023-05-22 18:02
2305150934440434693 | 国家组织脊柱类耗材带量采购 | C03291008900003048800000068 | 钛网系统-端盖 | 20mm×4.5mm×17.5° | DG-I | 不区分 | 钛网系统 | 国械注准20203130422 |  | 浙江德康医疗器械有限公司 |  | 浙江德康医疗器械有限公司 | 0 | 2023-05-22 18:02 | 挂网 | 2023-01-01 | 2024-01-01 | 2023-05-22 18:02
2305150934440434694 | 国家组织脊柱类耗材带量采购 | C03291008900003048800000069 | 钛网系统-端盖 | 12.5mm×3mm×15° | DG-I | 不区分 | 钛网系统 | 国械注准20203130422 |  | 浙江德康医疗器械有限公司 |  | 浙江德康医疗器械有限公司 | 0 | 2023-05-22 18:02 | 挂网 | 2023-01-01 | 2024-01-01 | 2023-05-22 18:02
2305150934440434695 | 国家组织脊柱类耗材带量采购 | C03291008900003048800000070 | 钛网系统-端盖 | 10mm×2.5mm×0° | DG-I | 不区分 | 钛网系统 | 国械注准20203130422 |  | 浙江德康医疗器械有限公司 |  | 浙江德康医疗器械有限公司 | 0 | 2023-05-22 18:02 | 挂网 | 2023-01-01 | 2024-01-01 | 2023-05-22 18:02
2305150934440434696 | 国家组织脊柱类耗材带量采购 | C03291008900003048800000071 | 钛网系统-端盖 | 15mm×1mm×10° | DG-II | 不区分 | 钛网系统 | 国械注准20203130422 |  | 浙江德康医疗器械有限公司 |  | 浙江德康医疗器械有限公司 | 0 | 2023-05-22 18:02 | 挂网 | 2023-01-01 | 2024-01-01 | 2023-05-22 18:02
2305150934440434697 | 国家组织脊柱类耗材带量采购 | C03291008900003048800000072 | 钛网系统-端盖 | 12.5mm×4mm×0° | DG-I | 不区分 | 钛网系统 | 国械注准20203130422 |  | 浙江德康医疗器械有限公司 |  | 浙江德康医疗器械有限公司 | 0 | 2023-05-22 18:02 | 挂网 | 2023-01-01 | 2024-01-01 | 2023-05-22 18:02
2305150934440434698 | 国家组织脊柱类耗材带量采购 | C03291008900003048800000073 | 钛网系统-端盖 | 10mm×5mm×0° | DG-II | 不区分 | 钛网系统 | 国械注准20203130422 |  | 浙江德康医疗器械有限公司 |  | 浙江德康医疗器械有限公司 | 0 | 2023-05-22 18:02 | 挂网 | 2023-01-01 | 2024-01-01 | 2023-05-22 18:02
2305150934440434699 | 国家组织脊柱类耗材带量采购 | C03291008900003048800000074 | 钛网系统-端盖 | 10mm×4.5mm×15° | DG-II | 不区分 | 钛网系统 | 国械注准20203130422 |  | 浙江德康医疗器械有限公司 |  | 浙江德康医疗器械有限公司 | 0 | 2023-05-22 18:02 | 挂网 | 2023-01-01 | 2024-01-01 | 2023-05-22 18:02
2305150934440434700 | 国家组织脊柱类耗材带量采购 | C03291008900003048800000075 | 钛网系统-端盖 | 15mm×3mm×12.5° | DG-II | 不区分 | 钛网系统 | 国械注准20203130422 |  | 浙江德康医疗器械有限公司 |  | 浙江德康医疗器械有限公司 | 0 | 2023-05-22 18:02 | 挂网 | 2023-01-01 | 2024-01-01 | 2023-05-22 18:02
2305150934440434701 | 国家组织脊柱类耗材带量采购 | C03291008900003048800000076 | 钛网系统-端盖 | 10mm×3.5mm×5° | DG-I | 不区分 | 钛网系统 | 国械注准20203130422 |  | 浙江德康医疗器械有限公司 |  | 浙江德康医疗器械有限公司 | 0 | 2023-05-22 18:02 | 挂网 | 2023-01-01 | 2024-01-01 | 2023-05-22 18:02
2305150934440434702 | 国家组织脊柱类耗材带量采购 | C03291008900003048800000077 | 钛网系统-端盖 | 17.5mm×2mm×10° | DG-I | 不区分 | 钛网系统 | 国械注准20203130422 |  | 浙江德康医疗器械有限公司 |  | 浙江德康医疗器械有限公司 | 0 | 2023-05-22 18:02 | 挂网 | 2023-01-01 | 2024-01-01 | 2023-05-22 18:02
2305150934440434703 | 国家组织脊柱类耗材带量采购 | C03291008900003048800000078 | 钛网系统-端盖 | 17.5mm×3mm×22.5° | DG-II | 不区分 | 钛网系统 | 国械注准20203130422 |  | 浙江德康医疗器械有限公司 |  | 浙江德康医疗器械有限公司 | 0 | 2023-05-22 18:02 | 挂网 | 2023-01-01 | 2024-01-01 | 2023-05-22 18:02
2305150934440434704 | 国家组织脊柱类耗材带量采购 | C03291008900003048800000079 | 钛网系统-端盖 | 10mm×1mm×5° | DG-II | 不区分 | 钛网系统 | 国械注准20203130422 |  | 浙江德康医疗器械有限公司 |  | 浙江德康医疗器械有限公司 | 0 | 2023-05-22 18:02 | 挂网 | 2023-01-01 | 2024-01-01 | 2023-05-22 18:02
2305150934440434705 | 国家组织脊柱类耗材带量采购 | C03291008900003048800000080 | 钛网系统-端盖 | 20mm×3mm×25° | DG-II | 不区分 | 钛网系统 | 国械注准20203130422 |  | 浙江德康医疗器械有限公司 |  | 浙江德康医疗器械有限公司 | 0 | 2023-05-22 18:02 | 挂网 | 2023-01-01 | 2024-01-01 | 2023-05-22 18:02
2305150934440434706 | 国家组织脊柱类耗材带量采购 | C03291008900003048800000081 | 钛网系统-端盖 | 17.5mm×1mm×7.5° | DG-II | 不区分 | 钛网系统 | 国械注准20203130422 |  | 浙江德康医疗器械有限公司 |  | 浙江德康医疗器械有限公司 | 0 | 2023-05-22 18:02 | 挂网 | 2023-01-01 | 2024-01-01 | 2023-05-22 18:02
2305150934440434707 | 国家组织脊柱类耗材带量采购 | C03291008900003048800000082 | 钛网系统-端盖 | 15mm×3mm×20° | DG-II | 不区分 | 钛网系统 | 国械注准20203130422 |  | 浙江德康医疗器械有限公司 |  | 浙江德康医疗器械有限公司 | 0 | 2023-05-22 18:02 | 挂网 | 2023-01-01 | 2024-01-01 | 2023-05-22 18:02
2305150934440434708 | 国家组织脊柱类耗材带量采购 | C03291008900003048800000083 | 钛网系统-端盖 | 15mm×1mm×10° | DG-I | 不区分 | 钛网系统 | 国械注准20203130422 |  | 浙江德康医疗器械有限公司 |  | 浙江德康医疗器械有限公司 | 0 | 2023-05-22 18:02 | 挂网 | 2023-01-01 | 2024-01-01 | 2023-05-22 18:02
2305150934440434709 | 国家组织脊柱类耗材带量采购 | C03291008900003048800000084 | 钛网系统-端盖 | 25mm×1.5mm×2.5° | DG-II | 不区分 | 钛网系统 | 国械注准20203130422 |  | 浙江德康医疗器械有限公司 |  | 浙江德康医疗器械有限公司 | 0 | 2023-05-22 18:02 | 挂网 | 2023-01-01 | 2024-01-01 | 2023-05-22 18:02
2305150934440434710 | 国家组织脊柱类耗材带量采购 | C03291008900003048800000085 | 钛网系统-端盖 | 20mm×5mm×22.5° | DG-II | 不区分 | 钛网系统 | 国械注准20203130422 |  | 浙江德康医疗器械有限公司 |  | 浙江德康医疗器械有限公司 | 0 | 2023-05-22 18:02 | 挂网 | 2023-01-01 | 2024-01-01 | 2023-05-22 18:02
2305150934440434711 | 国家组织脊柱类耗材带量采购 | C03291008900003048800000086 | 钛网系统-端盖 | 17.5mm×4mm×17.5° | DG-II | 不区分 | 钛网系统 | 国械注准20203130422 |  | 浙江德康医疗器械有限公司 |  | 浙江德康医疗器械有限公司 | 0 | 2023-05-22 18:02 | 挂网 | 2023-01-01 | 2024-01-01 | 2023-05-22 18:02
2305150934440434712 | 国家组织脊柱类耗材带量采购 | C03291008900003048800000087 | 钛网系统-端盖 | 15mm×2mm×10° | DG-II | 不区分 | 钛网系统 | 国械注准20203130422 |  | 浙江德康医疗器械有限公司 |  | 浙江德康医疗器械有限公司 | 0 | 2023-05-22 18:02 | 挂网 | 2023-01-01 | 2024-01-01 | 2023-05-22 18:02
2305150934440434713 | 国家组织脊柱类耗材带量采购 | C03291008900003048800000088 | 钛网系统-端盖 | 12.5mm×1.5mm×0° | DG-II | 不区分 | 钛网系统 | 国械注准20203130422 |  | 浙江德康医疗器械有限公司 |  | 浙江德康医疗器械有限公司 | 0 | 2023-05-22 18:02 | 挂网 | 2023-01-01 | 2024-01-01 | 2023-05-22 18:02
2305150934440434714 | 国家组织脊柱类耗材带量采购 | C03291008900003048800000089 | 钛网系统-端盖 | 22.5mm×3.5mm×2.5° | DG-II | 不区分 | 钛网系统 | 国械注准20203130422 |  | 浙江德康医疗器械有限公司 |  | 浙江德康医疗器械有限公司 | 0 | 2023-05-22 18:02 | 挂网 | 2023-01-01 | 2024-01-01 | 2023-05-22 18:02
2305150934440434715 | 国家组织脊柱类耗材带量采购 | C03291008900003048800000090 | 钛网系统-端盖 | 25mm×1mm×22.5° | DG-II | 不区分 | 钛网系统 | 国械注准20203130422 |  | 浙江德康医疗器械有限公司 |  | 浙江德康医疗器械有限公司 | 0 | 2023-05-22 18:02 | 挂网 | 2023-01-01 | 2024-01-01 | 2023-05-22 18:02
2305150934440434716 | 国家组织脊柱类耗材带量采购 | C03291008900003048800000091 | 钛网系统-端盖 | 20mm×4mm×10° | DG-II | 不区分 | 钛网系统 | 国械注准20203130422 |  | 浙江德康医疗器械有限公司 |  | 浙江德康医疗器械有限公司 | 0 | 2023-05-22 18:02 | 挂网 | 2023-01-01 | 2024-01-01 | 2023-05-22 18:02
2305150934440434717 | 国家组织脊柱类耗材带量采购 | C03291008900003048800000092 | 钛网系统-端盖 | 22.5mm×1.5mm×15° | DG-I | 不区分 | 钛网系统 | 国械注准20203130422 |  | 浙江德康医疗器械有限公司 |  | 浙江德康医疗器械有限公司 | 0 | 2023-05-22 18:02 | 挂网 | 2023-01-01 | 2024-01-01 | 2023-05-22 18:02
2305150934440434718 | 国家组织脊柱类耗材带量采购 | C03291008900003048800000093 | 钛网系统-端盖 | 17.5mm×4.5mm×5° | DG-I | 不区分 | 钛网系统 | 国械注准20203130422 |  | 浙江德康医疗器械有限公司 |  | 浙江德康医疗器械有限公司 | 0 | 2023-05-22 18:02 | 挂网 | 2023-01-01 | 2024-01-01 | 2023-05-22 18:02
2305150934440434719 | 国家组织脊柱类耗材带量采购 | C03291008900003048800000094 | 钛网系统-端盖 | 12.5mm×3.5mm×22.5° | DG-I | 不区分 | 钛网系统 | 国械注准20203130422 |  | 浙江德康医疗器械有限公司 |  | 浙江德康医疗器械有限公司 | 0 | 2023-05-22 18:02 | 挂网 | 2023-01-01 | 2024-01-01 | 2023-05-22 18:02
2305150934440434720 | 国家组织脊柱类耗材带量采购 | C03291008900003048800000095 | 钛网系统-端盖 | 10mm×3.5mm×20° | DG-I | 不区分 | 钛网系统 | 国械注准20203130422 |  | 浙江德康医疗器械有限公司 |  | 浙江德康医疗器械有限公司 | 0 | 2023-05-22 18:02 | 挂网 | 2023-01-01 | 2024-01-01 | 2023-05-22 18:02
2305150934440434721 | 国家组织脊柱类耗材带量采购 | C03291008900003048800000096 | 钛网系统-端盖 | 12.5mm×2.5mm×7.5° | DG-I | 不区分 | 钛网系统 | 国械注准20203130422 |  | 浙江德康医疗器械有限公司 |  | 浙江德康医疗器械有限公司 | 0 | 2023-05-22 18:02 | 挂网 | 2023-01-01 | 2024-01-01 | 2023-05-22 18:02
2305150934440434722 | 国家组织脊柱类耗材带量采购 | C03291008900003048800000097 | 钛网系统-端盖 | 12.5mm×2mm×7.5° | DG-II | 不区分 | 钛网系统 | 国械注准20203130422 |  | 浙江德康医疗器械有限公司 |  | 浙江德康医疗器械有限公司 | 0 | 2023-05-22 18:02 | 挂网 | 2023-01-01 | 2024-01-01 | 2023-05-22 18:02
2305150934440434723 | 国家组织脊柱类耗材带量采购 | C03291008900003048800000098 | 钛网系统-端盖 | 10mm×4mm×20° | DG-I | 不区分 | 钛网系统 | 国械注准20203130422 |  | 浙江德康医疗器械有限公司 |  | 浙江德康医疗器械有限公司 | 0 | 2023-05-22 18:02 | 挂网 | 2023-01-01 | 2024-01-01 | 2023-05-22 18:02
2305150934440434724 | 国家组织脊柱类耗材带量采购 | C03291008900003048800000099 | 钛网系统-端盖 | 25mm×3mm×17.5° | DG-I | 不区分 | 钛网系统 | 国械注准20203130422 |  | 浙江德康医疗器械有限公司 |  | 浙江德康医疗器械有限公司 | 0 | 2023-05-22 18:02 | 挂网 | 2023-01-01 | 2024-01-01 | 2023-05-22 18:02
2305150934440434725 | 国家组织脊柱类耗材带量采购 | C03291008900003048800000100 | 钛网系统-端盖 | 15mm×4mm×7.5° | DG-II | 不区分 | 钛网系统 | 国械注准20203130422 |  | 浙江德康医疗器械有限公司 |  | 浙江德康医疗器械有限公司 | 0 | 2023-05-22 18:02 | 挂网 | 2023-01-01 | 2024-01-01 | 2023-05-22 18:02
2305150934440434726 | 国家组织脊柱类耗材带量采购 | C03291008900003048800000101 | 钛网系统-端盖 | 22.5mm×2mm×12.5° | DG-I | 不区分 | 钛网系统 | 国械注准20203130422 |  | 浙江德康医疗器械有限公司 |  | 浙江德康医疗器械有限公司 | 0 | 2023-05-22 18:02 | 挂网 | 2023-01-01 | 2024-01-01 | 2023-05-22 18:02
2305150934440434727 | 国家组织脊柱类耗材带量采购 | C03291008900003048800000102 | 钛网系统-端盖 | 15mm×3.5mm×12.5° | DG-I | 不区分 | 钛网系统 | 国械注准20203130422 |  | 浙江德康医疗器械有限公司 |  | 浙江德康医疗器械有限公司 | 0 | 2023-05-22 18:02 | 挂网 | 2023-01-01 | 2024-01-01 | 2023-05-22 18:02
2305150934440434728 | 国家组织脊柱类耗材带量采购 | C03291008900003048800000103 | 钛网系统-端盖 | 20mm×2mm×12.5° | DG-I | 不区分 | 钛网系统 | 国械注准20203130422 |  | 浙江德康医疗器械有限公司 |  | 浙江德康医疗器械有限公司 | 0 | 2023-05-22 18:02 | 挂网 | 2023-01-01 | 2024-01-01 | 2023-05-22 18:02
2305150934440434729 | 国家组织脊柱类耗材带量采购 | C03291008900003048800000104 | 钛网系统-端盖 | 17.5mm×2mm×2.5° | DG-I | 不区分 | 钛网系统 | 国械注准20203130422 |  | 浙江德康医疗器械有限公司 |  | 浙江德康医疗器械有限公司 | 0 | 2023-05-22 18:02 | 挂网 | 2023-01-01 | 2024-01-01 | 2023-05-22 18:02
2305150934440434730 | 国家组织脊柱类耗材带量采购 | C03291008900003048800000105 | 钛网系统-端盖 | 15mm×3.5mm×22.5° | DG-II | 不区分 | 钛网系统 | 国械注准20203130422 |  | 浙江德康医疗器械有限公司 |  | 浙江德康医疗器械有限公司 | 0 | 2023-05-22 18:02 | 挂网 | 2023-01-01 | 2024-01-01 | 2023-05-22 18:02
2305150934440434731 | 国家组织脊柱类耗材带量采购 | C03291008900003048800000106 | 钛网系统-端盖 | 20mm×4.5mm×22.5° | DG-I | 不区分 | 钛网系统 | 国械注准20203130422 |  | 浙江德康医疗器械有限公司 |  | 浙江德康医疗器械有限公司 | 0 | 2023-05-22 18:02 | 挂网 | 2023-01-01 | 2024-01-01 | 2023-05-22 18:02
2305150934440434732 | 国家组织脊柱类耗材带量采购 | C03291008900003048800000107 | 钛网系统-端盖 | 10mm×2mm×15° | DG-I | 不区分 | 钛网系统 | 国械注准20203130422 |  | 浙江德康医疗器械有限公司 |  | 浙江德康医疗器械有限公司 | 0 | 2023-05-22 18:02 | 挂网 | 2023-01-01 | 2024-01-01 | 2023-05-22 18:02
2305150934440434733 | 国家组织脊柱类耗材带量采购 | C03291008900003048800000108 | 钛网系统-端盖 | 15mm×1.5mm×25° | DG-II | 不区分 | 钛网系统 | 国械注准20203130422 |  | 浙江德康医疗器械有限公司 |  | 浙江德康医疗器械有限公司 | 0 | 2023-05-22 18:02 | 挂网 | 2023-01-01 | 2024-01-01 | 2023-05-22 18:02
2305150934440434734 | 国家组织脊柱类耗材带量采购 | C03291008900003048800000109 | 钛网系统-端盖 | 12.5mm×2mm×12.5° | DG-I | 不区分 | 钛网系统 | 国械注准20203130422 |  | 浙江德康医疗器械有限公司 |  | 浙江德康医疗器械有限公司 | 0 | 2023-05-22 18:02 | 挂网 | 2023-01-01 | 2024-01-01 | 2023-05-22 18:02
2305150934440434735 | 国家组织脊柱类耗材带量采购 | C03291008900003048800000110 | 钛网系统-端盖 | 15mm×1mm×12.5° | DG-II | 不区分 | 钛网系统 | 国械注准20203130422 |  | 浙江德康医疗器械有限公司 |  | 浙江德康医疗器械有限公司 | 0 | 2023-05-22 18:02 | 挂网 | 2023-01-01 | 2024-01-01 | 2023-05-22 18:02
2305150934440434736 | 国家组织脊柱类耗材带量采购 | C03291008900003048800000111 | 钛网系统-端盖 | 10mm×5mm×12.5° | DG-I | 不区分 | 钛网系统 | 国械注准20203130422 |  | 浙江德康医疗器械有限公司 |  | 浙江德康医疗器械有限公司 | 0 | 2023-05-22 18:02 | 挂网 | 2023-01-01 | 2024-01-01 | 2023-05-22 18:02
2305150934440434737 | 国家组织脊柱类耗材带量采购 | C03291008900003048800000112 | 钛网系统-端盖 | 22.5mm×1.5mm×7.5° | DG-II | 不区分 | 钛网系统 | 国械注准20203130422 |  | 浙江德康医疗器械有限公司 |  | 浙江德康医疗器械有限公司 | 0 | 2023-05-22 18:02 | 挂网 | 2023-01-01 | 2024-01-01 | 2023-05-22 18:02
2305150934440434738 | 国家组织脊柱类耗材带量采购 | C03291008900003048800000113 | 钛网系统-端盖 | 20mm×2mm×17.5° | DG-I | 不区分 | 钛网系统 | 国械注准20203130422 |  | 浙江德康医疗器械有限公司 |  | 浙江德康医疗器械有限公司 | 0 | 2023-05-22 18:02 | 挂网 | 2023-01-01 | 2024-01-01 | 2023-05-22 18:02
2305150934440434739 | 国家组织脊柱类耗材带量采购 | C03291008900003048800000114 | 钛网系统-端盖 | 20mm×5mm×5° | DG-I | 不区分 | 钛网系统 | 国械注准20203130422 |  | 浙江德康医疗器械有限公司 |  | 浙江德康医疗器械有限公司 | 0 | 2023-05-22 18:02 | 挂网 | 2023-01-01 | 2024-01-01 | 2023-05-22 18:02
2305150934440434740 | 国家组织脊柱类耗材带量采购 | C03291008900003048800000115 | 钛网系统-端盖 | 20mm×4mm×5° | DG-I | 不区分 | 钛网系统 | 国械注准20203130422 |  | 浙江德康医疗器械有限公司 |  | 浙江德康医疗器械有限公司 | 0 | 2023-05-22 18:02 | 挂网 | 2023-01-01 | 2024-01-01 | 2023-05-22 18:02
2305150934440434741 | 国家组织脊柱类耗材带量采购 | C03291008900003048800000116 | 钛网系统-端盖 | 25mm×3mm×5° | DG-I | 不区分 | 钛网系统 | 国械注准20203130422 |  | 浙江德康医疗器械有限公司 |  | 浙江德康医疗器械有限公司 | 0 | 2023-05-22 18:02 | 挂网 | 2023-01-01 | 2024-01-01 | 2023-05-22 18:02
2305150934440434742 | 国家组织脊柱类耗材带量采购 | C03291008900003048800000117 | 钛网系统-端盖 | 15mm×4.5mm×25° | DG-II | 不区分 | 钛网系统 | 国械注准20203130422 |  | 浙江德康医疗器械有限公司 |  | 浙江德康医疗器械有限公司 | 0 | 2023-05-22 18:02 | 挂网 | 2023-01-01 | 2024-01-01 | 2023-05-22 18:02
2305150934440434743 | 国家组织脊柱类耗材带量采购 | C03291008900003048800000118 | 钛网系统-端盖 | 20mm×3mm×0° | DG-I | 不区分 | 钛网系统 | 国械注准20203130422 |  | 浙江德康医疗器械有限公司 |  | 浙江德康医疗器械有限公司 | 0 | 2023-05-22 18:02 | 挂网 | 2023-01-01 | 2024-01-01 | 2023-05-22 18:02
2305150934440434744 | 国家组织脊柱类耗材带量采购 | C03291008900003048800000119 | 钛网系统-端盖 | 22.5mm×4.5mm×25° | DG-I | 不区分 | 钛网系统 | 国械注准20203130422 |  | 浙江德康医疗器械有限公司 |  | 浙江德康医疗器械有限公司 | 0 | 2023-05-22 18:02 | 挂网 | 2023-01-01 | 2024-01-01 | 2023-05-22 18:02
2305150934440434745 | 国家组织脊柱类耗材带量采购 | C03291008900003048800000120 | 钛网系统-端盖 | 17.5mm×1mm×15° | DG-I | 不区分 | 钛网系统 | 国械注准20203130422 |  | 浙江德康医疗器械有限公司 |  | 浙江德康医疗器械有限公司 | 0 | 2023-05-22 18:02 | 挂网 | 2023-01-01 | 2024-01-01 | 2023-05-22 18:02
2305150934440434746 | 国家组织脊柱类耗材带量采购 | C03291008900003048800000121 | 钛网系统-端盖 | 10mm×3mm×25° | DG-II | 不区分 | 钛网系统 | 国械注准20203130422 |  | 浙江德康医疗器械有限公司 |  | 浙江德康医疗器械有限公司 | 0 | 2023-05-22 18:02 | 挂网 | 2023-01-01 | 2024-01-01 | 2023-05-22 18:02
2305150934440434747 | 国家组织脊柱类耗材带量采购 | C03291008900003048800000122 | 钛网系统-端盖 | 22.5mm×4mm×20° | DG-I | 不区分 | 钛网系统 | 国械注准20203130422 |  | 浙江德康医疗器械有限公司 |  | 浙江德康医疗器械有限公司 | 0 | 2023-05-22 18:02 | 挂网 | 2023-01-01 | 2024-01-01 | 2023-05-22 18:02
2305150934440434748 | 国家组织脊柱类耗材带量采购 | C03291008900003048800000123 | 钛网系统-端盖 | 10mm×3mm×5° | DG-I | 不区分 | 钛网系统 | 国械注准20203130422 |  | 浙江德康医疗器械有限公司 |  | 浙江德康医疗器械有限公司 | 0 | 2023-05-22 18:02 | 挂网 | 2023-01-01 | 2024-01-01 | 2023-05-22 18:02
2305150934440434749 | 国家组织脊柱类耗材带量采购 | C03291008900003048800000124 | 钛网系统-端盖 | 20mm×1.5mm×25° | DG-I | 不区分 | 钛网系统 | 国械注准20203130422 |  | 浙江德康医疗器械有限公司 |  | 浙江德康医疗器械有限公司 | 0 | 2023-05-22 18:02 | 挂网 | 2023-01-01 | 2024-01-01 | 2023-05-22 18:02
2305150934440434750 | 国家组织脊柱类耗材带量采购 | C03291008900003048800000125 | 钛网系统-端盖 | 25mm×1.5mm×17.5° | DG-I | 不区分 | 钛网系统 | 国械注准20203130422 |  | 浙江德康医疗器械有限公司 |  | 浙江德康医疗器械有限公司 | 0 | 2023-05-22 18:02 | 挂网 | 2023-01-01 | 2024-01-01 | 2023-05-22 18:02
2305150934440434751 | 国家组织脊柱类耗材带量采购 | C03291008900003048800000126 | 钛网系统-端盖 | 20mm×1.5mm×0° | DG-I | 不区分 | 钛网系统 | 国械注准20203130422 |  | 浙江德康医疗器械有限公司 |  | 浙江德康医疗器械有限公司 | 0 | 2023-05-22 18:02 | 挂网 | 2023-01-01 | 2024-01-01 | 2023-05-22 18:02
2305150934440434752 | 国家组织脊柱类耗材带量采购 | C03291008900003048800000127 | 钛网系统-端盖 | 10mm×1.5mm×22.5° | DG-II | 不区分 | 钛网系统 | 国械注准20203130422 |  | 浙江德康医疗器械有限公司 |  | 浙江德康医疗器械有限公司 | 0 | 2023-05-22 18:02 | 挂网 | 2023-01-01 | 2024-01-01 | 2023-05-22 18:02
2305150934440434753 | 国家组织脊柱类耗材带量采购 | C03291008900003048800000128 | 钛网系统-端盖 | 17.5mm×5mm×22.5° | DG-II | 不区分 | 钛网系统 | 国械注准20203130422 |  | 浙江德康医疗器械有限公司 |  | 浙江德康医疗器械有限公司 | 0 | 2023-05-22 18:02 | 挂网 | 2023-01-01 | 2024-01-01 | 2023-05-22 18:02
2305150934440434754 | 国家组织脊柱类耗材带量采购 | C03291008900003048800000129 | 钛网系统-端盖 | 25mm×3.5mm×17.5° | DG-II | 不区分 | 钛网系统 | 国械注准20203130422 |  | 浙江德康医疗器械有限公司 |  | 浙江德康医疗器械有限公司 | 0 | 2023-05-22 18:02 | 挂网 | 2023-01-01 | 2024-01-01 | 2023-05-22 18:02
2305150934440434755 | 国家组织脊柱类耗材带量采购 | C03291008900003048800000130 | 钛网系统-端盖 | 12.5mm×5mm×15° | DG-I | 不区分 | 钛网系统 | 国械注准20203130422 |  | 浙江德康医疗器械有限公司 |  | 浙江德康医疗器械有限公司 | 0 | 2023-05-22 18:02 | 挂网 | 2023-01-01 | 2024-01-01 | 2023-05-22 18:02
2305150934440434756 | 国家组织脊柱类耗材带量采购 | C03291008900003048800000131 | 钛网系统-端盖 | 22.5mm×3mm×10° | DG-I | 不区分 | 钛网系统 | 国械注准20203130422 |  | 浙江德康医疗器械有限公司 |  | 浙江德康医疗器械有限公司 | 0 | 2023-05-22 18:02 | 挂网 | 2023-01-01 | 2024-01-01 | 2023-05-22 18:02
2305150934440434757 | 国家组织脊柱类耗材带量采购 | C03291008900003048800000132 | 钛网系统-端盖 | 15mm×4.5mm×5° | DG-II | 不区分 | 钛网系统 | 国械注准20203130422 |  | 浙江德康医疗器械有限公司 |  | 浙江德康医疗器械有限公司 | 0 | 2023-05-22 18:02 | 挂网 | 2023-01-01 | 2024-01-01 | 2023-05-22 18:02
2305150934440434758 | 国家组织脊柱类耗材带量采购 | C03291008900003048800000133 | 钛网系统-端盖 | 12.5mm×2mm×0° | DG-II | 不区分 | 钛网系统 | 国械注准20203130422 |  | 浙江德康医疗器械有限公司 |  | 浙江德康医疗器械有限公司 | 0 | 2023-05-22 18:02 | 挂网 | 2023-01-01 | 2024-01-01 | 2023-05-22 18:02
2305150934440434759 | 国家组织脊柱类耗材带量采购 | C03291008900003048800000134 | 钛网系统-端盖 | 12.5mm×1mm×15° | DG-II | 不区分 | 钛网系统 | 国械注准20203130422 |  | 浙江德康医疗器械有限公司 |  | 浙江德康医疗器械有限公司 | 0 | 2023-05-22 18:02 | 挂网 | 2023-01-01 | 2024-01-01 | 2023-05-22 18:02
2305150934440434760 | 国家组织脊柱类耗材带量采购 | C03291008900003048800000135 | 钛网系统-端盖 | 10mm×5mm×7.5° | DG-I | 不区分 | 钛网系统 | 国械注准20203130422 |  | 浙江德康医疗器械有限公司 |  | 浙江德康医疗器械有限公司 | 0 | 2023-05-22 18:02 | 挂网 | 2023-01-01 | 2024-01-01 | 2023-05-22 18:02
2305150934440434761 | 国家组织脊柱类耗材带量采购 | C03291008900003048800000136 | 钛网系统-端盖 | 20mm×5mm×25° | DG-I | 不区分 | 钛网系统 | 国械注准20203130422 |  | 浙江德康医疗器械有限公司 |  | 浙江德康医疗器械有限公司 | 0 | 2023-05-22 18:02 | 挂网 | 2023-01-01 | 2024-01-01 | 2023-05-22 18:02
2305150934440434762 | 国家组织脊柱类耗材带量采购 | C03291008900003048800000137 | 钛网系统-端盖 | 17.5mm×4.5mm×15° | DG-I | 不区分 | 钛网系统 | 国械注准20203130422 |  | 浙江德康医疗器械有限公司 |  | 浙江德康医疗器械有限公司 | 0 | 2023-05-22 18:02 | 挂网 | 2023-01-01 | 2024-01-01 | 2023-05-22 18:02
2305150934440434763 | 国家组织脊柱类耗材带量采购 | C03291008900003048800000138 | 钛网系统-端盖 | 12.5mm×3.5mm×0° | DG-I | 不区分 | 钛网系统 | 国械注准20203130422 |  | 浙江德康医疗器械有限公司 |  | 浙江德康医疗器械有限公司 | 0 | 2023-05-22 18:02 | 挂网 | 2023-01-01 | 2024-01-01 | 2023-05-22 18:02
2305150934440434764 | 国家组织脊柱类耗材带量采购 | C03291008900003048800000139 | 钛网系统-端盖 | 20mm×2.5mm×0° | DG-I | 不区分 | 钛网系统 | 国械注准20203130422 |  | 浙江德康医疗器械有限公司 |  | 浙江德康医疗器械有限公司 | 0 | 2023-05-22 18:02 | 挂网 | 2023-01-01 | 2024-01-01 | 2023-05-22 18:02
2305150934440434765 | 国家组织脊柱类耗材带量采购 | C03291008900003048800000140 | 钛网系统-端盖 | 12.5mm×4.5mm×22.5° | DG-II | 不区分 | 钛网系统 | 国械注准20203130422 |  | 浙江德康医疗器械有限公司 |  | 浙江德康医疗器械有限公司 | 0 | 2023-05-22 18:02 | 挂网 | 2023-01-01 | 2024-01-01 | 2023-05-22 18:02
2305150934440434766 | 国家组织脊柱类耗材带量采购 | C03291008900003048800000141 | 钛网系统-端盖 | 15mm×3mm×17.5° | DG-I | 不区分 | 钛网系统 | 国械注准20203130422 |  | 浙江德康医疗器械有限公司 |  | 浙江德康医疗器械有限公司 | 0 | 2023-05-22 18:02 | 挂网 | 2023-01-01 | 2024-01-01 | 2023-05-22 18:02
2305150934440434767 | 国家组织脊柱类耗材带量采购 | C03291008900003048800000142 | 钛网系统-端盖 | 12.5mm×3mm×17.5° | DG-I | 不区分 | 钛网系统 | 国械注准20203130422 |  | 浙江德康医疗器械有限公司 |  | 浙江德康医疗器械有限公司 | 0 | 2023-05-22 18:02 | 挂网 | 2023-01-01 | 2024-01-01 | 2023-05-22 18:02
2305150934440434768 | 国家组织脊柱类耗材带量采购 | C03291008900003048800000143 | 钛网系统-端盖 | 17.5mm×3mm×12.5° | DG-I | 不区分 | 钛网系统 | 国械注准20203130422 |  | 浙江德康医疗器械有限公司 |  | 浙江德康医疗器械有限公司 | 0 | 2023-05-22 18:02 | 挂网 | 2023-01-01 | 2024-01-01 | 2023-05-22 18:02
2305150934440434769 | 国家组织脊柱类耗材带量采购 | C03291008900003048800000144 | 钛网系统-端盖 | 22.5mm×4.5mm×20° | DG-I | 不区分 | 钛网系统 | 国械注准20203130422 |  | 浙江德康医疗器械有限公司 |  | 浙江德康医疗器械有限公司 | 0 | 2023-05-22 18:02 | 挂网 | 2023-01-01 | 2024-01-01 | 2023-05-22 18:02
2305150934440434770 | 国家组织脊柱类耗材带量采购 | C03291008900003048800000145 | 钛网系统-端盖 | 12.5mm×1mm×20° | DG-II | 不区分 | 钛网系统 | 国械注准20203130422 |  | 浙江德康医疗器械有限公司 |  | 浙江德康医疗器械有限公司 | 0 | 2023-05-22 18:02 | 挂网 | 2023-01-01 | 2024-01-01 | 2023-05-22 18:02
2305150934440434771 | 国家组织脊柱类耗材带量采购 | C03291008900003048800000146 | 钛网系统-端盖 | 22.5mm×2.5mm×10° | DG-I | 不区分 | 钛网系统 | 国械注准20203130422 |  | 浙江德康医疗器械有限公司 |  | 浙江德康医疗器械有限公司 | 0 | 2023-05-22 18:02 | 挂网 | 2023-01-01 | 2024-01-01 | 2023-05-22 18:02
2305150934440434772 | 国家组织脊柱类耗材带量采购 | C03291008900003048800000147 | 钛网系统-端盖 | 12.5mm×3mm×0° | DG-I | 不区分 | 钛网系统 | 国械注准20203130422 |  | 浙江德康医疗器械有限公司 |  | 浙江德康医疗器械有限公司 | 0 | 2023-05-22 18:02 | 挂网 | 2023-01-01 | 2024-01-01 | 2023-05-22 18:02
2305150934440434773 | 国家组织脊柱类耗材带量采购 | C03291008900003048800000148 | 钛网系统-端盖 | 15mm×1mm×7.5° | DG-II | 不区分 | 钛网系统 | 国械注准20203130422 |  | 浙江德康医疗器械有限公司 |  | 浙江德康医疗器械有限公司 | 0 | 2023-05-22 18:02 | 挂网 | 2023-01-01 | 2024-01-01 | 2023-05-22 18:02
2305150934440434774 | 国家组织脊柱类耗材带量采购 | C03291008900003048800000149 | 钛网系统-端盖 | 12.5mm×3.5mm×5° | DG-I | 不区分 | 钛网系统 | 国械注准20203130422 |  | 浙江德康医疗器械有限公司 |  | 浙江德康医疗器械有限公司 | 0 | 2023-05-22 18:02 | 挂网 | 2023-01-01 | 2024-01-01 | 2023-05-22 18:02
2305150934440434775 | 国家组织脊柱类耗材带量采购 | C03291008900003048800000150 | 钛网系统-端盖 | 10mm×4mm×25° | DG-II | 不区分 | 钛网系统 | 国械注准20203130422 |  | 浙江德康医疗器械有限公司 |  | 浙江德康医疗器械有限公司 | 0 | 2023-05-22 18:02 | 挂网 | 2023-01-01 | 2024-01-01 | 2023-05-22 18:02
2305150934440434776 | 国家组织脊柱类耗材带量采购 | C03291008900003048800000151 | 钛网系统-端盖 | 10mm×4.5mm×0° | DG-I | 不区分 | 钛网系统 | 国械注准20203130422 |  | 浙江德康医疗器械有限公司 |  | 浙江德康医疗器械有限公司 | 0 | 2023-05-22 18:02 | 挂网 | 2023-01-01 | 2024-01-01 | 2023-05-22 18:02
2305150934440434777 | 国家组织脊柱类耗材带量采购 | C03291008900003048800000152 | 钛网系统-端盖 | 12.5mm×5mm×20° | DG-II | 不区分 | 钛网系统 | 国械注准20203130422 |  | 浙江德康医疗器械有限公司 |  | 浙江德康医疗器械有限公司 | 0 | 2023-05-22 18:02 | 挂网 | 2023-01-01 | 2024-01-01 | 2023-05-22 18:02
2305150934440434778 | 国家组织脊柱类耗材带量采购 | C03291008900003048800000153 | 钛网系统-端盖 | 17.5mm×5mm×2.5° | DG-II | 不区分 | 钛网系统 | 国械注准20203130422 |  | 浙江德康医疗器械有限公司 |  | 浙江德康医疗器械有限公司 | 0 | 2023-05-22 18:02 | 挂网 | 2023-01-01 | 2024-01-01 | 2023-05-22 18:02
2305150934440434779 | 国家组织脊柱类耗材带量采购 | C03291008900003048800000154 | 钛网系统-端盖 | 12.5mm×4.5mm×2.5° | DG-I | 不区分 | 钛网系统 | 国械注准20203130422 |  | 浙江德康医疗器械有限公司 |  | 浙江德康医疗器械有限公司 | 0 | 2023-05-22 18:02 | 挂网 | 2023-01-01 | 2024-01-01 | 2023-05-22 18:02
2305150934440434780 | 国家组织脊柱类耗材带量采购 | C03291008900003048800000155 | 钛网系统-端盖 | 25mm×2.5mm×12.5° | DG-II | 不区分 | 钛网系统 | 国械注准20203130422 |  | 浙江德康医疗器械有限公司 |  | 浙江德康医疗器械有限公司 | 0 | 2023-05-22 18:02 | 挂网 | 2023-01-01 | 2024-01-01 | 2023-05-22 18:02
2305150934440434781 | 国家组织脊柱类耗材带量采购 | C03291008900003048800000156 | 钛网系统-端盖 | 10mm×1.5mm×2.5° | DG-II | 不区分 | 钛网系统 | 国械注准20203130422 |  | 浙江德康医疗器械有限公司 |  | 浙江德康医疗器械有限公司 | 0 | 2023-05-22 18:02 | 挂网 | 2023-01-01 | 2024-01-01 | 2023-05-22 18:02
2305150934440434782 | 国家组织脊柱类耗材带量采购 | C03291008900003048800000157 | 钛网系统-端盖 | 20mm×1mm×10° | DG-II | 不区分 | 钛网系统 | 国械注准20203130422 |  | 浙江德康医疗器械有限公司 |  | 浙江德康医疗器械有限公司 | 0 | 2023-05-22 18:02 | 挂网 | 2023-01-01 | 2024-01-01 | 2023-05-22 18:02
2305150934440434783 | 国家组织脊柱类耗材带量采购 | C03291008900003048800000158 | 钛网系统-端盖 | 25mm×5mm×17.5° | DG-II | 不区分 | 钛网系统 | 国械注准20203130422 |  | 浙江德康医疗器械有限公司 |  | 浙江德康医疗器械有限公司 | 0 | 2023-05-22 18:02 | 挂网 | 2023-01-01 | 2024-01-01 | 2023-05-22 18:02
2305150934440434784 | 国家组织脊柱类耗材带量采购 | C03291008900003048800000159 | 钛网系统-端盖 | 15mm×1mm×2.5° | DG-I | 不区分 | 钛网系统 | 国械注准20203130422 |  | 浙江德康医疗器械有限公司 |  | 浙江德康医疗器械有限公司 | 0 | 2023-05-22 18:02 | 挂网 | 2023-01-01 | 2024-01-01 | 2023-05-22 18:02
2305150934440434785 | 国家组织脊柱类耗材带量采购 | C03291008900003048800000160 | 钛网系统-端盖 | 22.5mm×2.5mm×22.5° | DG-I | 不区分 | 钛网系统 | 国械注准20203130422 |  | 浙江德康医疗器械有限公司 |  | 浙江德康医疗器械有限公司 | 0 | 2023-05-22 18:02 | 挂网 | 2023-01-01 | 2024-01-01 | 2023-05-22 18:02
2305150934440434786 | 国家组织脊柱类耗材带量采购 | C03291008900003048800000161 | 钛网系统-端盖 | 15mm×1.5mm×17.5° | DG-II | 不区分 | 钛网系统 | 国械注准20203130422 |  | 浙江德康医疗器械有限公司 |  | 浙江德康医疗器械有限公司 | 0 | 2023-05-22 18:02 | 挂网 | 2023-01-01 | 2024-01-01 | 2023-05-22 18:02
2305150934440434787 | 国家组织脊柱类耗材带量采购 | C03291008900003048800000162 | 钛网系统-端盖 | 12.5mm×1.5mm×20° | DG-I | 不区分 | 钛网系统 | 国械注准20203130422 |  | 浙江德康医疗器械有限公司 |  | 浙江德康医疗器械有限公司 | 0 | 2023-05-22 18:02 | 挂网 | 2023-01-01 | 2024-01-01 | 2023-05-22 18:02
2305150934440434788 | 国家组织脊柱类耗材带量采购 | C03291008900003048800000163 | 钛网系统-端盖 | 17.5mm×2.5mm×20° | DG-II | 不区分 | 钛网系统 | 国械注准20203130422 |  | 浙江德康医疗器械有限公司 |  | 浙江德康医疗器械有限公司 | 0 | 2023-05-22 18:02 | 挂网 | 2023-01-01 | 2024-01-01 | 2023-05-22 18:02
2305150934440434789 | 国家组织脊柱类耗材带量采购 | C03291008900003048800000164 | 钛网系统-端盖 | 22.5mm×2mm×2.5° | DG-II | 不区分 | 钛网系统 | 国械注准20203130422 |  | 浙江德康医疗器械有限公司 |  | 浙江德康医疗器械有限公司 | 0 | 2023-05-22 18:02 | 挂网 | 2023-01-01 | 2024-01-01 | 2023-05-22 18:02
2305150934440434790 | 国家组织脊柱类耗材带量采购 | C03291008900003048800000165 | 钛网系统-端盖 | 22.5mm×4mm×17.5° | DG-II | 不区分 | 钛网系统 | 国械注准20203130422 |  | 浙江德康医疗器械有限公司 |  | 浙江德康医疗器械有限公司 | 0 | 2023-05-22 18:02 | 挂网 | 2023-01-01 | 2024-01-01 | 2023-05-22 18:02
2305150934440434791 | 国家组织脊柱类耗材带量采购 | C03291008900003048800000166 | 钛网系统-端盖 | 10mm×1.5mm×0° | DG-II | 不区分 | 钛网系统 | 国械注准20203130422 |  | 浙江德康医疗器械有限公司 |  | 浙江德康医疗器械有限公司 | 0 | 2023-05-22 18:02 | 挂网 | 2023-01-01 | 2024-01-01 | 2023-05-22 18:02
2305150934440434792 | 国家组织脊柱类耗材带量采购 | C03291008900003048800000167 | 钛网系统-端盖 | 20mm×1.5mm×7.5° | DG-II | 不区分 | 钛网系统 | 国械注准20203130422 |  | 浙江德康医疗器械有限公司 |  | 浙江德康医疗器械有限公司 | 0 | 2023-05-22 18:02 | 挂网 | 2023-01-01 | 2024-01-01 | 2023-05-22 18:02
2305150934440434793 | 国家组织脊柱类耗材带量采购 | C03291008900003048800000168 | 钛网系统-端盖 | 25mm×3mm×15° | DG-I | 不区分 | 钛网系统 | 国械注准20203130422 |  | 浙江德康医疗器械有限公司 |  | 浙江德康医疗器械有限公司 | 0 | 2023-05-22 18:02 | 挂网 | 2023-01-01 | 2024-01-01 | 2023-05-22 18:02
2305150934440434794 | 国家组织脊柱类耗材带量采购 | C03291008900003048800000169 | 钛网系统-端盖 | 17.5mm×1mm×10° | DG-I | 不区分 | 钛网系统 | 国械注准20203130422 |  | 浙江德康医疗器械有限公司 |  | 浙江德康医疗器械有限公司 | 0 | 2023-05-22 18:02 | 挂网 | 2023-01-01 | 2024-01-01 | 2023-05-22 18:02
2305150934440434795 | 国家组织脊柱类耗材带量采购 | C03291008900003048800000170 | 钛网系统-端盖 | 10mm×2mm×17.5° | DG-I | 不区分 | 钛网系统 | 国械注准20203130422 |  | 浙江德康医疗器械有限公司 |  | 浙江德康医疗器械有限公司 | 0 | 2023-05-22 18:02 | 挂网 | 2023-01-01 | 2024-01-01 | 2023-05-22 18:02
2305150934440434796 | 国家组织脊柱类耗材带量采购 | C03291008900003048800000171 | 钛网系统-端盖 | 22.5mm×4.5mm×12.5° | DG-II | 不区分 | 钛网系统 | 国械注准20203130422 |  | 浙江德康医疗器械有限公司 |  | 浙江德康医疗器械有限公司 | 0 | 2023-05-22 18:02 | 挂网 | 2023-01-01 | 2024-01-01 | 2023-05-22 18:02
2305150934440434797 | 国家组织脊柱类耗材带量采购 | C03291008900003048800000172 | 钛网系统-端盖 | 22.5mm×4.5mm×17.5° | DG-II | 不区分 | 钛网系统 | 国械注准20203130422 |  | 浙江德康医疗器械有限公司 |  | 浙江德康医疗器械有限公司 | 0 | 2023-05-22 18:02 | 挂网 | 2023-01-01 | 2024-01-01 | 2023-05-22 18:02
2305150934440434798 | 国家组织脊柱类耗材带量采购 | C03291008900003048800000173 | 钛网系统-端盖 | 25mm×2mm×17.5° | DG-I | 不区分 | 钛网系统 | 国械注准20203130422 |  | 浙江德康医疗器械有限公司 |  | 浙江德康医疗器械有限公司 | 0 | 2023-05-22 18:02 | 挂网 | 2023-01-01 | 2024-01-01 | 2023-05-22 18:02
2305150934440434799 | 国家组织脊柱类耗材带量采购 | C03291008900003048800000174 | 钛网系统-端盖 | 20mm×1.5mm×20° | DG-II | 不区分 | 钛网系统 | 国械注准20203130422 |  | 浙江德康医疗器械有限公司 |  | 浙江德康医疗器械有限公司 | 0 | 2023-05-22 18:02 | 挂网 | 2023-01-01 | 2024-01-01 | 2023-05-22 18:02
2305150934440434800 | 国家组织脊柱类耗材带量采购 | C03291008900003048800000175 | 钛网系统-端盖 | 10mm×5mm×20° | DG-I | 不区分 | 钛网系统 | 国械注准20203130422 |  | 浙江德康医疗器械有限公司 |  | 浙江德康医疗器械有限公司 | 0 | 2023-05-22 18:02 | 挂网 | 2023-01-01 | 2024-01-01 | 2023-05-22 18:02
2305150934440434801 | 国家组织脊柱类耗材带量采购 | C03291008900003048800000176 | 钛网系统-端盖 | 15mm×4mm×15° | DG-I | 不区分 | 钛网系统 | 国械注准20203130422 |  | 浙江德康医疗器械有限公司 |  | 浙江德康医疗器械有限公司 | 0 | 2023-05-22 18:02 | 挂网 | 2023-01-01 | 2024-01-01 | 2023-05-22 18:02
2305150934440434802 | 国家组织脊柱类耗材带量采购 | C03291008900003048800000177 | 钛网系统-端盖 | 15mm×4.5mm×12.5° | DG-II | 不区分 | 钛网系统 | 国械注准20203130422 |  | 浙江德康医疗器械有限公司 |  | 浙江德康医疗器械有限公司 | 0 | 2023-05-22 18:02 | 挂网 | 2023-01-01 | 2024-01-01 | 2023-05-22 18:02
2305150934440434803 | 国家组织脊柱类耗材带量采购 | C03291008900003048800000178 | 钛网系统-端盖 | 22.5mm×1mm×15° | DG-II | 不区分 | 钛网系统 | 国械注准20203130422 |  | 浙江德康医疗器械有限公司 |  | 浙江德康医疗器械有限公司 | 0 | 2023-05-22 18:02 | 挂网 | 2023-01-01 | 2024-01-01 | 2023-05-22 18:02
2305150934440434804 | 国家组织脊柱类耗材带量采购 | C03291008900003048800000179 | 钛网系统-端盖 | 17.5mm×2mm×2.5° | DG-II | 不区分 | 钛网系统 | 国械注准20203130422 |  | 浙江德康医疗器械有限公司 |  | 浙江德康医疗器械有限公司 | 0 | 2023-05-22 18:02 | 挂网 | 2023-01-01 | 2024-01-01 | 2023-05-22 18:02
2305150934440434805 | 国家组织脊柱类耗材带量采购 | C03291008900003048800000180 | 钛网系统-端盖 | 10mm×2mm×25° | DG-I | 不区分 | 钛网系统 | 国械注准20203130422 |  | 浙江德康医疗器械有限公司 |  | 浙江德康医疗器械有限公司 | 0 | 2023-05-22 18:02 | 挂网 | 2023-01-01 | 2024-01-01 | 2023-05-22 18:02
2305150934440434806 | 国家组织脊柱类耗材带量采购 | C03291008900003048800000181 | 钛网系统-端盖 | 12.5mm×1.5mm×10° | DG-I | 不区分 | 钛网系统 | 国械注准20203130422 |  | 浙江德康医疗器械有限公司 |  | 浙江德康医疗器械有限公司 | 0 | 2023-05-22 18:02 | 挂网 | 2023-01-01 | 2024-01-01 | 2023-05-22 18:02
2305150934440434807 | 国家组织脊柱类耗材带量采购 | C03291008900003048800000182 | 钛网系统-端盖 | 17.5mm×3mm×7.5° | DG-II | 不区分 | 钛网系统 | 国械注准20203130422 |  | 浙江德康医疗器械有限公司 |  | 浙江德康医疗器械有限公司 | 0 | 2023-05-22 18:02 | 挂网 | 2023-01-01 | 2024-01-01 | 2023-05-22 18:02
2305150934440434808 | 国家组织脊柱类耗材带量采购 | C03291008900003048800000183 | 钛网系统-端盖 | 10mm×3mm×0° | DG-II | 不区分 | 钛网系统 | 国械注准20203130422 |  | 浙江德康医疗器械有限公司 |  | 浙江德康医疗器械有限公司 | 0 | 2023-05-22 18:02 | 挂网 | 2023-01-01 | 2024-01-01 | 2023-05-22 18:02
2305150934440434809 | 国家组织脊柱类耗材带量采购 | C03291008900003048800000184 | 钛网系统-端盖 | 12.5mm×2.5mm×15° | DG-II | 不区分 | 钛网系统 | 国械注准20203130422 |  | 浙江德康医疗器械有限公司 |  | 浙江德康医疗器械有限公司 | 0 | 2023-05-22 18:02 | 挂网 | 2023-01-01 | 2024-01-01 | 2023-05-22 18:02
2305150934440434810 | 国家组织脊柱类耗材带量采购 | C03291008900003048800000185 | 钛网系统-端盖 | 17.5mm×5mm×5° | DG-II | 不区分 | 钛网系统 | 国械注准20203130422 |  | 浙江德康医疗器械有限公司 |  | 浙江德康医疗器械有限公司 | 0 | 2023-05-22 18:02 | 挂网 | 2023-01-01 | 2024-01-01 | 2023-05-22 18:02
2305150934440434811 | 国家组织脊柱类耗材带量采购 | C03291008900003048800000186 | 钛网系统-端盖 | 10mm×5mm×20° | DG-II | 不区分 | 钛网系统 | 国械注准20203130422 |  | 浙江德康医疗器械有限公司 |  | 浙江德康医疗器械有限公司 | 0 | 2023-05-22 18:02 | 挂网 | 2023-01-01 | 2024-01-01 | 2023-05-22 18:02
2305150934440434812 | 国家组织脊柱类耗材带量采购 | C03291008900003048800000187 | 钛网系统-端盖 | 25mm×2mm×20° | DG-II | 不区分 | 钛网系统 | 国械注准20203130422 |  | 浙江德康医疗器械有限公司 |  | 浙江德康医疗器械有限公司 | 0 | 2023-05-22 18:02 | 挂网 | 2023-01-01 | 2024-01-01 | 2023-05-22 18:02
2305150934440434813 | 国家组织脊柱类耗材带量采购 | C03291008900003048800000188 | 钛网系统-端盖 | 15mm×3mm×22.5° | DG-I | 不区分 | 钛网系统 | 国械注准20203130422 |  | 浙江德康医疗器械有限公司 |  | 浙江德康医疗器械有限公司 | 0 | 2023-05-22 18:02 | 挂网 | 2023-01-01 | 2024-01-01 | 2023-05-22 18:02
2305150934440434814 | 国家组织脊柱类耗材带量采购 | C03291008900003048800000189 | 钛网系统-端盖 | 20mm×3.5mm×5° | DG-II | 不区分 | 钛网系统 | 国械注准20203130422 |  | 浙江德康医疗器械有限公司 |  | 浙江德康医疗器械有限公司 | 0 | 2023-05-22 18:02 | 挂网 | 2023-01-01 | 2024-01-01 | 2023-05-22 18:02
2305150934440434815 | 国家组织脊柱类耗材带量采购 | C03291008900003048800000190 | 钛网系统-端盖 | 17.5mm×3mm×10° | DG-II | 不区分 | 钛网系统 | 国械注准20203130422 |  | 浙江德康医疗器械有限公司 |  | 浙江德康医疗器械有限公司 | 0 | 2023-05-22 18:02 | 挂网 | 2023-01-01 | 2024-01-01 | 2023-05-22 18:02
2305150934440434816 | 国家组织脊柱类耗材带量采购 | C03291008900003048800000191 | 钛网系统-端盖 | 15mm×1mm×15° | DG-I | 不区分 | 钛网系统 | 国械注准20203130422 |  | 浙江德康医疗器械有限公司 |  | 浙江德康医疗器械有限公司 | 0 | 2023-05-22 18:02 | 挂网 | 2023-01-01 | 2024-01-01 | 2023-05-22 18:02
2305150934440434817 | 国家组织脊柱类耗材带量采购 | C03291008900003048800000192 | 钛网系统-端盖 | 12.5mm×2mm×15° | DG-II | 不区分 | 钛网系统 | 国械注准20203130422 |  | 浙江德康医疗器械有限公司 |  | 浙江德康医疗器械有限公司 | 0 | 2023-05-22 18:02 | 挂网 | 2023-01-01 | 2024-01-01 | 2023-05-22 18:02
2305150934440434818 | 国家组织脊柱类耗材带量采购 | C03291008900003048800000193 | 钛网系统-端盖 | 12.5mm×3mm×7.5° | DG-I | 不区分 | 钛网系统 | 国械注准20203130422 |  | 浙江德康医疗器械有限公司 |  | 浙江德康医疗器械有限公司 | 0 | 2023-05-22 18:02 | 挂网 | 2023-01-01 | 2024-01-01 | 2023-05-22 18:02
2305150934440434819 | 国家组织脊柱类耗材带量采购 | C03291008900003048800000194 | 钛网系统-端盖 | 10mm×2mm×20° | DG-II | 不区分 | 钛网系统 | 国械注准20203130422 |  | 浙江德康医疗器械有限公司 |  | 浙江德康医疗器械有限公司 | 0 | 2023-05-22 18:02 | 挂网 | 2023-01-01 | 2024-01-01 | 2023-05-22 18:02
2305150934440434820 | 国家组织脊柱类耗材带量采购 | C03291008900003048800000195 | 钛网系统-端盖 | 17.5mm×2mm×7.5° | DG-II | 不区分 | 钛网系统 | 国械注准20203130422 |  | 浙江德康医疗器械有限公司 |  | 浙江德康医疗器械有限公司 | 0 | 2023-05-22 18:02 | 挂网 | 2023-01-01 | 2024-01-01 | 2023-05-22 18:02
2305150934440434821 | 国家组织脊柱类耗材带量采购 | C03291008900003048800000196 | 钛网系统-端盖 | 17.5mm×4mm×15° | DG-I | 不区分 | 钛网系统 | 国械注准20203130422 |  | 浙江德康医疗器械有限公司 |  | 浙江德康医疗器械有限公司 | 0 | 2023-05-22 18:02 | 挂网 | 2023-01-01 | 2024-01-01 | 2023-05-22 18:02
2305150934440434822 | 国家组织脊柱类耗材带量采购 | C03291008900003048800000197 | 钛网系统-端盖 | 10mm×5mm×2.5° | DG-I | 不区分 | 钛网系统 | 国械注准20203130422 |  | 浙江德康医疗器械有限公司 |  | 浙江德康医疗器械有限公司 | 0 | 2023-05-22 18:02 | 挂网 | 2023-01-01 | 2024-01-01 | 2023-05-22 18:02
2305150934440434823 | 国家组织脊柱类耗材带量采购 | C03291008900003048800000198 | 钛网系统-端盖 | 22.5mm×5mm×5° | DG-II | 不区分 | 钛网系统 | 国械注准20203130422 |  | 浙江德康医疗器械有限公司 |  | 浙江德康医疗器械有限公司 | 0 | 2023-05-22 18:02 | 挂网 | 2023-01-01 | 2024-01-01 | 2023-05-22 18:02
2305150934440434824 | 国家组织脊柱类耗材带量采购 | C03291008900003048800000199 | 钛网系统-端盖 | 25mm×1mm×10° | DG-II | 不区分 | 钛网系统 | 国械注准20203130422 |  | 浙江德康医疗器械有限公司 |  | 浙江德康医疗器械有限公司 | 0 | 2023-05-22 18:02 | 挂网 | 2023-01-01 | 2024-01-01 | 2023-05-22 18:02
2305150934440434825 | 国家组织脊柱类耗材带量采购 | C03291008900003048800000200 | 钛网系统-端盖 | 25mm×3.5mm×5° | DG-II | 不区分 | 钛网系统 | 国械注准20203130422 |  | 浙江德康医疗器械有限公司 |  | 浙江德康医疗器械有限公司 | 0 | 2023-05-22 18:02 | 挂网 | 2023-01-01 | 2024-01-01 | 2023-05-22 18:02
2305150934440434826 | 国家组织脊柱类耗材带量采购 | C03291008900003048800000201 | 钛网系统-端盖 | 12.5mm×5mm×7.5° | DG-II | 不区分 | 钛网系统 | 国械注准20203130422 |  | 浙江德康医疗器械有限公司 |  | 浙江德康医疗器械有限公司 | 0 | 2023-05-22 18:02 | 挂网 | 2023-01-01 | 2024-01-01 | 2023-05-22 18:02
2305150934440434827 | 国家组织脊柱类耗材带量采购 | C03291008900003048800000202 | 钛网系统-端盖 | 22.5mm×2mm×22.5° | DG-I | 不区分 | 钛网系统 | 国械注准20203130422 |  | 浙江德康医疗器械有限公司 |  | 浙江德康医疗器械有限公司 | 0 | 2023-05-22 18:02 | 挂网 | 2023-01-01 | 2024-01-01 | 2023-05-22 18:02
2305150934440434828 | 国家组织脊柱类耗材带量采购 | C03291008900003048800000203 | 钛网系统-端盖 | 10mm×2mm×20° | DG-I | 不区分 | 钛网系统 | 国械注准20203130422 |  | 浙江德康医疗器械有限公司 |  | 浙江德康医疗器械有限公司 | 0 | 2023-05-22 18:02 | 挂网 | 2023-01-01 | 2024-01-01 | 2023-05-22 18:02
2305150934440434829 | 国家组织脊柱类耗材带量采购 | C03291008900003048800000204 | 钛网系统-端盖 | 20mm×1mm×15° | DG-II | 不区分 | 钛网系统 | 国械注准20203130422 |  | 浙江德康医疗器械有限公司 |  | 浙江德康医疗器械有限公司 | 0 | 2023-05-22 18:02 | 挂网 | 2023-01-01 | 2024-01-01 | 2023-05-22 18:02
2305150934440434830 | 国家组织脊柱类耗材带量采购 | C03291008900003048800000205 | 钛网系统-端盖 | 17.5mm×1.5mm×15° | DG-I | 不区分 | 钛网系统 | 国械注准20203130422 |  | 浙江德康医疗器械有限公司 |  | 浙江德康医疗器械有限公司 | 0 | 2023-05-22 18:02 | 挂网 | 2023-01-01 | 2024-01-01 | 2023-05-22 18:02
2305150934440434831 | 国家组织脊柱类耗材带量采购 | C03291008900003048800000206 | 钛网系统-端盖 | 10mm×2.5mm×2.5° | DG-II | 不区分 | 钛网系统 | 国械注准20203130422 |  | 浙江德康医疗器械有限公司 |  | 浙江德康医疗器械有限公司 | 0 | 2023-05-22 18:02 | 挂网 | 2023-01-01 | 2024-01-01 | 2023-05-22 18:02
2305150934440434832 | 国家组织脊柱类耗材带量采购 | C03291008900003048800000207 | 钛网系统-端盖 | 15mm×4mm×0° | DG-I | 不区分 | 钛网系统 | 国械注准20203130422 |  | 浙江德康医疗器械有限公司 |  | 浙江德康医疗器械有限公司 | 0 | 2023-05-22 18:02 | 挂网 | 2023-01-01 | 2024-01-01 | 2023-05-22 18:02
2305150934440434833 | 国家组织脊柱类耗材带量采购 | C03291008900003048800000208 | 钛网系统-端盖 | 20mm×3mm×12.5° | DG-I | 不区分 | 钛网系统 | 国械注准20203130422 |  | 浙江德康医疗器械有限公司 |  | 浙江德康医疗器械有限公司 | 0 | 2023-05-22 18:02 | 挂网 | 2023-01-01 | 2024-01-01 | 2023-05-22 18:02
2305150934440434834 | 国家组织脊柱类耗材带量采购 | C03291008900003048800000209 | 钛网系统-端盖 | 17.5mm×3mm×5° | DG-II | 不区分 | 钛网系统 | 国械注准20203130422 |  | 浙江德康医疗器械有限公司 |  | 浙江德康医疗器械有限公司 | 0 | 2023-05-22 18:02 | 挂网 | 2023-01-01 | 2024-01-01 | 2023-05-22 18:02
2305150934440434835 | 国家组织脊柱类耗材带量采购 | C03291008900003048800000210 | 钛网系统-端盖 | 22.5mm×3mm×25° | DG-I | 不区分 | 钛网系统 | 国械注准20203130422 |  | 浙江德康医疗器械有限公司 |  | 浙江德康医疗器械有限公司 | 0 | 2023-05-22 18:02 | 挂网 | 2023-01-01 | 2024-01-01 | 2023-05-22 18:02
2305150934440434836 | 国家组织脊柱类耗材带量采购 | C03291008900003048800000211 | 钛网系统-端盖 | 17.5mm×2.5mm×20° | DG-I | 不区分 | 钛网系统 | 国械注准20203130422 |  | 浙江德康医疗器械有限公司 |  | 浙江德康医疗器械有限公司 | 0 | 2023-05-22 18:02 | 挂网 | 2023-01-01 | 2024-01-01 | 2023-05-22 18:02
2305150934440434837 | 国家组织脊柱类耗材带量采购 | C03291008900003048800000212 | 钛网系统-端盖 | 17.5mm×2.5mm×10° | DG-I | 不区分 | 钛网系统 | 国械注准20203130422 |  | 浙江德康医疗器械有限公司 |  | 浙江德康医疗器械有限公司 | 0 | 2023-05-22 18:02 | 挂网 | 2023-01-01 | 2024-01-01 | 2023-05-22 18:02
2305150934440434838 | 国家组织脊柱类耗材带量采购 | C03291008900003048800000213 | 钛网系统-端盖 | 10mm×3.5mm×22.5° | DG-I | 不区分 | 钛网系统 | 国械注准20203130422 |  | 浙江德康医疗器械有限公司 |  | 浙江德康医疗器械有限公司 | 0 | 2023-05-22 18:02 | 挂网 | 2023-01-01 | 2024-01-01 | 2023-05-22 18:02
2305150934440434839 | 国家组织脊柱类耗材带量采购 | C03291008900003048800000214 | 钛网系统-端盖 | 22.5mm×1.5mm×2.5° | DG-II | 不区分 | 钛网系统 | 国械注准20203130422 |  | 浙江德康医疗器械有限公司 |  | 浙江德康医疗器械有限公司 | 0 | 2023-05-22 18:02 | 挂网 | 2023-01-01 | 2024-01-01 | 2023-05-22 18:02
2305150934440434840 | 国家组织脊柱类耗材带量采购 | C03291008900003048800000215 | 钛网系统-端盖 | 17.5mm×4mm×7.5° | DG-I | 不区分 | 钛网系统 | 国械注准20203130422 |  | 浙江德康医疗器械有限公司 |  | 浙江德康医疗器械有限公司 | 0 | 2023-05-22 18:02 | 挂网 | 2023-01-01 | 2024-01-01 | 2023-05-22 18:02
2305150934440434841 | 国家组织脊柱类耗材带量采购 | C03291008900003048800000216 | 钛网系统-端盖 | 20mm×1.5mm×5° | DG-I | 不区分 | 钛网系统 | 国械注准20203130422 |  | 浙江德康医疗器械有限公司 |  | 浙江德康医疗器械有限公司 | 0 | 2023-05-22 18:02 | 挂网 | 2023-01-01 | 2024-01-01 | 2023-05-22 18:02
2305150934440434842 | 国家组织脊柱类耗材带量采购 | C03291008900003048800000217 | 钛网系统-端盖 | 10mm×1.5mm×20° | DG-I | 不区分 | 钛网系统 | 国械注准20203130422 |  | 浙江德康医疗器械有限公司 |  | 浙江德康医疗器械有限公司 | 0 | 2023-05-22 18:02 | 挂网 | 2023-01-01 | 2024-01-01 | 2023-05-22 18:02
2305150934440434843 | 国家组织脊柱类耗材带量采购 | C03291008900003048800000218 | 钛网系统-端盖 | 10mm×3.5mm×0° | DG-II | 不区分 | 钛网系统 | 国械注准20203130422 |  | 浙江德康医疗器械有限公司 |  | 浙江德康医疗器械有限公司 | 0 | 2023-05-22 18:02 | 挂网 | 2023-01-01 | 2024-01-01 | 2023-05-22 18:02
2305150934440434844 | 国家组织脊柱类耗材带量采购 | C03291008900003048800000219 | 钛网系统-端盖 | 20mm×3mm×22.5° | DG-II | 不区分 | 钛网系统 | 国械注准20203130422 |  | 浙江德康医疗器械有限公司 |  | 浙江德康医疗器械有限公司 | 0 | 2023-05-22 18:02 | 挂网 | 2023-01-01 | 2024-01-01 | 2023-05-22 18:02
2305150934440434845 | 国家组织脊柱类耗材带量采购 | C03291008900003048800000220 | 钛网系统-端盖 | 17.5mm×1.5mm×15° | DG-II | 不区分 | 钛网系统 | 国械注准20203130422 |  | 浙江德康医疗器械有限公司 |  | 浙江德康医疗器械有限公司 | 0 | 2023-05-22 18:02 | 挂网 | 2023-01-01 | 2024-01-01 | 2023-05-22 18:02
2305150934440434846 | 国家组织脊柱类耗材带量采购 | C03291008900003048800000221 | 钛网系统-端盖 | 15mm×1.5mm×0° | DG-I | 不区分 | 钛网系统 | 国械注准20203130422 |  | 浙江德康医疗器械有限公司 |  | 浙江德康医疗器械有限公司 | 0 | 2023-05-22 18:02 | 挂网 | 2023-01-01 | 2024-01-01 | 2023-05-22 18:02
2305150934440434847 | 国家组织脊柱类耗材带量采购 | C03291008900003048800000222 | 钛网系统-端盖 | 12.5mm×2mm×7.5° | DG-I | 不区分 | 钛网系统 | 国械注准20203130422 |  | 浙江德康医疗器械有限公司 |  | 浙江德康医疗器械有限公司 | 0 | 2023-05-22 18:02 | 挂网 | 2023-01-01 | 2024-01-01 | 2023-05-22 18:02
2305150934440434848 | 国家组织脊柱类耗材带量采购 | C03291008900003048800000223 | 钛网系统-端盖 | 22.5mm×1mm×10° | DG-II | 不区分 | 钛网系统 | 国械注准20203130422 |  | 浙江德康医疗器械有限公司 |  | 浙江德康医疗器械有限公司 | 0 | 2023-05-22 18:02 | 挂网 | 2023-01-01 | 2024-01-01 | 2023-05-22 18:02
2305150934440434849 | 国家组织脊柱类耗材带量采购 | C03291008900003048800000224 | 钛网系统-端盖 | 22.5mm×4.5mm×22.5° | DG-II | 不区分 | 钛网系统 | 国械注准20203130422 |  | 浙江德康医疗器械有限公司 |  | 浙江德康医疗器械有限公司 | 0 | 2023-05-22 18:02 | 挂网 | 2023-01-01 | 2024-01-01 | 2023-05-22 18:02
2305150934440434850 | 国家组织脊柱类耗材带量采购 | C03291008900003048800000225 | 钛网系统-端盖 | 17.5mm×4mm×17.5° | DG-I | 不区分 | 钛网系统 | 国械注准20203130422 |  | 浙江德康医疗器械有限公司 |  | 浙江德康医疗器械有限公司 | 0 | 2023-05-22 18:02 | 挂网 | 2023-01-01 | 2024-01-01 | 2023-05-22 18:02
2305150934440434851 | 国家组织脊柱类耗材带量采购 | C03291008900003048800000226 | 钛网系统-端盖 | 25mm×2.5mm×22.5° | DG-II | 不区分 | 钛网系统 | 国械注准20203130422 |  | 浙江德康医疗器械有限公司 |  | 浙江德康医疗器械有限公司 | 0 | 2023-05-22 18:02 | 挂网 | 2023-01-01 | 2024-01-01 | 2023-05-22 18:02
2305150934440434852 | 国家组织脊柱类耗材带量采购 | C03291008900003048800000227 | 钛网系统-端盖 | 22.5mm×1.5mm×25° | DG-II | 不区分 | 钛网系统 | 国械注准20203130422 |  | 浙江德康医疗器械有限公司 |  | 浙江德康医疗器械有限公司 | 0 | 2023-05-22 18:02 | 挂网 | 2023-01-01 | 2024-01-01 | 2023-05-22 18:02
2305150934440434853 | 国家组织脊柱类耗材带量采购 | C03291008900003048800000228 | 钛网系统-端盖 | 15mm×4.5mm×2.5° | DG-I | 不区分 | 钛网系统 | 国械注准20203130422 |  | 浙江德康医疗器械有限公司 |  | 浙江德康医疗器械有限公司 | 0 | 2023-05-22 18:02 | 挂网 | 2023-01-01 | 2024-01-01 | 2023-05-22 18:02
2305150934440434854 | 国家组织脊柱类耗材带量采购 | C03291008900003048800000229 | 钛网系统-端盖 | 10mm×2mm×12.5° | DG-I | 不区分 | 钛网系统 | 国械注准20203130422 |  | 浙江德康医疗器械有限公司 |  | 浙江德康医疗器械有限公司 | 0 | 2023-05-22 18:02 | 挂网 | 2023-01-01 | 2024-01-01 | 2023-05-22 18:02
2305150934440434855 | 国家组织脊柱类耗材带量采购 | C03291008900003048800000230 | 钛网系统-端盖 | 25mm×2mm×22.5° | DG-I | 不区分 | 钛网系统 | 国械注准20203130422 |  | 浙江德康医疗器械有限公司 |  | 浙江德康医疗器械有限公司 | 0 | 2023-05-22 18:02 | 挂网 | 2023-01-01 | 2024-01-01 | 2023-05-22 18:02
2305150934440434856 | 国家组织脊柱类耗材带量采购 | C03291008900003048800000231 | 钛网系统-端盖 | 22.5mm×3.5mm×25° | DG-II | 不区分 | 钛网系统 | 国械注准20203130422 |  | 浙江德康医疗器械有限公司 |  | 浙江德康医疗器械有限公司 | 0 | 2023-05-22 18:02 | 挂网 | 2023-01-01 | 2024-01-01 | 2023-05-22 18:02
2305150934440434857 | 国家组织脊柱类耗材带量采购 | C03291008900003048800000232 | 钛网系统-端盖 | 22.5mm×4.5mm×0° | DG-I | 不区分 | 钛网系统 | 国械注准20203130422 |  | 浙江德康医疗器械有限公司 |  | 浙江德康医疗器械有限公司 | 0 | 2023-05-22 18:02 | 挂网 | 2023-01-01 | 2024-01-01 | 2023-05-22 18:02
2305150934440434858 | 国家组织脊柱类耗材带量采购 | C03291008900003048800000233 | 钛网系统-端盖 | 12.5mm×2.5mm×17.5° | DG-II | 不区分 | 钛网系统 | 国械注准20203130422 |  | 浙江德康医疗器械有限公司 |  | 浙江德康医疗器械有限公司 | 0 | 2023-05-22 18:02 | 挂网 | 2023-01-01 | 2024-01-01 | 2023-05-22 18:02
2305150934440434859 | 国家组织脊柱类耗材带量采购 | C03291008900003048800000234 | 钛网系统-端盖 | 25mm×1mm×15° | DG-I | 不区分 | 钛网系统 | 国械注准20203130422 |  | 浙江德康医疗器械有限公司 |  | 浙江德康医疗器械有限公司 | 0 | 2023-05-22 18:02 | 挂网 | 2023-01-01 | 2024-01-01 | 2023-05-22 18:02
2305150934440434860 | 国家组织脊柱类耗材带量采购 | C03291008900003048800000235 | 钛网系统-端盖 | 20mm×2.5mm×22.5° | DG-II | 不区分 | 钛网系统 | 国械注准20203130422 |  | 浙江德康医疗器械有限公司 |  | 浙江德康医疗器械有限公司 | 0 | 2023-05-22 18:02 | 挂网 | 2023-01-01 | 2024-01-01 | 2023-05-22 18:02
2305150934440434861 | 国家组织脊柱类耗材带量采购 | C03291008900003048800000236 | 钛网系统-端盖 | 17.5mm×1.5mm×2.5° | DG-I | 不区分 | 钛网系统 | 国械注准20203130422 |  | 浙江德康医疗器械有限公司 |  | 浙江德康医疗器械有限公司 | 0 | 2023-05-22 18:02 | 挂网 | 2023-01-01 | 2024-01-01 | 2023-05-22 18:02
2305150934440434862 | 国家组织脊柱类耗材带量采购 | C03291008900003048800000237 | 钛网系统-端盖 | 15mm×2.5mm×0° | DG-II | 不区分 | 钛网系统 | 国械注准20203130422 |  | 浙江德康医疗器械有限公司 |  | 浙江德康医疗器械有限公司 | 0 | 2023-05-22 18:02 | 挂网 | 2023-01-01 | 2024-01-01 | 2023-05-22 18:02
2305150934440434863 | 国家组织脊柱类耗材带量采购 | C03291008900003048800000238 | 钛网系统-端盖 | 17.5mm×3.5mm×12.5° | DG-I | 不区分 | 钛网系统 | 国械注准20203130422 |  | 浙江德康医疗器械有限公司 |  | 浙江德康医疗器械有限公司 | 0 | 2023-05-22 18:02 | 挂网 | 2023-01-01 | 2024-01-01 | 2023-05-22 18:02
2305150934440434864 | 国家组织脊柱类耗材带量采购 | C03291008900003048800000239 | 钛网系统-端盖 | 10mm×5mm×25° | DG-II | 不区分 | 钛网系统 | 国械注准20203130422 |  | 浙江德康医疗器械有限公司 |  | 浙江德康医疗器械有限公司 | 0 | 2023-05-22 18:02 | 挂网 | 2023-01-01 | 2024-01-01 | 2023-05-22 18:02
2305150934440434865 | 国家组织脊柱类耗材带量采购 | C03291008900003048800000240 | 钛网系统-端盖 | 25mm×4mm×25° | DG-II | 不区分 | 钛网系统 | 国械注准20203130422 |  | 浙江德康医疗器械有限公司 |  | 浙江德康医疗器械有限公司 | 0 | 2023-05-22 18:02 | 挂网 | 2023-01-01 | 2024-01-01 | 2023-05-22 18:02
2305150934440434866 | 国家组织脊柱类耗材带量采购 | C03291008900003048800000241 | 钛网系统-端盖 | 10mm×3.5mm×17.5° | DG-II | 不区分 | 钛网系统 | 国械注准20203130422 |  | 浙江德康医疗器械有限公司 |  | 浙江德康医疗器械有限公司 | 0 | 2023-05-22 18:02 | 挂网 | 2023-01-01 | 2024-01-01 | 2023-05-22 18:02
2305150934440434867 | 国家组织脊柱类耗材带量采购 | C03291008900003048800000242 | 钛网系统-端盖 | 10mm×5mm×10° | DG-II | 不区分 | 钛网系统 | 国械注准20203130422 |  | 浙江德康医疗器械有限公司 |  | 浙江德康医疗器械有限公司 | 0 | 2023-05-22 18:02 | 挂网 | 2023-01-01 | 2024-01-01 | 2023-05-22 18:02
2305150934440434868 | 国家组织脊柱类耗材带量采购 | C03291008900003048800000243 | 钛网系统-端盖 | 10mm×1.5mm×12.5° | DG-I | 不区分 | 钛网系统 | 国械注准20203130422 |  | 浙江德康医疗器械有限公司 |  | 浙江德康医疗器械有限公司 | 0 | 2023-05-22 18:02 | 挂网 | 2023-01-01 | 2024-01-01 | 2023-05-22 18:02
2305150934440434869 | 国家组织脊柱类耗材带量采购 | C03291008900003048800000244 | 钛网系统-端盖 | 15mm×2.5mm×22.5° | DG-II | 不区分 | 钛网系统 | 国械注准20203130422 |  | 浙江德康医疗器械有限公司 |  | 浙江德康医疗器械有限公司 | 0 | 2023-05-22 18:02 | 挂网 | 2023-01-01 | 2024-01-01 | 2023-05-22 18:02
2305150934440434870 | 国家组织脊柱类耗材带量采购 | C03291008900003048800000245 | 钛网系统-端盖 | 12.5mm×2.5mm×20° | DG-I | 不区分 | 钛网系统 | 国械注准20203130422 |  | 浙江德康医疗器械有限公司 |  | 浙江德康医疗器械有限公司 | 0 | 2023-05-22 18:02 | 挂网 | 2023-01-01 | 2024-01-01 | 2023-05-22 18:02
2305150934440434871 | 国家组织脊柱类耗材带量采购 | C03291008900003048800000246 | 钛网系统-端盖 | 20mm×1.5mm×7.5° | DG-I | 不区分 | 钛网系统 | 国械注准20203130422 |  | 浙江德康医疗器械有限公司 |  | 浙江德康医疗器械有限公司 | 0 | 2023-05-22 18:02 | 挂网 | 2023-01-01 | 2024-01-01 | 2023-05-22 18:02
2305150934440434872 | 国家组织脊柱类耗材带量采购 | C03291008900003048800000247 | 钛网系统-端盖 | 12.5mm×1mm×7.5° | DG-II | 不区分 | 钛网系统 | 国械注准20203130422 |  | 浙江德康医疗器械有限公司 |  | 浙江德康医疗器械有限公司 | 0 | 2023-05-22 18:02 | 挂网 | 2023-01-01 | 2024-01-01 | 2023-05-22 18:02
2305150934440434873 | 国家组织脊柱类耗材带量采购 | C03291008900003048800000248 | 钛网系统-端盖 | 10mm×4.5mm×17.5° | DG-II | 不区分 | 钛网系统 | 国械注准20203130422 |  | 浙江德康医疗器械有限公司 |  | 浙江德康医疗器械有限公司 | 0 | 2023-05-22 18:02 | 挂网 | 2023-01-01 | 2024-01-01 | 2023-05-22 18:02
2305150934440434874 | 国家组织脊柱类耗材带量采购 | C03291008900003048800000249 | 钛网系统-端盖 | 10mm×1mm×0° | DG-II | 不区分 | 钛网系统 | 国械注准20203130422 |  | 浙江德康医疗器械有限公司 |  | 浙江德康医疗器械有限公司 | 0 | 2023-05-22 18:02 | 挂网 | 2023-01-01 | 2024-01-01 | 2023-05-22 18:02
2305150934440434875 | 国家组织脊柱类耗材带量采购 | C03291008900003048800000250 | 钛网系统-端盖 | 22.5mm×2mm×17.5° | DG-I | 不区分 | 钛网系统 | 国械注准20203130422 |  | 浙江德康医疗器械有限公司 |  | 浙江德康医疗器械有限公司 | 0 | 2023-05-22 18:02 | 挂网 | 2023-01-01 | 2024-01-01 | 2023-05-22 18:02
2305150934440434876 | 国家组织脊柱类耗材带量采购 | C03291008900003048800000251 | 钛网系统-端盖 | 15mm×3mm×5° | DG-II | 不区分 | 钛网系统 | 国械注准20203130422 |  | 浙江德康医疗器械有限公司 |  | 浙江德康医疗器械有限公司 | 0 | 2023-05-22 18:02 | 挂网 | 2023-01-01 | 2024-01-01 | 2023-05-22 18:02
2305150934440434877 | 国家组织脊柱类耗材带量采购 | C03291008900003048800000252 | 钛网系统-端盖 | 17.5mm×3mm×0° | DG-I | 不区分 | 钛网系统 | 国械注准20203130422 |  | 浙江德康医疗器械有限公司 |  | 浙江德康医疗器械有限公司 | 0 | 2023-05-22 18:02 | 挂网 | 2023-01-01 | 2024-01-01 | 2023-05-22 18:02
2305150934440434878 | 国家组织脊柱类耗材带量采购 | C03291008900003048800000253 | 钛网系统-端盖 | 12.5mm×1mm×20° | DG-I | 不区分 | 钛网系统 | 国械注准20203130422 |  | 浙江德康医疗器械有限公司 |  | 浙江德康医疗器械有限公司 | 0 | 2023-05-22 18:02 | 挂网 | 2023-01-01 | 2024-01-01 | 2023-05-22 18:02
2305150934440434879 | 国家组织脊柱类耗材带量采购 | C03291008900003048800000254 | 钛网系统-端盖 | 17.5mm×3.5mm×0° | DG-I | 不区分 | 钛网系统 | 国械注准20203130422 |  | 浙江德康医疗器械有限公司 |  | 浙江德康医疗器械有限公司 | 0 | 2023-05-22 18:02 | 挂网 | 2023-01-01 | 2024-01-01 | 2023-05-22 18:02
2305150934440434880 | 国家组织脊柱类耗材带量采购 | C03291008900003048800000255 | 钛网系统-端盖 | 22.5mm×3.5mm×22.5° | DG-I | 不区分 | 钛网系统 | 国械注准20203130422 |  | 浙江德康医疗器械有限公司 |  | 浙江德康医疗器械有限公司 | 0 | 2023-05-22 18:02 | 挂网 | 2023-01-01 | 2024-01-01 | 2023-05-22 18:02
2305150934440434881 | 国家组织脊柱类耗材带量采购 | C03291008900003048800000256 | 钛网系统-端盖 | 12.5mm×2.5mm×20° | DG-II | 不区分 | 钛网系统 | 国械注准20203130422 |  | 浙江德康医疗器械有限公司 |  | 浙江德康医疗器械有限公司 | 0 | 2023-05-22 18:02 | 挂网 | 2023-01-01 | 2024-01-01 | 2023-05-22 18:02
2305150934440434882 | 国家组织脊柱类耗材带量采购 | C03291008900003048800000257 | 钛网系统-端盖 | 25mm×3mm×10° | DG-I | 不区分 | 钛网系统 | 国械注准20203130422 |  | 浙江德康医疗器械有限公司 |  | 浙江德康医疗器械有限公司 | 0 | 2023-05-22 18:02 | 挂网 | 2023-01-01 | 2024-01-01 | 2023-05-22 18:02
2305150934440434883 | 国家组织脊柱类耗材带量采购 | C03291008900003048800000258 | 钛网系统-端盖 | 15mm×2.5mm×2.5° | DG-II | 不区分 | 钛网系统 | 国械注准20203130422 |  | 浙江德康医疗器械有限公司 |  | 浙江德康医疗器械有限公司 | 0 | 2023-05-22 18:02 | 挂网 | 2023-01-01 | 2024-01-01 | 2023-05-22 18:02
2305150934440434884 | 国家组织脊柱类耗材带量采购 | C03291008900003048800000259 | 钛网系统-端盖 | 20mm×4.5mm×10° | DG-II | 不区分 | 钛网系统 | 国械注准20203130422 |  | 浙江德康医疗器械有限公司 |  | 浙江德康医疗器械有限公司 | 0 | 2023-05-22 18:02 | 挂网 | 2023-01-01 | 2024-01-01 | 2023-05-22 18:02
2305150934440434885 | 国家组织脊柱类耗材带量采购 | C03291008900003048800000260 | 钛网系统-端盖 | 10mm×4mm×0° | DG-II | 不区分 | 钛网系统 | 国械注准20203130422 |  | 浙江德康医疗器械有限公司 |  | 浙江德康医疗器械有限公司 | 0 | 2023-05-22 18:02 | 挂网 | 2023-01-01 | 2024-01-01 | 2023-05-22 18:02
2305150934440434886 | 国家组织脊柱类耗材带量采购 | C03291008900003048800000261 | 钛网系统-端盖 | 15mm×1mm×25° | DG-II | 不区分 | 钛网系统 | 国械注准20203130422 |  | 浙江德康医疗器械有限公司 |  | 浙江德康医疗器械有限公司 | 0 | 2023-05-22 18:02 | 挂网 | 2023-01-01 | 2024-01-01 | 2023-05-22 18:02
2305150934440434887 | 国家组织脊柱类耗材带量采购 | C03291008900003048800000262 | 钛网系统-端盖 | 20mm×3mm×10° | DG-II | 不区分 | 钛网系统 | 国械注准20203130422 |  | 浙江德康医疗器械有限公司 |  | 浙江德康医疗器械有限公司 | 0 | 2023-05-22 18:02 | 挂网 | 2023-01-01 | 2024-01-01 | 2023-05-22 18:02
2305150934440434888 | 国家组织脊柱类耗材带量采购 | C03291008900003048800000263 | 钛网系统-端盖 | 17.5mm×4mm×25° | DG-I | 不区分 | 钛网系统 | 国械注准20203130422 |  | 浙江德康医疗器械有限公司 |  | 浙江德康医疗器械有限公司 | 0 | 2023-05-22 18:02 | 挂网 | 2023-01-01 | 2024-01-01 | 2023-05-22 18:02
2305150934440434889 | 国家组织脊柱类耗材带量采购 | C03291008900003048800000264 | 钛网系统-端盖 | 15mm×2.5mm×7.5° | DG-II | 不区分 | 钛网系统 | 国械注准20203130422 |  | 浙江德康医疗器械有限公司 |  | 浙江德康医疗器械有限公司 | 0 | 2023-05-22 18:02 | 挂网 | 2023-01-01 | 2024-01-01 | 2023-05-22 18:02
2305150934440434890 | 国家组织脊柱类耗材带量采购 | C03291008900003048800000265 | 钛网系统-端盖 | 10mm×1.5mm×2.5° | DG-I | 不区分 | 钛网系统 | 国械注准20203130422 |  | 浙江德康医疗器械有限公司 |  | 浙江德康医疗器械有限公司 | 0 | 2023-05-22 18:02 | 挂网 | 2023-01-01 | 2024-01-01 | 2023-05-22 18:02
2305150934440434891 | 国家组织脊柱类耗材带量采购 | C03291008900003048800000266 | 钛网系统-端盖 | 22.5mm×3mm×5° | DG-II | 不区分 | 钛网系统 | 国械注准20203130422 |  | 浙江德康医疗器械有限公司 |  | 浙江德康医疗器械有限公司 | 0 | 2023-05-22 18:02 | 挂网 | 2023-01-01 | 2024-01-01 | 2023-05-22 18:02
2305150934440434892 | 国家组织脊柱类耗材带量采购 | C03291008900003048800000267 | 钛网系统-端盖 | 10mm×1.5mm×20° | DG-II | 不区分 | 钛网系统 | 国械注准20203130422 |  | 浙江德康医疗器械有限公司 |  | 浙江德康医疗器械有限公司 | 0 | 2023-05-22 18:02 | 挂网 | 2023-01-01 | 2024-01-01 | 2023-05-22 18:02
2305150934440434893 | 国家组织脊柱类耗材带量采购 | C03291008900003048800000268 | 钛网系统-端盖 | 20mm×4.5mm×2.5° | DG-I | 不区分 | 钛网系统 | 国械注准20203130422 |  | 浙江德康医疗器械有限公司 |  | 浙江德康医疗器械有限公司 | 0 | 2023-05-22 18:02 | 挂网 | 2023-01-01 | 2024-01-01 | 2023-05-22 18:02
2305150934440434894 | 国家组织脊柱类耗材带量采购 | C03291008900003048800000269 | 钛网系统-端盖 | 25mm×2mm×12.5° | DG-I | 不区分 | 钛网系统 | 国械注准20203130422 |  | 浙江德康医疗器械有限公司 |  | 浙江德康医疗器械有限公司 | 0 | 2023-05-22 18:02 | 挂网 | 2023-01-01 | 2024-01-01 | 2023-05-22 18:02
2305150934440434895 | 国家组织脊柱类耗材带量采购 | C03291008900003048800000270 | 钛网系统-端盖 | 25mm×4mm×10° | DG-I | 不区分 | 钛网系统 | 国械注准20203130422 |  | 浙江德康医疗器械有限公司 |  | 浙江德康医疗器械有限公司 | 0 | 2023-05-22 18:02 | 挂网 | 2023-01-01 | 2024-01-01 | 2023-05-22 18:02
2305150934440434896 | 国家组织脊柱类耗材带量采购 | C03291008900003048800000271 | 钛网系统-端盖 | 10mm×3mm×17.5° | DG-II | 不区分 | 钛网系统 | 国械注准20203130422 |  | 浙江德康医疗器械有限公司 |  | 浙江德康医疗器械有限公司 | 0 | 2023-05-22 18:02 | 挂网 | 2023-01-01 | 2024-01-01 | 2023-05-22 18:02
2305150934440434897 | 国家组织脊柱类耗材带量采购 | C03291008900003048800000272 | 钛网系统-端盖 | 17.5mm×2mm×5° | DG-I | 不区分 | 钛网系统 | 国械注准20203130422 |  | 浙江德康医疗器械有限公司 |  | 浙江德康医疗器械有限公司 | 0 | 2023-05-22 18:02 | 挂网 | 2023-01-01 | 2024-01-01 | 2023-05-22 18:02
2305150934440434898 | 国家组织脊柱类耗材带量采购 | C03291008900003048800000273 | 钛网系统-端盖 | 20mm×3mm×2.5° | DG-I | 不区分 | 钛网系统 | 国械注准20203130422 |  | 浙江德康医疗器械有限公司 |  | 浙江德康医疗器械有限公司 | 0 | 2023-05-22 18:02 | 挂网 | 2023-01-01 | 2024-01-01 | 2023-05-22 18:02
2305150934440434899 | 国家组织脊柱类耗材带量采购 | C03291008900003048800000274 | 钛网系统-端盖 | 12.5mm×2mm×2.5° | DG-II | 不区分 | 钛网系统 | 国械注准20203130422 |  | 浙江德康医疗器械有限公司 |  | 浙江德康医疗器械有限公司 | 0 | 2023-05-22 18:02 | 挂网 | 2023-01-01 | 2024-01-01 | 2023-05-22 18:02
2305150934440434900 | 国家组织脊柱类耗材带量采购 | C03291008900003048800000275 | 钛网系统-端盖 | 20mm×5mm×17.5° | DG-I | 不区分 | 钛网系统 | 国械注准20203130422 |  | 浙江德康医疗器械有限公司 |  | 浙江德康医疗器械有限公司 | 0 | 2023-05-22 18:02 | 挂网 | 2023-01-01 | 2024-01-01 | 2023-05-22 18:02
2305150934440434901 | 国家组织脊柱类耗材带量采购 | C03291008900003048800000276 | 钛网系统-端盖 | 20mm×4mm×12.5° | DG-II | 不区分 | 钛网系统 | 国械注准20203130422 |  | 浙江德康医疗器械有限公司 |  | 浙江德康医疗器械有限公司 | 0 | 2023-05-22 18:02 | 挂网 | 2023-01-01 | 2024-01-01 | 2023-05-22 18:02
2305150934440434902 | 国家组织脊柱类耗材带量采购 | C03291008900003048800000277 | 钛网系统-端盖 | 12.5mm×2mm×12.5° | DG-II | 不区分 | 钛网系统 | 国械注准20203130422 |  | 浙江德康医疗器械有限公司 |  | 浙江德康医疗器械有限公司 | 0 | 2023-05-22 18:02 | 挂网 | 2023-01-01 | 2024-01-01 | 2023-05-22 18:02
2305150934440434903 | 国家组织脊柱类耗材带量采购 | C03291008900003048800000278 | 钛网系统-端盖 | 20mm×4mm×22.5° | DG-II | 不区分 | 钛网系统 | 国械注准20203130422 |  | 浙江德康医疗器械有限公司 |  | 浙江德康医疗器械有限公司 | 0 | 2023-05-22 18:02 | 挂网 | 2023-01-01 | 2024-01-01 | 2023-05-22 18:02
2305150934440434904 | 国家组织脊柱类耗材带量采购 | C03291008900003048800000279 | 钛网系统-端盖 | 15mm×1.5mm×22.5° | DG-I | 不区分 | 钛网系统 | 国械注准20203130422 |  | 浙江德康医疗器械有限公司 |  | 浙江德康医疗器械有限公司 | 0 | 2023-05-22 18:02 | 挂网 | 2023-01-01 | 2024-01-01 | 2023-05-22 18:02
2305150934440434905 | 国家组织脊柱类耗材带量采购 | C03291008900003048800000280 | 钛网系统-端盖 | 20mm×4.5mm×7.5° | DG-II | 不区分 | 钛网系统 | 国械注准20203130422 |  | 浙江德康医疗器械有限公司 |  | 浙江德康医疗器械有限公司 | 0 | 2023-05-22 18:02 | 挂网 | 2023-01-01 | 2024-01-01 | 2023-05-22 18:02
2305150934440434906 | 国家组织脊柱类耗材带量采购 | C03291008900003048800000281 | 钛网系统-端盖 | 22.5mm×1.5mm×12.5° | DG-II | 不区分 | 钛网系统 | 国械注准20203130422 |  | 浙江德康医疗器械有限公司 |  | 浙江德康医疗器械有限公司 | 0 | 2023-05-22 18:02 | 挂网 | 2023-01-01 | 2024-01-01 | 2023-05-22 18:02
2305150934440434907 | 国家组织脊柱类耗材带量采购 | C03291008900003048800000282 | 钛网系统-端盖 | 17.5mm×1mm×7.5° | DG-I | 不区分 | 钛网系统 | 国械注准20203130422 |  | 浙江德康医疗器械有限公司 |  | 浙江德康医疗器械有限公司 | 0 | 2023-05-22 18:02 | 挂网 | 2023-01-01 | 2024-01-01 | 2023-05-22 18:02
2305150934440434908 | 国家组织脊柱类耗材带量采购 | C03291008900003048800000283 | 钛网系统-端盖 | 17.5mm×3.5mm×2.5° | DG-I | 不区分 | 钛网系统 | 国械注准20203130422 |  | 浙江德康医疗器械有限公司 |  | 浙江德康医疗器械有限公司 | 0 | 2023-05-22 18:02 | 挂网 | 2023-01-01 | 2024-01-01 | 2023-05-22 18:02
2305150934440434909 | 国家组织脊柱类耗材带量采购 | C03291008900003048800000284 | 钛网系统-端盖 | 25mm×4.5mm×2.5° | DG-II | 不区分 | 钛网系统 | 国械注准20203130422 |  | 浙江德康医疗器械有限公司 |  | 浙江德康医疗器械有限公司 | 0 | 2023-05-22 18:02 | 挂网 | 2023-01-01 | 2024-01-01 | 2023-05-22 18:02
2305150934440434910 | 国家组织脊柱类耗材带量采购 | C03291008900003048800000285 | 钛网系统-端盖 | 15mm×3.5mm×12.5° | DG-II | 不区分 | 钛网系统 | 国械注准20203130422 |  | 浙江德康医疗器械有限公司 |  | 浙江德康医疗器械有限公司 | 0 | 2023-05-22 18:02 | 挂网 | 2023-01-01 | 2024-01-01 | 2023-05-22 18:02
2305150934440434911 | 国家组织脊柱类耗材带量采购 | C03291008900003048800000286 | 钛网系统-端盖 | 10mm×4.5mm×20° | DG-I | 不区分 | 钛网系统 | 国械注准20203130422 |  | 浙江德康医疗器械有限公司 |  | 浙江德康医疗器械有限公司 | 0 | 2023-05-22 18:02 | 挂网 | 2023-01-01 | 2024-01-01 | 2023-05-22 18:02
2305150934440434912 | 国家组织脊柱类耗材带量采购 | C03291008900003048800000287 | 钛网系统-端盖 | 20mm×2mm×15° | DG-I | 不区分 | 钛网系统 | 国械注准20203130422 |  | 浙江德康医疗器械有限公司 |  | 浙江德康医疗器械有限公司 | 0 | 2023-05-22 18:02 | 挂网 | 2023-01-01 | 2024-01-01 | 2023-05-22 18:02
2305150934440434913 | 国家组织脊柱类耗材带量采购 | C03291008900003048800000288 | 钛网系统-端盖 | 17.5mm×4mm×22.5° | DG-II | 不区分 | 钛网系统 | 国械注准20203130422 |  | 浙江德康医疗器械有限公司 |  | 浙江德康医疗器械有限公司 | 0 | 2023-05-22 18:02 | 挂网 | 2023-01-01 | 2024-01-01 | 2023-05-22 18:02
2305150934440434914 | 国家组织脊柱类耗材带量采购 | C03291008900003048800000289 | 钛网系统-端盖 | 15mm×5mm×20° | DG-I | 不区分 | 钛网系统 | 国械注准20203130422 |  | 浙江德康医疗器械有限公司 |  | 浙江德康医疗器械有限公司 | 0 | 2023-05-22 18:02 | 挂网 | 2023-01-01 | 2024-01-01 | 2023-05-22 18:02
2305150934440434915 | 国家组织脊柱类耗材带量采购 | C03291008900003048800000290 | 钛网系统-端盖 | 10mm×5mm×5° | DG-I | 不区分 | 钛网系统 | 国械注准20203130422 |  | 浙江德康医疗器械有限公司 |  | 浙江德康医疗器械有限公司 | 0 | 2023-05-22 18:02 | 挂网 | 2023-01-01 | 2024-01-01 | 2023-05-22 18:02
2305150934440434916 | 国家组织脊柱类耗材带量采购 | C03291008900003048800000291 | 钛网系统-端盖 | 10mm×4mm×17.5° | DG-I | 不区分 | 钛网系统 | 国械注准20203130422 |  | 浙江德康医疗器械有限公司 |  | 浙江德康医疗器械有限公司 | 0 | 2023-05-22 18:02 | 挂网 | 2023-01-01 | 2024-01-01 | 2023-05-22 18:02
2305150934440434917 | 国家组织脊柱类耗材带量采购 | C03291008900003048800000292 | 钛网系统-端盖 | 22.5mm×4.5mm×25° | DG-II | 不区分 | 钛网系统 | 国械注准20203130422 |  | 浙江德康医疗器械有限公司 |  | 浙江德康医疗器械有限公司 | 0 | 2023-05-22 18:02 | 挂网 | 2023-01-01 | 2024-01-01 | 2023-05-22 18:02
2305150934440434918 | 国家组织脊柱类耗材带量采购 | C03291008900003048800000293 | 钛网系统-端盖 | 22.5mm×3mm×12.5° | DG-I | 不区分 | 钛网系统 | 国械注准20203130422 |  | 浙江德康医疗器械有限公司 |  | 浙江德康医疗器械有限公司 | 0 | 2023-05-22 18:02 | 挂网 | 2023-01-01 | 2024-01-01 | 2023-05-22 18:02
2305150934440434919 | 国家组织脊柱类耗材带量采购 | C03291008900003048800000294 | 钛网系统-端盖 | 10mm×4mm×10° | DG-II | 不区分 | 钛网系统 | 国械注准20203130422 |  | 浙江德康医疗器械有限公司 |  | 浙江德康医疗器械有限公司 | 0 | 2023-05-22 18:02 | 挂网 | 2023-01-01 | 2024-01-01 | 2023-05-22 18:02
2305150934440434920 | 国家组织脊柱类耗材带量采购 | C03291008900003048800000295 | 钛网系统-端盖 | 25mm×2mm×15° | DG-I | 不区分 | 钛网系统 | 国械注准20203130422 |  | 浙江德康医疗器械有限公司 |  | 浙江德康医疗器械有限公司 | 0 | 2023-05-22 18:02 | 挂网 | 2023-01-01 | 2024-01-01 | 2023-05-22 18:02
2305150934440434921 | 国家组织脊柱类耗材带量采购 | C03291008900003048800000296 | 钛网系统-端盖 | 17.5mm×3.5mm×17.5° | DG-II | 不区分 | 钛网系统 | 国械注准20203130422 |  | 浙江德康医疗器械有限公司 |  | 浙江德康医疗器械有限公司 | 0 | 2023-05-22 18:02 | 挂网 | 2023-01-01 | 2024-01-01 | 2023-05-22 18:02
2305150934440434922 | 国家组织脊柱类耗材带量采购 | C03291008900003048800000297 | 钛网系统-端盖 | 12.5mm×1mm×7.5° | DG-I | 不区分 | 钛网系统 | 国械注准20203130422 |  | 浙江德康医疗器械有限公司 |  | 浙江德康医疗器械有限公司 | 0 | 2023-05-22 18:02 | 挂网 | 2023-01-01 | 2024-01-01 | 2023-05-22 18:02
2305150934440434923 | 国家组织脊柱类耗材带量采购 | C03291008900003048800000298 | 钛网系统-端盖 | 15mm×4.5mm×7.5° | DG-I | 不区分 | 钛网系统 | 国械注准20203130422 |  | 浙江德康医疗器械有限公司 |  | 浙江德康医疗器械有限公司 | 0 | 2023-05-22 18:02 | 挂网 | 2023-01-01 | 2024-01-01 | 2023-05-22 18:02
2305150934440434924 | 国家组织脊柱类耗材带量采购 | C03291008900003048800000299 | 钛网系统-端盖 | 10mm×1.5mm×5° | DG-II | 不区分 | 钛网系统 | 国械注准20203130422 |  | 浙江德康医疗器械有限公司 |  | 浙江德康医疗器械有限公司 | 0 | 2023-05-22 18:02 | 挂网 | 2023-01-01 | 2024-01-01 | 2023-05-22 18:02
2305150934440434925 | 国家组织脊柱类耗材带量采购 | C03291008900003048800000300 | 钛网系统-端盖 | 17.5mm×3mm×0° | DG-II | 不区分 | 钛网系统 | 国械注准20203130422 |  | 浙江德康医疗器械有限公司 |  | 浙江德康医疗器械有限公司 | 0 | 2023-05-22 18:02 | 挂网 | 2023-01-01 | 2024-01-01 | 2023-05-22 18:02
2305150934440434926 | 国家组织脊柱类耗材带量采购 | C03291008900003048800000301 | 钛网系统-端盖 | 12.5mm×5mm×25° | DG-II | 不区分 | 钛网系统 | 国械注准20203130422 |  | 浙江德康医疗器械有限公司 |  | 浙江德康医疗器械有限公司 | 0 | 2023-05-22 18:02 | 挂网 | 2023-01-01 | 2024-01-01 | 2023-05-22 18:02
2305150934440434927 | 国家组织脊柱类耗材带量采购 | C03291008900003048800000302 | 钛网系统-端盖 | 12.5mm×5mm×5° | DG-I | 不区分 | 钛网系统 | 国械注准20203130422 |  | 浙江德康医疗器械有限公司 |  | 浙江德康医疗器械有限公司 | 0 | 2023-05-22 18:02 | 挂网 | 2023-01-01 | 2024-01-01 | 2023-05-22 18:02
2305150934440434928 | 国家组织脊柱类耗材带量采购 | C03291008900003048800000303 | 钛网系统-端盖 | 20mm×2.5mm×2.5° | DG-II | 不区分 | 钛网系统 | 国械注准20203130422 |  | 浙江德康医疗器械有限公司 |  | 浙江德康医疗器械有限公司 | 0 | 2023-05-22 18:02 | 挂网 | 2023-01-01 | 2024-01-01 | 2023-05-22 18:02
2305150934440434929 | 国家组织脊柱类耗材带量采购 | C03291008900003048800000304 | 钛网系统-端盖 | 22.5mm×1mm×15° | DG-I | 不区分 | 钛网系统 | 国械注准20203130422 |  | 浙江德康医疗器械有限公司 |  | 浙江德康医疗器械有限公司 | 0 | 2023-05-22 18:02 | 挂网 | 2023-01-01 | 2024-01-01 | 2023-05-22 18:02
2305150934440434930 | 国家组织脊柱类耗材带量采购 | C03291008900003048800000305 | 钛网系统-端盖 | 25mm×3.5mm×12.5° | DG-I | 不区分 | 钛网系统 | 国械注准20203130422 |  | 浙江德康医疗器械有限公司 |  | 浙江德康医疗器械有限公司 | 0 | 2023-05-22 18:02 | 挂网 | 2023-01-01 | 2024-01-01 | 2023-05-22 18:02
2305150934440434931 | 国家组织脊柱类耗材带量采购 | C03291008900003048800000306 | 钛网系统-端盖 | 10mm×2.5mm×10° | DG-I | 不区分 | 钛网系统 | 国械注准20203130422 |  | 浙江德康医疗器械有限公司 |  | 浙江德康医疗器械有限公司 | 0 | 2023-05-22 18:02 | 挂网 | 2023-01-01 | 2024-01-01 | 2023-05-22 18:02
2305150934440434932 | 国家组织脊柱类耗材带量采购 | C03291008900003048800000307 | 钛网系统-端盖 | 22.5mm×3mm×7.5° | DG-I | 不区分 | 钛网系统 | 国械注准20203130422 |  | 浙江德康医疗器械有限公司 |  | 浙江德康医疗器械有限公司 | 0 | 2023-05-22 18:02 | 挂网 | 2023-01-01 | 2024-01-01 | 2023-05-22 18:02
2305150934440434934 | 国家组织脊柱类耗材带量采购 | C03291008900003048800000309 | 钛网系统-端盖 | 22.5mm×4mm×15° | DG-I | 不区分 | 钛网系统 | 国械注准20203130422 |  | 浙江德康医疗器械有限公司 |  | 浙江德康医疗器械有限公司 | 0 | 2023-05-22 18:02 | 挂网 | 2023-01-01 | 2024-01-01 | 2023-05-22 18:02
2305150934440434935 | 国家组织脊柱类耗材带量采购 | C03291008900003048800000310 | 钛网系统-端盖 | 10mm×2.5mm×12.5° | DG-II | 不区分 | 钛网系统 | 国械注准20203130422 |  | 浙江德康医疗器械有限公司 |  | 浙江德康医疗器械有限公司 | 0 | 2023-05-22 18:02 | 挂网 | 2023-01-01 | 2024-01-01 | 2023-05-22 18:02
2305150934440434936 | 国家组织脊柱类耗材带量采购 | C03291008900003048800000311 | 钛网系统-端盖 | 12.5mm×4mm×25° | DG-I | 不区分 | 钛网系统 | 国械注准20203130422 |  | 浙江德康医疗器械有限公司 |  | 浙江德康医疗器械有限公司 | 0 | 2023-05-22 18:02 | 挂网 | 2023-01-01 | 2024-01-01 | 2023-05-22 18:02
2305150934440434937 | 国家组织脊柱类耗材带量采购 | C03291008900003048800000312 | 钛网系统-端盖 | 15mm×2.5mm×15° | DG-II | 不区分 | 钛网系统 | 国械注准20203130422 |  | 浙江德康医疗器械有限公司 |  | 浙江德康医疗器械有限公司 | 0 | 2023-05-22 18:02 | 挂网 | 2023-01-01 | 2024-01-01 | 2023-05-22 18:02
2305150934440434938 | 国家组织脊柱类耗材带量采购 | C03291008900003048800000313 | 钛网系统-端盖 | 15mm×2mm×7.5° | DG-II | 不区分 | 钛网系统 | 国械注准20203130422 |  | 浙江德康医疗器械有限公司 |  | 浙江德康医疗器械有限公司 | 0 | 2023-05-22 18:02 | 挂网 | 2023-01-01 | 2024-01-01 | 2023-05-22 18:02
2305150934440434939 | 国家组织脊柱类耗材带量采购 | C03291008900003048800000314 | 钛网系统-端盖 | 25mm×4.5mm×7.5° | DG-I | 不区分 | 钛网系统 | 国械注准20203130422 |  | 浙江德康医疗器械有限公司 |  | 浙江德康医疗器械有限公司 | 0 | 2023-05-22 18:02 | 挂网 | 2023-01-01 | 2024-01-01 | 2023-05-22 18:02
2305150934440434940 | 国家组织脊柱类耗材带量采购 | C03291008900003048800000315 | 钛网系统-端盖 | 10mm×1mm×12.5° | DG-II | 不区分 | 钛网系统 | 国械注准20203130422 |  | 浙江德康医疗器械有限公司 |  | 浙江德康医疗器械有限公司 | 0 | 2023-05-22 18:02 | 挂网 | 2023-01-01 | 2024-01-01 | 2023-05-22 18:02
2305150934440434941 | 国家组织脊柱类耗材带量采购 | C03291008900003048800000316 | 钛网系统-端盖 | 20mm×5mm×0° | DG-II | 不区分 | 钛网系统 | 国械注准20203130422 |  | 浙江德康医疗器械有限公司 |  | 浙江德康医疗器械有限公司 | 0 | 2023-05-22 18:02 | 挂网 | 2023-01-01 | 2024-01-01 | 2023-05-22 18:02
2305150934440434942 | 国家组织脊柱类耗材带量采购 | C03291008900003048800000317 | 钛网系统-端盖 | 10mm×2.5mm×17.5° | DG-I | 不区分 | 钛网系统 | 国械注准20203130422 |  | 浙江德康医疗器械有限公司 |  | 浙江德康医疗器械有限公司 | 0 | 2023-05-22 18:02 | 挂网 | 2023-01-01 | 2024-01-01 | 2023-05-22 18:02
2305150934440434943 | 国家组织脊柱类耗材带量采购 | C03291008900003048800000318 | 钛网系统-端盖 | 17.5mm×1mm×0° | DG-II | 不区分 | 钛网系统 | 国械注准20203130422 |  | 浙江德康医疗器械有限公司 |  | 浙江德康医疗器械有限公司 | 0 | 2023-05-22 18:02 | 挂网 | 2023-01-01 | 2024-01-01 | 2023-05-22 18:02
2305150934440434944 | 国家组织脊柱类耗材带量采购 | C03291008900003048800000319 | 钛网系统-端盖 | 20mm×1.5mm×5° | DG-II | 不区分 | 钛网系统 | 国械注准20203130422 |  | 浙江德康医疗器械有限公司 |  | 浙江德康医疗器械有限公司 | 0 | 2023-05-22 18:02 | 挂网 | 2023-01-01 | 2024-01-01 | 2023-05-22 18:02
2305150934440434945 | 国家组织脊柱类耗材带量采购 | C03291008900003048800000320 | 钛网系统-端盖 | 10mm×3.5mm×7.5° | DG-II | 不区分 | 钛网系统 | 国械注准20203130422 |  | 浙江德康医疗器械有限公司 |  | 浙江德康医疗器械有限公司 | 0 | 2023-05-22 18:02 | 挂网 | 2023-01-01 | 2024-01-01 | 2023-05-22 18:02
2305150934440434946 | 国家组织脊柱类耗材带量采购 | C03291008900003048800000321 | 钛网系统-端盖 | 15mm×1mm×15° | DG-II | 不区分 | 钛网系统 | 国械注准20203130422 |  | 浙江德康医疗器械有限公司 |  | 浙江德康医疗器械有限公司 | 0 | 2023-05-22 18:02 | 挂网 | 2023-01-01 | 2024-01-01 | 2023-05-22 18:02
2305150934440434947 | 国家组织脊柱类耗材带量采购 | C03291008900003048800000322 | 钛网系统-端盖 | 15mm×2.5mm×25° | DG-I | 不区分 | 钛网系统 | 国械注准20203130422 |  | 浙江德康医疗器械有限公司 |  | 浙江德康医疗器械有限公司 | 0 | 2023-05-22 18:02 | 挂网 | 2023-01-01 | 2024-01-01 | 2023-05-22 18:02
2305150934440434948 | 国家组织脊柱类耗材带量采购 | C03291008900003048800000323 | 钛网系统-端盖 | 25mm×3mm×10° | DG-II | 不区分 | 钛网系统 | 国械注准20203130422 |  | 浙江德康医疗器械有限公司 |  | 浙江德康医疗器械有限公司 | 0 | 2023-05-22 18:02 | 挂网 | 2023-01-01 | 2024-01-01 | 2023-05-22 18:02
2305150934440434949 | 国家组织脊柱类耗材带量采购 | C03291008900003048800000324 | 钛网系统-端盖 | 17.5mm×4.5mm×12.5° | DG-II | 不区分 | 钛网系统 | 国械注准20203130422 |  | 浙江德康医疗器械有限公司 |  | 浙江德康医疗器械有限公司 | 0 | 2023-05-22 18:02 | 挂网 | 2023-01-01 | 2024-01-01 | 2023-05-22 18:02
2305150934440434950 | 国家组织脊柱类耗材带量采购 | C03291008900003048800000325 | 钛网系统-端盖 | 12.5mm×3mm×2.5° | DG-I | 不区分 | 钛网系统 | 国械注准20203130422 |  | 浙江德康医疗器械有限公司 |  | 浙江德康医疗器械有限公司 | 0 | 2023-05-22 18:02 | 挂网 | 2023-01-01 | 2024-01-01 | 2023-05-22 18:02
2305150934440434951 | 国家组织脊柱类耗材带量采购 | C03291008900003048800000326 | 钛网系统-端盖 | 22.5mm×1mm×25° | DG-II | 不区分 | 钛网系统 | 国械注准20203130422 |  | 浙江德康医疗器械有限公司 |  | 浙江德康医疗器械有限公司 | 0 | 2023-05-22 18:02 | 挂网 | 2023-01-01 | 2024-01-01 | 2023-05-22 18:02
2305150934440434952 | 国家组织脊柱类耗材带量采购 | C03291008900003048800000327 | 钛网系统-端盖 | 22.5mm×4mm×7.5° | DG-I | 不区分 | 钛网系统 | 国械注准20203130422 |  | 浙江德康医疗器械有限公司 |  | 浙江德康医疗器械有限公司 | 0 | 2023-05-22 18:02 | 挂网 | 2023-01-01 | 2024-01-01 | 2023-05-22 18:02
2305150934440434953 | 国家组织脊柱类耗材带量采购 | C03291008900003048800000328 | 钛网系统-端盖 | 12.5mm×1.5mm×5° | DG-II | 不区分 | 钛网系统 | 国械注准20203130422 |  | 浙江德康医疗器械有限公司 |  | 浙江德康医疗器械有限公司 | 0 | 2023-05-22 18:02 | 挂网 | 2023-01-01 | 2024-01-01 | 2023-05-22 18:02
2305150934440434954 | 国家组织脊柱类耗材带量采购 | C03291008900003048800000329 | 钛网系统-端盖 | 20mm×2mm×0° | DG-I | 不区分 | 钛网系统 | 国械注准20203130422 |  | 浙江德康医疗器械有限公司 |  | 浙江德康医疗器械有限公司 | 0 | 2023-05-22 18:02 | 挂网 | 2023-01-01 | 2024-01-01 | 2023-05-22 18:02
2305150934440434955 | 国家组织脊柱类耗材带量采购 | C03291008900003048800000330 | 钛网系统-端盖 | 12.5mm×3mm×20° | DG-II | 不区分 | 钛网系统 | 国械注准20203130422 |  | 浙江德康医疗器械有限公司 |  | 浙江德康医疗器械有限公司 | 0 | 2023-05-22 18:02 | 挂网 | 2023-01-01 | 2024-01-01 | 2023-05-22 18:02
2305150934440434956 | 国家组织脊柱类耗材带量采购 | C03291008900003048800000331 | 钛网系统-端盖 | 22.5mm×3mm×20° | DG-II | 不区分 | 钛网系统 | 国械注准20203130422 |  | 浙江德康医疗器械有限公司 |  | 浙江德康医疗器械有限公司 | 0 | 2023-05-22 18:02 | 挂网 | 2023-01-01 | 2024-01-01 | 2023-05-22 18:02
2305150934440434957 | 国家组织脊柱类耗材带量采购 | C03291008900003048800000332 | 钛网系统-端盖 | 10mm×4.5mm×12.5° | DG-II | 不区分 | 钛网系统 | 国械注准20203130422 |  | 浙江德康医疗器械有限公司 |  | 浙江德康医疗器械有限公司 | 0 | 2023-05-22 18:02 | 挂网 | 2023-01-01 | 2024-01-01 | 2023-05-22 18:02
2305150934440434958 | 国家组织脊柱类耗材带量采购 | C03291008900003048800000333 | 钛网系统-端盖 | 22.5mm×4mm×10° | DG-II | 不区分 | 钛网系统 | 国械注准20203130422 |  | 浙江德康医疗器械有限公司 |  | 浙江德康医疗器械有限公司 | 0 | 2023-05-22 18:02 | 挂网 | 2023-01-01 | 2024-01-01 | 2023-05-22 18:02
2305150934440434959 | 国家组织脊柱类耗材带量采购 | C03291008900003048800000334 | 钛网系统-端盖 | 25mm×4.5mm×20° | DG-I | 不区分 | 钛网系统 | 国械注准20203130422 |  | 浙江德康医疗器械有限公司 |  | 浙江德康医疗器械有限公司 | 0 | 2023-05-22 18:02 | 挂网 | 2023-01-01 | 2024-01-01 | 2023-05-22 18:02
2305150934440434960 | 国家组织脊柱类耗材带量采购 | C03291008900003048800000335 | 钛网系统-端盖 | 10mm×5mm×0° | DG-I | 不区分 | 钛网系统 | 国械注准20203130422 |  | 浙江德康医疗器械有限公司 |  | 浙江德康医疗器械有限公司 | 0 | 2023-05-22 18:02 | 挂网 | 2023-01-01 | 2024-01-01 | 2023-05-22 18:02
2305150934440434961 | 国家组织脊柱类耗材带量采购 | C03291008900003048800000336 | 钛网系统-端盖 | 25mm×5mm×7.5° | DG-I | 不区分 | 钛网系统 | 国械注准20203130422 |  | 浙江德康医疗器械有限公司 |  | 浙江德康医疗器械有限公司 | 0 | 2023-05-22 18:02 | 挂网 | 2023-01-01 | 2024-01-01 | 2023-05-22 18:02
2305150934440434962 | 国家组织脊柱类耗材带量采购 | C03291008900003048800000337 | 钛网系统-端盖 | 10mm×2.5mm×5° | DG-I | 不区分 | 钛网系统 | 国械注准20203130422 |  | 浙江德康医疗器械有限公司 |  | 浙江德康医疗器械有限公司 | 0 | 2023-05-22 18:02 | 挂网 | 2023-01-01 | 2024-01-01 | 2023-05-22 18:02
2305150934440434963 | 国家组织脊柱类耗材带量采购 | C03291008900003048800000338 | 钛网系统-端盖 | 12.5mm×1.5mm×22.5° | DG-II | 不区分 | 钛网系统 | 国械注准20203130422 |  | 浙江德康医疗器械有限公司 |  | 浙江德康医疗器械有限公司 | 0 | 2023-05-22 18:02 | 挂网 | 2023-01-01 | 2024-01-01 | 2023-05-22 18:02
2305150934440434964 | 国家组织脊柱类耗材带量采购 | C03291008900003048800000339 | 钛网系统-端盖 | 12.5mm×3mm×20° | DG-I | 不区分 | 钛网系统 | 国械注准20203130422 |  | 浙江德康医疗器械有限公司 |  | 浙江德康医疗器械有限公司 | 0 | 2023-05-22 18:02 | 挂网 | 2023-01-01 | 2024-01-01 | 2023-05-22 18:02
2305150934440434965 | 国家组织脊柱类耗材带量采购 | C03291008900003048800000340 | 钛网系统-端盖 | 12.5mm×4.5mm×20° | DG-II | 不区分 | 钛网系统 | 国械注准20203130422 |  | 浙江德康医疗器械有限公司 |  | 浙江德康医疗器械有限公司 | 0 | 2023-05-22 18:02 | 挂网 | 2023-01-01 | 2024-01-01 | 2023-05-22 18:02
2305150934440434966 | 国家组织脊柱类耗材带量采购 | C03291008900003048800000341 | 钛网系统-端盖 | 10mm×2mm×22.5° | DG-II | 不区分 | 钛网系统 | 国械注准20203130422 |  | 浙江德康医疗器械有限公司 |  | 浙江德康医疗器械有限公司 | 0 | 2023-05-22 18:02 | 挂网 | 2023-01-01 | 2024-01-01 | 2023-05-22 18:02
2305150934440434967 | 国家组织脊柱类耗材带量采购 | C03291008900003048800000342 | 钛网系统-端盖 | 15mm×3.5mm×7.5° | DG-I | 不区分 | 钛网系统 | 国械注准20203130422 |  | 浙江德康医疗器械有限公司 |  | 浙江德康医疗器械有限公司 | 0 | 2023-05-22 18:02 | 挂网 | 2023-01-01 | 2024-01-01 | 2023-05-22 18:02
2305150934440434968 | 国家组织脊柱类耗材带量采购 | C03291008900003048800000343 | 钛网系统-端盖 | 10mm×3mm×17.5° | DG-I | 不区分 | 钛网系统 | 国械注准20203130422 |  | 浙江德康医疗器械有限公司 |  | 浙江德康医疗器械有限公司 | 0 | 2023-05-22 18:02 | 挂网 | 2023-01-01 | 2024-01-01 | 2023-05-22 18:02
2305150934440434969 | 国家组织脊柱类耗材带量采购 | C03291008900003048800000344 | 钛网系统-端盖 | 25mm×1mm×25° | DG-II | 不区分 | 钛网系统 | 国械注准20203130422 |  | 浙江德康医疗器械有限公司 |  | 浙江德康医疗器械有限公司 | 0 | 2023-05-22 18:02 | 挂网 | 2023-01-01 | 2024-01-01 | 2023-05-22 18:02
2305150934440434970 | 国家组织脊柱类耗材带量采购 | C03291008900003048800000345 | 钛网系统-端盖 | 12.5mm×3.5mm×10° | DG-II | 不区分 | 钛网系统 | 国械注准20203130422 |  | 浙江德康医疗器械有限公司 |  | 浙江德康医疗器械有限公司 | 0 | 2023-05-22 18:02 | 挂网 | 2023-01-01 | 2024-01-01 | 2023-05-22 18:02
2305150934440434971 | 国家组织脊柱类耗材带量采购 | C03291008900003048800000346 | 钛网系统-端盖 | 10mm×3mm×12.5° | DG-II | 不区分 | 钛网系统 | 国械注准20203130422 |  | 浙江德康医疗器械有限公司 |  | 浙江德康医疗器械有限公司 | 0 | 2023-05-22 18:02 | 挂网 | 2023-01-01 | 2024-01-01 | 2023-05-22 18:02
2305150934440434972 | 国家组织脊柱类耗材带量采购 | C03291008900003048800000347 | 钛网系统-端盖 | 10mm×1mm×20° | DG-I | 不区分 | 钛网系统 | 国械注准20203130422 |  | 浙江德康医疗器械有限公司 |  | 浙江德康医疗器械有限公司 | 0 | 2023-05-22 18:02 | 挂网 | 2023-01-01 | 2024-01-01 | 2023-05-22 18:02
2305150934440434973 | 国家组织脊柱类耗材带量采购 | C03291008900003048800000348 | 钛网系统-端盖 | 12.5mm×2mm×17.5° | DG-I | 不区分 | 钛网系统 | 国械注准20203130422 |  | 浙江德康医疗器械有限公司 |  | 浙江德康医疗器械有限公司 | 0 | 2023-05-22 18:02 | 挂网 | 2023-01-01 | 2024-01-01 | 2023-05-22 18:02
2305150934440434974 | 国家组织脊柱类耗材带量采购 | C03291008900003048800000349 | 钛网系统-端盖 | 12.5mm×1.5mm×2.5° | DG-I | 不区分 | 钛网系统 | 国械注准20203130422 |  | 浙江德康医疗器械有限公司 |  | 浙江德康医疗器械有限公司 | 0 | 2023-05-22 18:02 | 挂网 | 2023-01-01 | 2024-01-01 | 2023-05-22 18:02
2305150934440434975 | 国家组织脊柱类耗材带量采购 | C03291008900003048800000350 | 钛网系统-端盖 | 12.5mm×4mm×25° | DG-II | 不区分 | 钛网系统 | 国械注准20203130422 |  | 浙江德康医疗器械有限公司 |  | 浙江德康医疗器械有限公司 | 0 | 2023-05-22 18:02 | 挂网 | 2023-01-01 | 2024-01-01 | 2023-05-22 18:02
2305150934440434976 | 国家组织脊柱类耗材带量采购 | C03291008900003048800000351 | 钛网系统-端盖 | 15mm×4.5mm×10° | DG-II | 不区分 | 钛网系统 | 国械注准20203130422 |  | 浙江德康医疗器械有限公司 |  | 浙江德康医疗器械有限公司 | 0 | 2023-05-22 18:02 | 挂网 | 2023-01-01 | 2024-01-01 | 2023-05-22 18:02
2305150934440434977 | 国家组织脊柱类耗材带量采购 | C03291008900003048800000352 | 钛网系统-端盖 | 10mm×4.5mm×25° | DG-II | 不区分 | 钛网系统 | 国械注准20203130422 |  | 浙江德康医疗器械有限公司 |  | 浙江德康医疗器械有限公司 | 0 | 2023-05-22 18:02 | 挂网 | 2023-01-01 | 2024-01-01 | 2023-05-22 18:02
2305150934440434978 | 国家组织脊柱类耗材带量采购 | C03291008900003048800000353 | 钛网系统-端盖 | 15mm×3mm×12.5° | DG-I | 不区分 | 钛网系统 | 国械注准20203130422 |  | 浙江德康医疗器械有限公司 |  | 浙江德康医疗器械有限公司 | 0 | 2023-05-22 18:02 | 挂网 | 2023-01-01 | 2024-01-01 | 2023-05-22 18:02
2305150934440434979 | 国家组织脊柱类耗材带量采购 | C03291008900003048800000354 | 钛网系统-端盖 | 10mm×4mm×22.5° | DG-II | 不区分 | 钛网系统 | 国械注准20203130422 |  | 浙江德康医疗器械有限公司 |  | 浙江德康医疗器械有限公司 | 0 | 2023-05-22 18:02 | 挂网 | 2023-01-01 | 2024-01-01 | 2023-05-22 18:02
2305150934440434980 | 国家组织脊柱类耗材带量采购 | C03291008900003048800000355 | 钛网系统-端盖 | 10mm×2.5mm×7.5° | DG-I | 不区分 | 钛网系统 | 国械注准20203130422 |  | 浙江德康医疗器械有限公司 |  | 浙江德康医疗器械有限公司 | 0 | 2023-05-22 18:02 | 挂网 | 2023-01-01 | 2024-01-01 | 2023-05-22 18:02
2305150934440434981 | 国家组织脊柱类耗材带量采购 | C03291008900003048800000356 | 钛网系统-端盖 | 17.5mm×4.5mm×15° | DG-II | 不区分 | 钛网系统 | 国械注准20203130422 |  | 浙江德康医疗器械有限公司 |  | 浙江德康医疗器械有限公司 | 0 | 2023-05-22 18:02 | 挂网 | 2023-01-01 | 2024-01-01 | 2023-05-22 18:02
2305150934440434982 | 国家组织脊柱类耗材带量采购 | C03291008900003048800000357 | 钛网系统-端盖 | 12.5mm×1.5mm×20° | DG-II | 不区分 | 钛网系统 | 国械注准20203130422 |  | 浙江德康医疗器械有限公司 |  | 浙江德康医疗器械有限公司 | 0 | 2023-05-22 18:02 | 挂网 | 2023-01-01 | 2024-01-01 | 2023-05-22 18:02
2305150934440434983 | 国家组织脊柱类耗材带量采购 | C03291008900003048800000358 | 钛网系统-端盖 | 10mm×3.5mm×20° | DG-II | 不区分 | 钛网系统 | 国械注准20203130422 |  | 浙江德康医疗器械有限公司 |  | 浙江德康医疗器械有限公司 | 0 | 2023-05-22 18:02 | 挂网 | 2023-01-01 | 2024-01-01 | 2023-05-22 18:02
2305150934440434984 | 国家组织脊柱类耗材带量采购 | C03291008900003048800000359 | 钛网系统-端盖 | 20mm×4.5mm×12.5° | DG-I | 不区分 | 钛网系统 | 国械注准20203130422 |  | 浙江德康医疗器械有限公司 |  | 浙江德康医疗器械有限公司 | 0 | 2023-05-22 18:02 | 挂网 | 2023-01-01 | 2024-01-01 | 2023-05-22 18:02
2305150934440434985 | 国家组织脊柱类耗材带量采购 | C03291008900003048800000360 | 钛网系统-端盖 | 20mm×4mm×22.5° | DG-I | 不区分 | 钛网系统 | 国械注准20203130422 |  | 浙江德康医疗器械有限公司 |  | 浙江德康医疗器械有限公司 | 0 | 2023-05-22 18:02 | 挂网 | 2023-01-01 | 2024-01-01 | 2023-05-22 18:02
2305150934440434986 | 国家组织脊柱类耗材带量采购 | C03291008900003048800000361 | 钛网系统-端盖 | 25mm×3.5mm×15° | DG-II | 不区分 | 钛网系统 | 国械注准20203130422 |  | 浙江德康医疗器械有限公司 |  | 浙江德康医疗器械有限公司 | 0 | 2023-05-22 18:02 | 挂网 | 2023-01-01 | 2024-01-01 | 2023-05-22 18:02
2305150934440434987 | 国家组织脊柱类耗材带量采购 | C03291008900003048800000362 | 钛网系统-端盖 | 25mm×2mm×0° | DG-II | 不区分 | 钛网系统 | 国械注准20203130422 |  | 浙江德康医疗器械有限公司 |  | 浙江德康医疗器械有限公司 | 0 | 2023-05-22 18:02 | 挂网 | 2023-01-01 | 2024-01-01 | 2023-05-22 18:02
2305150934440434988 | 国家组织脊柱类耗材带量采购 | C03291008900003048800000363 | 钛网系统-端盖 | 12.5mm×2mm×22.5° | DG-II | 不区分 | 钛网系统 | 国械注准20203130422 |  | 浙江德康医疗器械有限公司 |  | 浙江德康医疗器械有限公司 | 0 | 2023-05-22 18:02 | 挂网 | 2023-01-01 | 2024-01-01 | 2023-05-22 18:02
2305150934440434989 | 国家组织脊柱类耗材带量采购 | C03291008900003048800000364 | 钛网系统-端盖 | 20mm×3mm×20° | DG-II | 不区分 | 钛网系统 | 国械注准20203130422 |  | 浙江德康医疗器械有限公司 |  | 浙江德康医疗器械有限公司 | 0 | 2023-05-22 18:02 | 挂网 | 2023-01-01 | 2024-01-01 | 2023-05-22 18:02
2305150934440434990 | 国家组织脊柱类耗材带量采购 | C03291008900003048800000365 | 钛网系统-端盖 | 25mm×3mm×0° | DG-I | 不区分 | 钛网系统 | 国械注准20203130422 |  | 浙江德康医疗器械有限公司 |  | 浙江德康医疗器械有限公司 | 0 | 2023-05-22 18:02 | 挂网 | 2023-01-01 | 2024-01-01 | 2023-05-22 18:02
2305150934440434991 | 国家组织脊柱类耗材带量采购 | C03291008900003048800000366 | 钛网系统-端盖 | 15mm×2mm×0° | DG-II | 不区分 | 钛网系统 | 国械注准20203130422 |  | 浙江德康医疗器械有限公司 |  | 浙江德康医疗器械有限公司 | 0 | 2023-05-22 18:02 | 挂网 | 2023-01-01 | 2024-01-01 | 2023-05-22 18:02
2305150934440434992 | 国家组织脊柱类耗材带量采购 | C03291008900003048800000367 | 钛网系统-端盖 | 12.5mm×5mm×20° | DG-I | 不区分 | 钛网系统 | 国械注准20203130422 |  | 浙江德康医疗器械有限公司 |  | 浙江德康医疗器械有限公司 | 0 | 2023-05-22 18:02 | 挂网 | 2023-01-01 | 2024-01-01 | 2023-05-22 18:02
2305150934440434993 | 国家组织脊柱类耗材带量采购 | C03291008900003048800000368 | 钛网系统-端盖 | 22.5mm×2mm×5° | DG-II | 不区分 | 钛网系统 | 国械注准20203130422 |  | 浙江德康医疗器械有限公司 |  | 浙江德康医疗器械有限公司 | 0 | 2023-05-22 18:02 | 挂网 | 2023-01-01 | 2024-01-01 | 2023-05-22 18:02
2305150934440434994 | 国家组织脊柱类耗材带量采购 | C03291008900003048800000369 | 钛网系统-端盖 | 20mm×4mm×15° | DG-I | 不区分 | 钛网系统 | 国械注准20203130422 |  | 浙江德康医疗器械有限公司 |  | 浙江德康医疗器械有限公司 | 0 | 2023-05-22 18:02 | 挂网 | 2023-01-01 | 2024-01-01 | 2023-05-22 18:02
2305150934440434995 | 国家组织脊柱类耗材带量采购 | C03291008900003048800000370 | 钛网系统-端盖 | 20mm×3mm×5° | DG-II | 不区分 | 钛网系统 | 国械注准20203130422 |  | 浙江德康医疗器械有限公司 |  | 浙江德康医疗器械有限公司 | 0 | 2023-05-22 18:02 | 挂网 | 2023-01-01 | 2024-01-01 | 2023-05-22 18:02
2305150934440434996 | 国家组织脊柱类耗材带量采购 | C03291008900003048800000371 | 钛网系统-端盖 | 17.5mm×4mm×0° | DG-II | 不区分 | 钛网系统 | 国械注准20203130422 |  | 浙江德康医疗器械有限公司 |  | 浙江德康医疗器械有限公司 | 0 | 2023-05-22 18:02 | 挂网 | 2023-01-01 | 2024-01-01 | 2023-05-22 18:02
2305150934440434997 | 国家组织脊柱类耗材带量采购 | C03291008900003048800000372 | 钛网系统-端盖 | 22.5mm×1.5mm×10° | DG-II | 不区分 | 钛网系统 | 国械注准20203130422 |  | 浙江德康医疗器械有限公司 |  | 浙江德康医疗器械有限公司 | 0 | 2023-05-22 18:02 | 挂网 | 2023-01-01 | 2024-01-01 | 2023-05-22 18:02
2305150934440434998 | 国家组织脊柱类耗材带量采购 | C03291008900003048800000373 | 钛网系统-端盖 | 12.5mm×4mm×10° | DG-II | 不区分 | 钛网系统 | 国械注准20203130422 |  | 浙江德康医疗器械有限公司 |  | 浙江德康医疗器械有限公司 | 0 | 2023-05-22 18:02 | 挂网 | 2023-01-01 | 2024-01-01 | 2023-05-22 18:02
2305150934440434999 | 国家组织脊柱类耗材带量采购 | C03291008900003048800000374 | 钛网系统-端盖 | 17.5mm×2mm×15° | DG-I | 不区分 | 钛网系统 | 国械注准20203130422 |  | 浙江德康医疗器械有限公司 |  | 浙江德康医疗器械有限公司 | 0 | 2023-05-22 18:02 | 挂网 | 2023-01-01 | 2024-01-01 | 2023-05-22 18:02
2305150934440435000 | 国家组织脊柱类耗材带量采购 | C03291008900003048800000375 | 钛网系统-端盖 | 25mm×2mm×25° | DG-II | 不区分 | 钛网系统 | 国械注准20203130422 |  | 浙江德康医疗器械有限公司 |  | 浙江德康医疗器械有限公司 | 0 | 2023-05-22 18:02 | 挂网 | 2023-01-01 | 2024-01-01 | 2023-05-22 18:02
2305150934440435001 | 国家组织脊柱类耗材带量采购 | C03291008900003048800000376 | 钛网系统-端盖 | 10mm×1.5mm×17.5° | DG-II | 不区分 | 钛网系统 | 国械注准20203130422 |  | 浙江德康医疗器械有限公司 |  | 浙江德康医疗器械有限公司 | 0 | 2023-05-22 18:02 | 挂网 | 2023-01-01 | 2024-01-01 | 2023-05-22 18:02
2305150934440435002 | 国家组织脊柱类耗材带量采购 | C03291008900003048800000377 | 钛网系统-端盖 | 10mm×1mm×10° | DG-I | 不区分 | 钛网系统 | 国械注准20203130422 |  | 浙江德康医疗器械有限公司 |  | 浙江德康医疗器械有限公司 | 0 | 2023-05-22 18:02 | 挂网 | 2023-01-01 | 2024-01-01 | 2023-05-22 18:02
2305150934440435003 | 国家组织脊柱类耗材带量采购 | C03291008900003048800000378 | 钛网系统-端盖 | 25mm×5mm×2.5° | DG-I | 不区分 | 钛网系统 | 国械注准20203130422 |  | 浙江德康医疗器械有限公司 |  | 浙江德康医疗器械有限公司 | 0 | 2023-05-22 18:02 | 挂网 | 2023-01-01 | 2024-01-01 | 2023-05-22 18:02
2305150934440435004 | 国家组织脊柱类耗材带量采购 | C03291008900003048800000379 | 钛网系统-端盖 | 20mm×1mm×15° | DG-I | 不区分 | 钛网系统 | 国械注准20203130422 |  | 浙江德康医疗器械有限公司 |  | 浙江德康医疗器械有限公司 | 0 | 2023-05-22 18:02 | 挂网 | 2023-01-01 | 2024-01-01 | 2023-05-22 18:02
2305150934440435005 | 国家组织脊柱类耗材带量采购 | C03291008900003048800000380 | 钛网系统-端盖 | 20mm×3mm×10° | DG-I | 不区分 | 钛网系统 | 国械注准20203130422 |  | 浙江德康医疗器械有限公司 |  | 浙江德康医疗器械有限公司 | 0 | 2023-05-22 18:02 | 挂网 | 2023-01-01 | 2024-01-01 | 2023-05-22 18:02
2305150934440435006 | 国家组织脊柱类耗材带量采购 | C03291008900003048800000381 | 钛网系统-端盖 | 25mm×4mm×20° | DG-II | 不区分 | 钛网系统 | 国械注准20203130422 |  | 浙江德康医疗器械有限公司 |  | 浙江德康医疗器械有限公司 | 0 | 2023-05-22 18:02 | 挂网 | 2023-01-01 | 2024-01-01 | 2023-05-22 18:02
2305150934440435007 | 国家组织脊柱类耗材带量采购 | C03291008900003048800000382 | 钛网系统-端盖 | 15mm×4mm×12.5° | DG-II | 不区分 | 钛网系统 | 国械注准20203130422 |  | 浙江德康医疗器械有限公司 |  | 浙江德康医疗器械有限公司 | 0 | 2023-05-22 18:02 | 挂网 | 2023-01-01 | 2024-01-01 | 2023-05-22 18:02
2305150934440435008 | 国家组织脊柱类耗材带量采购 | C03291008900003048800000383 | 钛网系统-端盖 | 15mm×1.5mm×20° | DG-II | 不区分 | 钛网系统 | 国械注准20203130422 |  | 浙江德康医疗器械有限公司 |  | 浙江德康医疗器械有限公司 | 0 | 2023-05-22 18:02 | 挂网 | 2023-01-01 | 2024-01-01 | 2023-05-22 18:02
2305150934440435009 | 国家组织脊柱类耗材带量采购 | C03291008900003048800000384 | 钛网系统-端盖 | 17.5mm×5mm×0° | DG-II | 不区分 | 钛网系统 | 国械注准20203130422 |  | 浙江德康医疗器械有限公司 |  | 浙江德康医疗器械有限公司 | 0 | 2023-05-22 18:02 | 挂网 | 2023-01-01 | 2024-01-01 | 2023-05-22 18:02
2305150934440435010 | 国家组织脊柱类耗材带量采购 | C03291008900003048800000385 | 钛网系统-端盖 | 25mm×3mm×5° | DG-II | 不区分 | 钛网系统 | 国械注准20203130422 |  | 浙江德康医疗器械有限公司 |  | 浙江德康医疗器械有限公司 | 0 | 2023-05-22 18:02 | 挂网 | 2023-01-01 | 2024-01-01 | 2023-05-22 18:02
2305150934440435011 | 国家组织脊柱类耗材带量采购 | C03291008900003048800000386 | 钛网系统-端盖 | 10mm×1mm×2.5° | DG-I | 不区分 | 钛网系统 | 国械注准20203130422 |  | 浙江德康医疗器械有限公司 |  | 浙江德康医疗器械有限公司 | 0 | 2023-05-22 18:02 | 挂网 | 2023-01-01 | 2024-01-01 | 2023-05-22 18:02
2305150934440435012 | 国家组织脊柱类耗材带量采购 | C03291008900003048800000387 | 钛网系统-端盖 | 20mm×1mm×25° | DG-II | 不区分 | 钛网系统 | 国械注准20203130422 |  | 浙江德康医疗器械有限公司 |  | 浙江德康医疗器械有限公司 | 0 | 2023-05-22 18:02 | 挂网 | 2023-01-01 | 2024-01-01 | 2023-05-22 18:02
2305150934440435013 | 国家组织脊柱类耗材带量采购 | C03291008900003048800000388 | 钛网系统-端盖 | 22.5mm×5mm×7.5° | DG-II | 不区分 | 钛网系统 | 国械注准20203130422 |  | 浙江德康医疗器械有限公司 |  | 浙江德康医疗器械有限公司 | 0 | 2023-05-22 18:02 | 挂网 | 2023-01-01 | 2024-01-01 | 2023-05-22 18:02
2305150934440435014 | 国家组织脊柱类耗材带量采购 | C03291008900003048800000389 | 钛网系统-端盖 | 17.5mm×4.5mm×12.5° | DG-I | 不区分 | 钛网系统 | 国械注准20203130422 |  | 浙江德康医疗器械有限公司 |  | 浙江德康医疗器械有限公司 | 0 | 2023-05-22 18:02 | 挂网 | 2023-01-01 | 2024-01-01 | 2023-05-22 18:02
2305150934440435015 | 国家组织脊柱类耗材带量采购 | C03291008900003048800000390 | 钛网系统-端盖 | 12.5mm×3.5mm×12.5° | DG-I | 不区分 | 钛网系统 | 国械注准20203130422 |  | 浙江德康医疗器械有限公司 |  | 浙江德康医疗器械有限公司 | 0 | 2023-05-22 18:02 | 挂网 | 2023-01-01 | 2024-01-01 | 2023-05-22 18:02
2305150934440435016 | 国家组织脊柱类耗材带量采购 | C03291008900003048800000391 | 钛网系统-端盖 | 25mm×3.5mm×22.5° | DG-I | 不区分 | 钛网系统 | 国械注准20203130422 |  | 浙江德康医疗器械有限公司 |  | 浙江德康医疗器械有限公司 | 0 | 2023-05-22 18:02 | 挂网 | 2023-01-01 | 2024-01-01 | 2023-05-22 18:02
2305150934440435017 | 国家组织脊柱类耗材带量采购 | C03291008900003048800000392 | 钛网系统-端盖 | 22.5mm×3.5mm×5° | DG-I | 不区分 | 钛网系统 | 国械注准20203130422 |  | 浙江德康医疗器械有限公司 |  | 浙江德康医疗器械有限公司 | 0 | 2023-05-22 18:02 | 挂网 | 2023-01-01 | 2024-01-01 | 2023-05-22 18:02
2305150934440435018 | 国家组织脊柱类耗材带量采购 | C03291008900003048800000393 | 钛网系统-端盖 | 15mm×1.5mm×15° | DG-I | 不区分 | 钛网系统 | 国械注准20203130422 |  | 浙江德康医疗器械有限公司 |  | 浙江德康医疗器械有限公司 | 0 | 2023-05-22 18:02 | 挂网 | 2023-01-01 | 2024-01-01 | 2023-05-22 18:02
2305150934440435019 | 国家组织脊柱类耗材带量采购 | C03291008900003048800000394 | 钛网系统-端盖 | 20mm×4.5mm×0° | DG-I | 不区分 | 钛网系统 | 国械注准20203130422 |  | 浙江德康医疗器械有限公司 |  | 浙江德康医疗器械有限公司 | 0 | 2023-05-22 18:02 | 挂网 | 2023-01-01 | 2024-01-01 | 2023-05-22 18:02
2305150934440435020 | 国家组织脊柱类耗材带量采购 | C03291008900003048800000395 | 钛网系统-端盖 | 17.5mm×3mm×17.5° | DG-II | 不区分 | 钛网系统 | 国械注准20203130422 |  | 浙江德康医疗器械有限公司 |  | 浙江德康医疗器械有限公司 | 0 | 2023-05-22 18:02 | 挂网 | 2023-01-01 | 2024-01-01 | 2023-05-22 18:02
2305150934440435021 | 国家组织脊柱类耗材带量采购 | C03291008900003048800000396 | 钛网系统-端盖 | 20mm×5mm×10° | DG-II | 不区分 | 钛网系统 | 国械注准20203130422 |  | 浙江德康医疗器械有限公司 |  | 浙江德康医疗器械有限公司 | 0 | 2023-05-22 18:02 | 挂网 | 2023-01-01 | 2024-01-01 | 2023-05-22 18:02
2305150934440435022 | 国家组织脊柱类耗材带量采购 | C03291008900003048800000397 | 钛网系统-端盖 | 15mm×4mm×10° | DG-I | 不区分 | 钛网系统 | 国械注准20203130422 |  | 浙江德康医疗器械有限公司 |  | 浙江德康医疗器械有限公司 | 0 | 2023-05-22 18:02 | 挂网 | 2023-01-01 | 2024-01-01 | 2023-05-22 18:02
2305150934440435023 | 国家组织脊柱类耗材带量采购 | C03291008900003048800000398 | 钛网系统-端盖 | 12.5mm×1.5mm×25° | DG-II | 不区分 | 钛网系统 | 国械注准20203130422 |  | 浙江德康医疗器械有限公司 |  | 浙江德康医疗器械有限公司 | 0 | 2023-05-22 18:02 | 挂网 | 2023-01-01 | 2024-01-01 | 2023-05-22 18:02
2305150934440435024 | 国家组织脊柱类耗材带量采购 | C03291008900003048800000399 | 钛网系统-端盖 | 10mm×2.5mm×15° | DG-II | 不区分 | 钛网系统 | 国械注准20203130422 |  | 浙江德康医疗器械有限公司 |  | 浙江德康医疗器械有限公司 | 0 | 2023-05-22 18:02 | 挂网 | 2023-01-01 | 2024-01-01 | 2023-05-22 18:02
2305150934440435025 | 国家组织脊柱类耗材带量采购 | C03291008900003048800000400 | 钛网系统-端盖 | 22.5mm×5mm×0° | DG-I | 不区分 | 钛网系统 | 国械注准20203130422 |  | 浙江德康医疗器械有限公司 |  | 浙江德康医疗器械有限公司 | 0 | 2023-05-22 18:02 | 挂网 | 2023-01-01 | 2024-01-01 | 2023-05-22 18:02
2305150934440435026 | 国家组织脊柱类耗材带量采购 | C03291008900003048800000401 | 钛网系统-端盖 | 22.5mm×3.5mm×0° | DG-II | 不区分 | 钛网系统 | 国械注准20203130422 |  | 浙江德康医疗器械有限公司 |  | 浙江德康医疗器械有限公司 | 0 | 2023-05-22 18:02 | 挂网 | 2023-01-01 | 2024-01-01 | 2023-05-22 18:02
2305150934440435027 | 国家组织脊柱类耗材带量采购 | C03291008900003048800000402 | 钛网系统-端盖 | 22.5mm×4mm×25° | DG-II | 不区分 | 钛网系统 | 国械注准20203130422 |  | 浙江德康医疗器械有限公司 |  | 浙江德康医疗器械有限公司 | 0 | 2023-05-22 18:02 | 挂网 | 2023-01-01 | 2024-01-01 | 2023-05-22 18:02
2305150934440435028 | 国家组织脊柱类耗材带量采购 | C03291008900003048800000403 | 钛网系统-端盖 | 15mm×5mm×25° | DG-II | 不区分 | 钛网系统 | 国械注准20203130422 |  | 浙江德康医疗器械有限公司 |  | 浙江德康医疗器械有限公司 | 0 | 2023-05-22 18:02 | 挂网 | 2023-01-01 | 2024-01-01 | 2023-05-22 18:02
2305150934440435029 | 国家组织脊柱类耗材带量采购 | C03291008900003048800000404 | 钛网系统-端盖 | 10mm×1.5mm×10° | DG-II | 不区分 | 钛网系统 | 国械注准20203130422 |  | 浙江德康医疗器械有限公司 |  | 浙江德康医疗器械有限公司 | 0 | 2023-05-22 18:02 | 挂网 | 2023-01-01 | 2024-01-01 | 2023-05-22 18:02
2305150934440435030 | 国家组织脊柱类耗材带量采购 | C03291008900003048800000405 | 钛网系统-端盖 | 12.5mm×5mm×10° | DG-I | 不区分 | 钛网系统 | 国械注准20203130422 |  | 浙江德康医疗器械有限公司 |  | 浙江德康医疗器械有限公司 | 0 | 2023-05-22 18:02 | 挂网 | 2023-01-01 | 2024-01-01 | 2023-05-22 18:02
2305150934440435031 | 国家组织脊柱类耗材带量采购 | C03291008900003048800000406 | 钛网系统-端盖 | 17.5mm×1mm×0° | DG-I | 不区分 | 钛网系统 | 国械注准20203130422 |  | 浙江德康医疗器械有限公司 |  | 浙江德康医疗器械有限公司 | 0 | 2023-05-22 18:02 | 挂网 | 2023-01-01 | 2024-01-01 | 2023-05-22 18:02
2305150934440435032 | 国家组织脊柱类耗材带量采购 | C03291008900003048800000407 | 钛网系统-端盖 | 25mm×2mm×7.5° | DG-I | 不区分 | 钛网系统 | 国械注准20203130422 |  | 浙江德康医疗器械有限公司 |  | 浙江德康医疗器械有限公司 | 0 | 2023-05-22 18:02 | 挂网 | 2023-01-01 | 2024-01-01 | 2023-05-22 18:02
2305150934440435033 | 国家组织脊柱类耗材带量采购 | C03291008900003048800000408 | 钛网系统-端盖 | 12.5mm×5mm×12.5° | DG-I | 不区分 | 钛网系统 | 国械注准20203130422 |  | 浙江德康医疗器械有限公司 |  | 浙江德康医疗器械有限公司 | 0 | 2023-05-22 18:02 | 挂网 | 2023-01-01 | 2024-01-01 | 2023-05-22 18:02
2305150934440435034 | 国家组织脊柱类耗材带量采购 | C03291008900003048800000409 | 钛网系统-端盖 | 20mm×4mm×7.5° | DG-I | 不区分 | 钛网系统 | 国械注准20203130422 |  | 浙江德康医疗器械有限公司 |  | 浙江德康医疗器械有限公司 | 0 | 2023-05-22 18:02 | 挂网 | 2023-01-01 | 2024-01-01 | 2023-05-22 18:02
2305150934440435035 | 国家组织脊柱类耗材带量采购 | C03291008900003048800000410 | 钛网系统-端盖 | 25mm×1.5mm×25° | DG-I | 不区分 | 钛网系统 | 国械注准20203130422 |  | 浙江德康医疗器械有限公司 |  | 浙江德康医疗器械有限公司 | 0 | 2023-05-22 18:02 | 挂网 | 2023-01-01 | 2024-01-01 | 2023-05-22 18:02
2305150934440435036 | 国家组织脊柱类耗材带量采购 | C03291008900003048800000411 | 钛网系统-端盖 | 25mm×5mm×5° | DG-II | 不区分 | 钛网系统 | 国械注准20203130422 |  | 浙江德康医疗器械有限公司 |  | 浙江德康医疗器械有限公司 | 0 | 2023-05-22 18:02 | 挂网 | 2023-01-01 | 2024-01-01 | 2023-05-22 18:02
2305150934440435037 | 国家组织脊柱类耗材带量采购 | C03291008900003048800000412 | 钛网系统-端盖 | 15mm×4mm×25° | DG-I | 不区分 | 钛网系统 | 国械注准20203130422 |  | 浙江德康医疗器械有限公司 |  | 浙江德康医疗器械有限公司 | 0 | 2023-05-22 18:02 | 挂网 | 2023-01-01 | 2024-01-01 | 2023-05-22 18:02
2305150934440435038 | 国家组织脊柱类耗材带量采购 | C03291008900003048800000413 | 钛网系统-端盖 | 17.5mm×3mm×25° | DG-II | 不区分 | 钛网系统 | 国械注准20203130422 |  | 浙江德康医疗器械有限公司 |  | 浙江德康医疗器械有限公司 | 0 | 2023-05-22 18:02 | 挂网 | 2023-01-01 | 2024-01-01 | 2023-05-22 18:02
2305150934440435039 | 国家组织脊柱类耗材带量采购 | C03291008900003048800000414 | 钛网系统-端盖 | 22.5mm×3mm×25° | DG-II | 不区分 | 钛网系统 | 国械注准20203130422 |  | 浙江德康医疗器械有限公司 |  | 浙江德康医疗器械有限公司 | 0 | 2023-05-22 18:02 | 挂网 | 2023-01-01 | 2024-01-01 | 2023-05-22 18:02
2305150934440435040 | 国家组织脊柱类耗材带量采购 | C03291008900003048800000415 | 钛网系统-端盖 | 22.5mm×4mm×5° | DG-I | 不区分 | 钛网系统 | 国械注准20203130422 |  | 浙江德康医疗器械有限公司 |  | 浙江德康医疗器械有限公司 | 0 | 2023-05-22 18:02 | 挂网 | 2023-01-01 | 2024-01-01 | 2023-05-22 18:02
2305150934440435041 | 国家组织脊柱类耗材带量采购 | C03291008900003048800000416 | 钛网系统-端盖 | 17.5mm×1mm×2.5° | DG-II | 不区分 | 钛网系统 | 国械注准20203130422 |  | 浙江德康医疗器械有限公司 |  | 浙江德康医疗器械有限公司 | 0 | 2023-05-22 18:02 | 挂网 | 2023-01-01 | 2024-01-01 | 2023-05-22 18:02
2305150934440435042 | 国家组织脊柱类耗材带量采购 | C03291008900003048800000417 | 钛网系统-端盖 | 17.5mm×3.5mm×7.5° | DG-I | 不区分 | 钛网系统 | 国械注准20203130422 |  | 浙江德康医疗器械有限公司 |  | 浙江德康医疗器械有限公司 | 0 | 2023-05-22 18:02 | 挂网 | 2023-01-01 | 2024-01-01 | 2023-05-22 18:02
2305150934440435043 | 国家组织脊柱类耗材带量采购 | C03291008900003048800000418 | 钛网系统-端盖 | 25mm×3.5mm×25° | DG-I | 不区分 | 钛网系统 | 国械注准20203130422 |  | 浙江德康医疗器械有限公司 |  | 浙江德康医疗器械有限公司 | 0 | 2023-05-22 18:02 | 挂网 | 2023-01-01 | 2024-01-01 | 2023-05-22 18:02
2305150934440435044 | 国家组织脊柱类耗材带量采购 | C03291008900003048800000419 | 钛网系统-端盖 | 12.5mm×1.5mm×15° | DG-II | 不区分 | 钛网系统 | 国械注准20203130422 |  | 浙江德康医疗器械有限公司 |  | 浙江德康医疗器械有限公司 | 0 | 2023-05-22 18:02 | 挂网 | 2023-01-01 | 2024-01-01 | 2023-05-22 18:02
2305150934440435045 | 国家组织脊柱类耗材带量采购 | C03291008900003048800000420 | 钛网系统-端盖 | 10mm×4mm×15° | DG-II | 不区分 | 钛网系统 | 国械注准20203130422 |  | 浙江德康医疗器械有限公司 |  | 浙江德康医疗器械有限公司 | 0 | 2023-05-22 18:02 | 挂网 | 2023-01-01 | 2024-01-01 | 2023-05-22 18:02
2305150934440435046 | 国家组织脊柱类耗材带量采购 | C03291008900003048800000421 | 钛网系统-端盖 | 17.5mm×1mm×22.5° | DG-I | 不区分 | 钛网系统 | 国械注准20203130422 |  | 浙江德康医疗器械有限公司 |  | 浙江德康医疗器械有限公司 | 0 | 2023-05-22 18:02 | 挂网 | 2023-01-01 | 2024-01-01 | 2023-05-22 18:02
2305150934440435047 | 国家组织脊柱类耗材带量采购 | C03291008900003048800000422 | 钛网系统-端盖 | 12.5mm×5mm×25° | DG-I | 不区分 | 钛网系统 | 国械注准20203130422 |  | 浙江德康医疗器械有限公司 |  | 浙江德康医疗器械有限公司 | 0 | 2023-05-22 18:02 | 挂网 | 2023-01-01 | 2024-01-01 | 2023-05-22 18:02
2305150934440435048 | 国家组织脊柱类耗材带量采购 | C03291008900003048800000423 | 钛网系统-端盖 | 15mm×2.5mm×17.5° | DG-I | 不区分 | 钛网系统 | 国械注准20203130422 |  | 浙江德康医疗器械有限公司 |  | 浙江德康医疗器械有限公司 | 0 | 2023-05-22 18:02 | 挂网 | 2023-01-01 | 2024-01-01 | 2023-05-22 18:02
2305150934440435049 | 国家组织脊柱类耗材带量采购 | C03291008900003048800000424 | 钛网系统-端盖 | 10mm×2mm×0° | DG-II | 不区分 | 钛网系统 | 国械注准20203130422 |  | 浙江德康医疗器械有限公司 |  | 浙江德康医疗器械有限公司 | 0 | 2023-05-22 18:02 | 挂网 | 2023-01-01 | 2024-01-01 | 2023-05-22 18:02
2305150934440435050 | 国家组织脊柱类耗材带量采购 | C03291008900003048800000425 | 钛网系统-端盖 | 15mm×3mm×25° | DG-I | 不区分 | 钛网系统 | 国械注准20203130422 |  | 浙江德康医疗器械有限公司 |  | 浙江德康医疗器械有限公司 | 0 | 2023-05-22 18:02 | 挂网 | 2023-01-01 | 2024-01-01 | 2023-05-22 18:02
2305150934440435051 | 国家组织脊柱类耗材带量采购 | C03291008900003048800000426 | 钛网系统-端盖 | 20mm×3.5mm×12.5° | DG-I | 不区分 | 钛网系统 | 国械注准20203130422 |  | 浙江德康医疗器械有限公司 |  | 浙江德康医疗器械有限公司 | 0 | 2023-05-22 18:02 | 挂网 | 2023-01-01 | 2024-01-01 | 2023-05-22 18:02
2305150934440435052 | 国家组织脊柱类耗材带量采购 | C03291008900003048800000427 | 钛网系统-端盖 | 22.5mm×5mm×0° | DG-II | 不区分 | 钛网系统 | 国械注准20203130422 |  | 浙江德康医疗器械有限公司 |  | 浙江德康医疗器械有限公司 | 0 | 2023-05-22 18:02 | 挂网 | 2023-01-01 | 2024-01-01 | 2023-05-22 18:02
2305150934440435053 | 国家组织脊柱类耗材带量采购 | C03291008900003048800000428 | 钛网系统-端盖 | 12.5mm×3.5mm×12.5° | DG-II | 不区分 | 钛网系统 | 国械注准20203130422 |  | 浙江德康医疗器械有限公司 |  | 浙江德康医疗器械有限公司 | 0 | 2023-05-22 18:02 | 挂网 | 2023-01-01 | 2024-01-01 | 2023-05-22 18:02
2305150934440435054 | 国家组织脊柱类耗材带量采购 | C03291008900003048800000429 | 钛网系统-端盖 | 12.5mm×3.5mm×20° | DG-I | 不区分 | 钛网系统 | 国械注准20203130422 |  | 浙江德康医疗器械有限公司 |  | 浙江德康医疗器械有限公司 | 0 | 2023-05-22 18:02 | 挂网 | 2023-01-01 | 2024-01-01 | 2023-05-22 18:02
2305150934440435055 | 国家组织脊柱类耗材带量采购 | C03291008900003048800000430 | 钛网系统-端盖 | 22.5mm×2.5mm×10° | DG-II | 不区分 | 钛网系统 | 国械注准20203130422 |  | 浙江德康医疗器械有限公司 |  | 浙江德康医疗器械有限公司 | 0 | 2023-05-22 18:02 | 挂网 | 2023-01-01 | 2024-01-01 | 2023-05-22 18:02
2305150934440435056 | 国家组织脊柱类耗材带量采购 | C03291008900003048800000431 | 钛网系统-端盖 | 17.5mm×5mm×17.5° | DG-I | 不区分 | 钛网系统 | 国械注准20203130422 |  | 浙江德康医疗器械有限公司 |  | 浙江德康医疗器械有限公司 | 0 | 2023-05-22 18:02 | 挂网 | 2023-01-01 | 2024-01-01 | 2023-05-22 18:02
2305150934440435057 | 国家组织脊柱类耗材带量采购 | C03291008900003048800000432 | 钛网系统-端盖 | 20mm×3.5mm×7.5° | DG-I | 不区分 | 钛网系统 | 国械注准20203130422 |  | 浙江德康医疗器械有限公司 |  | 浙江德康医疗器械有限公司 | 0 | 2023-05-22 18:02 | 挂网 | 2023-01-01 | 2024-01-01 | 2023-05-22 18:02
2305150934440435058 | 国家组织脊柱类耗材带量采购 | C03291008900003048800000433 | 钛网系统-端盖 | 10mm×2mm×17.5° | DG-II | 不区分 | 钛网系统 | 国械注准20203130422 |  | 浙江德康医疗器械有限公司 |  | 浙江德康医疗器械有限公司 | 0 | 2023-05-22 18:02 | 挂网 | 2023-01-01 | 2024-01-01 | 2023-05-22 18:02
2305150934440435059 | 国家组织脊柱类耗材带量采购 | C03291008900003048800000434 | 钛网系统-端盖 | 22.5mm×1mm×0° | DG-II | 不区分 | 钛网系统 | 国械注准20203130422 |  | 浙江德康医疗器械有限公司 |  | 浙江德康医疗器械有限公司 | 0 | 2023-05-22 18:02 | 挂网 | 2023-01-01 | 2024-01-01 | 2023-05-22 18:02
2305150934440435060 | 国家组织脊柱类耗材带量采购 | C03291008900003048800000435 | 钛网系统-端盖 | 15mm×4mm×2.5° | DG-I | 不区分 | 钛网系统 | 国械注准20203130422 |  | 浙江德康医疗器械有限公司 |  | 浙江德康医疗器械有限公司 | 0 | 2023-05-22 18:02 | 挂网 | 2023-01-01 | 2024-01-01 | 2023-05-22 18:02
2305150934440435061 | 国家组织脊柱类耗材带量采购 | C03291008900003048800000436 | 钛网系统-端盖 | 25mm×2mm×12.5° | DG-II | 不区分 | 钛网系统 | 国械注准20203130422 |  | 浙江德康医疗器械有限公司 |  | 浙江德康医疗器械有限公司 | 0 | 2023-05-22 18:02 | 挂网 | 2023-01-01 | 2024-01-01 | 2023-05-22 18:02
2305150934440435062 | 国家组织脊柱类耗材带量采购 | C03291008900003048800000437 | 钛网系统-端盖 | 20mm×3mm×17.5° | DG-II | 不区分 | 钛网系统 | 国械注准20203130422 |  | 浙江德康医疗器械有限公司 |  | 浙江德康医疗器械有限公司 | 0 | 2023-05-22 18:02 | 挂网 | 2023-01-01 | 2024-01-01 | 2023-05-22 18:02
2305150934440435063 | 国家组织脊柱类耗材带量采购 | C03291008900003048800000438 | 钛网系统-端盖 | 22.5mm×5mm×12.5° | DG-II | 不区分 | 钛网系统 | 国械注准20203130422 |  | 浙江德康医疗器械有限公司 |  | 浙江德康医疗器械有限公司 | 0 | 2023-05-22 18:02 | 挂网 | 2023-01-01 | 2024-01-01 | 2023-05-22 18:02
2305150934440435064 | 国家组织脊柱类耗材带量采购 | C03291008900003048800000439 | 钛网系统-端盖 | 22.5mm×1.5mm×15° | DG-II | 不区分 | 钛网系统 | 国械注准20203130422 |  | 浙江德康医疗器械有限公司 |  | 浙江德康医疗器械有限公司 | 0 | 2023-05-22 18:02 | 挂网 | 2023-01-01 | 2024-01-01 | 2023-05-22 18:02
2305150934440435065 | 国家组织脊柱类耗材带量采购 | C03291008900003048800000440 | 钛网系统-端盖 | 12.5mm×5mm×2.5° | DG-I | 不区分 | 钛网系统 | 国械注准20203130422 |  | 浙江德康医疗器械有限公司 |  | 浙江德康医疗器械有限公司 | 0 | 2023-05-22 18:02 | 挂网 | 2023-01-01 | 2024-01-01 | 2023-05-22 18:02
2305150934440435066 | 国家组织脊柱类耗材带量采购 | C03291008900003048800000441 | 钛网系统-端盖 | 22.5mm×1mm×17.5° | DG-II | 不区分 | 钛网系统 | 国械注准20203130422 |  | 浙江德康医疗器械有限公司 |  | 浙江德康医疗器械有限公司 | 0 | 2023-05-22 18:02 | 挂网 | 2023-01-01 | 2024-01-01 | 2023-05-22 18:02
2305150934440435067 | 国家组织脊柱类耗材带量采购 | C03291008900003048800000442 | 钛网系统-端盖 | 22.5mm×5mm×10° | DG-II | 不区分 | 钛网系统 | 国械注准20203130422 |  | 浙江德康医疗器械有限公司 |  | 浙江德康医疗器械有限公司 | 0 | 2023-05-22 18:02 | 挂网 | 2023-01-01 | 2024-01-01 | 2023-05-22 18:02
2305150934440435068 | 国家组织脊柱类耗材带量采购 | C03291008900003048800000443 | 钛网系统-端盖 | 17.5mm×4.5mm×25° | DG-I | 不区分 | 钛网系统 | 国械注准20203130422 |  | 浙江德康医疗器械有限公司 |  | 浙江德康医疗器械有限公司 | 0 | 2023-05-22 18:02 | 挂网 | 2023-01-01 | 2024-01-01 | 2023-05-22 18:02
2305150934440435069 | 国家组织脊柱类耗材带量采购 | C03291008900003048800000444 | 钛网系统-端盖 | 10mm×3.5mm×10° | DG-II | 不区分 | 钛网系统 | 国械注准20203130422 |  | 浙江德康医疗器械有限公司 |  | 浙江德康医疗器械有限公司 | 0 | 2023-05-22 18:02 | 挂网 | 2023-01-01 | 2024-01-01 | 2023-05-22 18:02
2305150934440435070 | 国家组织脊柱类耗材带量采购 | C03291008900003048800000445 | 钛网系统-端盖 | 17.5mm×3.5mm×10° | DG-II | 不区分 | 钛网系统 | 国械注准20203130422 |  | 浙江德康医疗器械有限公司 |  | 浙江德康医疗器械有限公司 | 0 | 2023-05-22 18:02 | 挂网 | 2023-01-01 | 2024-01-01 | 2023-05-22 18:02
2305150934440435071 | 国家组织脊柱类耗材带量采购 | C03291008900003048800000446 | 钛网系统-端盖 | 12.5mm×1.5mm×22.5° | DG-I | 不区分 | 钛网系统 | 国械注准20203130422 |  | 浙江德康医疗器械有限公司 |  | 浙江德康医疗器械有限公司 | 0 | 2023-05-22 18:02 | 挂网 | 2023-01-01 | 2024-01-01 | 2023-05-22 18:02
2305150934440435072 | 国家组织脊柱类耗材带量采购 | C03291008900003048800000447 | 钛网系统-端盖 | 20mm×5mm×15° | DG-II | 不区分 | 钛网系统 | 国械注准20203130422 |  | 浙江德康医疗器械有限公司 |  | 浙江德康医疗器械有限公司 | 0 | 2023-05-22 18:02 | 挂网 | 2023-01-01 | 2024-01-01 | 2023-05-22 18:02
2305150934440435073 | 国家组织脊柱类耗材带量采购 | C03291008900003048800000448 | 钛网系统-端盖 | 15mm×4mm×17.5° | DG-I | 不区分 | 钛网系统 | 国械注准20203130422 |  | 浙江德康医疗器械有限公司 |  | 浙江德康医疗器械有限公司 | 0 | 2023-05-22 18:02 | 挂网 | 2023-01-01 | 2024-01-01 | 2023-05-22 18:02
2305150934440435074 | 国家组织脊柱类耗材带量采购 | C03291008900003048800000449 | 钛网系统-端盖 | 20mm×1mm×22.5° | DG-I | 不区分 | 钛网系统 | 国械注准20203130422 |  | 浙江德康医疗器械有限公司 |  | 浙江德康医疗器械有限公司 | 0 | 2023-05-22 18:02 | 挂网 | 2023-01-01 | 2024-01-01 | 2023-05-22 18:02
2305150934440435075 | 国家组织脊柱类耗材带量采购 | C03291008900003048800000450 | 钛网系统-端盖 | 12.5mm×1.5mm×2.5° | DG-II | 不区分 | 钛网系统 | 国械注准20203130422 |  | 浙江德康医疗器械有限公司 |  | 浙江德康医疗器械有限公司 | 0 | 2023-05-22 18:02 | 挂网 | 2023-01-01 | 2024-01-01 | 2023-05-22 18:02
2305150934440435076 | 国家组织脊柱类耗材带量采购 | C03291008900003048800000451 | 钛网系统-端盖 | 20mm×4mm×17.5° | DG-I | 不区分 | 钛网系统 | 国械注准20203130422 |  | 浙江德康医疗器械有限公司 |  | 浙江德康医疗器械有限公司 | 0 | 2023-05-22 18:02 | 挂网 | 2023-01-01 | 2024-01-01 | 2023-05-22 18:02
2305150934440435077 | 国家组织脊柱类耗材带量采购 | C03291008900003048800000452 | 钛网系统-端盖 | 22.5mm×3mm×10° | DG-II | 不区分 | 钛网系统 | 国械注准20203130422 |  | 浙江德康医疗器械有限公司 |  | 浙江德康医疗器械有限公司 | 0 | 2023-05-22 18:02 | 挂网 | 2023-01-01 | 2024-01-01 | 2023-05-22 18:02
2305150934440435078 | 国家组织脊柱类耗材带量采购 | C03291008900003048800000453 | 钛网系统-端盖 | 20mm×3.5mm×20° | DG-I | 不区分 | 钛网系统 | 国械注准20203130422 |  | 浙江德康医疗器械有限公司 |  | 浙江德康医疗器械有限公司 | 0 | 2023-05-22 18:02 | 挂网 | 2023-01-01 | 2024-01-01 | 2023-05-22 18:02
2305150934440435079 | 国家组织脊柱类耗材带量采购 | C03291008900003048800000454 | 钛网系统-端盖 | 17.5mm×1.5mm×22.5° | DG-II | 不区分 | 钛网系统 | 国械注准20203130422 |  | 浙江德康医疗器械有限公司 |  | 浙江德康医疗器械有限公司 | 0 | 2023-05-22 18:02 | 挂网 | 2023-01-01 | 2024-01-01 | 2023-05-22 18:02
2305150934440435080 | 国家组织脊柱类耗材带量采购 | C03291008900003048800000455 | 钛网系统-端盖 | 22.5mm×1mm×12.5° | DG-II | 不区分 | 钛网系统 | 国械注准20203130422 |  | 浙江德康医疗器械有限公司 |  | 浙江德康医疗器械有限公司 | 0 | 2023-05-22 18:02 | 挂网 | 2023-01-01 | 2024-01-01 | 2023-05-22 18:02
2305150934440435082 | 国家组织脊柱类耗材带量采购 | C03291008900003048800000457 | 钛网系统-端盖 | 22.5mm×3.5mm×17.5° | DG-I | 不区分 | 钛网系统 | 国械注准20203130422 |  | 浙江德康医疗器械有限公司 |  | 浙江德康医疗器械有限公司 | 0 | 2023-05-22 18:02 | 挂网 | 2023-01-01 | 2024-01-01 | 2023-05-22 18:02
2305150934440435083 | 国家组织脊柱类耗材带量采购 | C03291008900003048800000458 | 钛网系统-端盖 | 25mm×4mm×22.5° | DG-II | 不区分 | 钛网系统 | 国械注准20203130422 |  | 浙江德康医疗器械有限公司 |  | 浙江德康医疗器械有限公司 | 0 | 2023-05-22 18:02 | 挂网 | 2023-01-01 | 2024-01-01 | 2023-05-22 18:02
2305150934440435084 | 国家组织脊柱类耗材带量采购 | C03291008900003048800000459 | 钛网系统-端盖 | 15mm×4mm×17.5° | DG-II | 不区分 | 钛网系统 | 国械注准20203130422 |  | 浙江德康医疗器械有限公司 |  | 浙江德康医疗器械有限公司 | 0 | 2023-05-22 18:02 | 挂网 | 2023-01-01 | 2024-01-01 | 2023-05-22 18:02
2305150934440435085 | 国家组织脊柱类耗材带量采购 | C03291008900003048800000460 | 钛网系统-端盖 | 22.5mm×2.5mm×12.5° | DG-II | 不区分 | 钛网系统 | 国械注准20203130422 |  | 浙江德康医疗器械有限公司 |  | 浙江德康医疗器械有限公司 | 0 | 2023-05-22 18:02 | 挂网 | 2023-01-01 | 2024-01-01 | 2023-05-22 18:02
2305150934440435086 | 国家组织脊柱类耗材带量采购 | C03291008900003048800000461 | 钛网系统-端盖 | 10mm×3mm×25° | DG-I | 不区分 | 钛网系统 | 国械注准20203130422 |  | 浙江德康医疗器械有限公司 |  | 浙江德康医疗器械有限公司 | 0 | 2023-05-22 18:02 | 挂网 | 2023-01-01 | 2024-01-01 | 2023-05-22 18:02
2305150934440435087 | 国家组织脊柱类耗材带量采购 | C03291008900003048800000462 | 钛网系统-端盖 | 15mm×2mm×20° | DG-II | 不区分 | 钛网系统 | 国械注准20203130422 |  | 浙江德康医疗器械有限公司 |  | 浙江德康医疗器械有限公司 | 0 | 2023-05-22 18:02 | 挂网 | 2023-01-01 | 2024-01-01 | 2023-05-22 18:02
2305150934440435088 | 国家组织脊柱类耗材带量采购 | C03291008900003048800000463 | 钛网系统-端盖 | 15mm×2mm×22.5° | DG-I | 不区分 | 钛网系统 | 国械注准20203130422 |  | 浙江德康医疗器械有限公司 |  | 浙江德康医疗器械有限公司 | 0 | 2023-05-22 18:02 | 挂网 | 2023-01-01 | 2024-01-01 | 2023-05-22 18:02
2305150934440435089 | 国家组织脊柱类耗材带量采购 | C03291008900003048800000464 | 钛网系统-端盖 | 10mm×1mm×0° | DG-I | 不区分 | 钛网系统 | 国械注准20203130422 |  | 浙江德康医疗器械有限公司 |  | 浙江德康医疗器械有限公司 | 0 | 2023-05-22 18:02 | 挂网 | 2023-01-01 | 2024-01-01 | 2023-05-22 18:02
2305150934440435090 | 国家组织脊柱类耗材带量采购 | C03291008900003048800000465 | 钛网系统-端盖 | 15mm×2.5mm×25° | DG-II | 不区分 | 钛网系统 | 国械注准20203130422 |  | 浙江德康医疗器械有限公司 |  | 浙江德康医疗器械有限公司 | 0 | 2023-05-22 18:02 | 挂网 | 2023-01-01 | 2024-01-01 | 2023-05-22 18:02
2305150934440435091 | 国家组织脊柱类耗材带量采购 | C03291008900003048800000466 | 钛网系统-端盖 | 10mm×1mm×12.5° | DG-I | 不区分 | 钛网系统 | 国械注准20203130422 |  | 浙江德康医疗器械有限公司 |  | 浙江德康医疗器械有限公司 | 0 | 2023-05-22 18:02 | 挂网 | 2023-01-01 | 2024-01-01 | 2023-05-22 18:02
2305150934440435092 | 国家组织脊柱类耗材带量采购 | C03291008900003048800000467 | 钛网系统-端盖 | 25mm×2.5mm×17.5° | DG-I | 不区分 | 钛网系统 | 国械注准20203130422 |  | 浙江德康医疗器械有限公司 |  | 浙江德康医疗器械有限公司 | 0 | 2023-05-22 18:02 | 挂网 | 2023-01-01 | 2024-01-01 | 2023-05-22 18:02
2305150934440435093 | 国家组织脊柱类耗材带量采购 | C03291008900003048800000468 | 钛网系统-端盖 | 25mm×3.5mm×22.5° | DG-II | 不区分 | 钛网系统 | 国械注准20203130422 |  | 浙江德康医疗器械有限公司 |  | 浙江德康医疗器械有限公司 | 0 | 2023-05-22 18:02 | 挂网 | 2023-01-01 | 2024-01-01 | 2023-05-22 18:02
2305150934440435094 | 国家组织脊柱类耗材带量采购 | C03291008900003048800000469 | 钛网系统-端盖 | 17.5mm×3.5mm×5° | DG-II | 不区分 | 钛网系统 | 国械注准20203130422 |  | 浙江德康医疗器械有限公司 |  | 浙江德康医疗器械有限公司 | 0 | 2023-05-22 18:02 | 挂网 | 2023-01-01 | 2024-01-01 | 2023-05-22 18:02
2305150934440435095 | 国家组织脊柱类耗材带量采购 | C03291008900003048800000470 | 钛网系统-端盖 | 15mm×1.5mm×10° | DG-II | 不区分 | 钛网系统 | 国械注准20203130422 |  | 浙江德康医疗器械有限公司 |  | 浙江德康医疗器械有限公司 | 0 | 2023-05-22 18:02 | 挂网 | 2023-01-01 | 2024-01-01 | 2023-05-22 18:02
2305150934440435096 | 国家组织脊柱类耗材带量采购 | C03291008900003048800000471 | 钛网系统-端盖 | 20mm×5mm×15° | DG-I | 不区分 | 钛网系统 | 国械注准20203130422 |  | 浙江德康医疗器械有限公司 |  | 浙江德康医疗器械有限公司 | 0 | 2023-05-22 18:02 | 挂网 | 2023-01-01 | 2024-01-01 | 2023-05-22 18:02
2305150934440435097 | 国家组织脊柱类耗材带量采购 | C03291008900003048800000472 | 钛网系统-端盖 | 20mm×3mm×22.5° | DG-I | 不区分 | 钛网系统 | 国械注准20203130422 |  | 浙江德康医疗器械有限公司 |  | 浙江德康医疗器械有限公司 | 0 | 2023-05-22 18:02 | 挂网 | 2023-01-01 | 2024-01-01 | 2023-05-22 18:02
2305150934440435098 | 国家组织脊柱类耗材带量采购 | C03291008900003048800000473 | 钛网系统-端盖 | 12.5mm×4mm×2.5° | DG-II | 不区分 | 钛网系统 | 国械注准20203130422 |  | 浙江德康医疗器械有限公司 |  | 浙江德康医疗器械有限公司 | 0 | 2023-05-22 18:02 | 挂网 | 2023-01-01 | 2024-01-01 | 2023-05-22 18:02
2305150934440435099 | 国家组织脊柱类耗材带量采购 | C03291008900003048800000474 | 钛网系统-端盖 | 17.5mm×1.5mm×17.5° | DG-I | 不区分 | 钛网系统 | 国械注准20203130422 |  | 浙江德康医疗器械有限公司 |  | 浙江德康医疗器械有限公司 | 0 | 2023-05-22 18:02 | 挂网 | 2023-01-01 | 2024-01-01 | 2023-05-22 18:02
2305150934440435100 | 国家组织脊柱类耗材带量采购 | C03291008900003048800000475 | 钛网系统-端盖 | 17.5mm×3.5mm×22.5° | DG-II | 不区分 | 钛网系统 | 国械注准20203130422 |  | 浙江德康医疗器械有限公司 |  | 浙江德康医疗器械有限公司 | 0 | 2023-05-22 18:02 | 挂网 | 2023-01-01 | 2024-01-01 | 2023-05-22 18:02
2305150934440435101 | 国家组织脊柱类耗材带量采购 | C03291008900003048800000476 | 钛网系统-端盖 | 20mm×4.5mm×20° | DG-II | 不区分 | 钛网系统 | 国械注准20203130422 |  | 浙江德康医疗器械有限公司 |  | 浙江德康医疗器械有限公司 | 0 | 2023-05-22 18:02 | 挂网 | 2023-01-01 | 2024-01-01 | 2023-05-22 18:02
2305150934440435102 | 国家组织脊柱类耗材带量采购 | C03291008900003048800000477 | 钛网系统-端盖 | 22.5mm×3.5mm×5° | DG-II | 不区分 | 钛网系统 | 国械注准20203130422 |  | 浙江德康医疗器械有限公司 |  | 浙江德康医疗器械有限公司 | 0 | 2023-05-22 18:02 | 挂网 | 2023-01-01 | 2024-01-01 | 2023-05-22 18:02
2305150934440435103 | 国家组织脊柱类耗材带量采购 | C03291008900003048800000478 | 钛网系统-端盖 | 25mm×3.5mm×0° | DG-I | 不区分 | 钛网系统 | 国械注准20203130422 |  | 浙江德康医疗器械有限公司 |  | 浙江德康医疗器械有限公司 | 0 | 2023-05-22 18:02 | 挂网 | 2023-01-01 | 2024-01-01 | 2023-05-22 18:02
2305150934440435104 | 国家组织脊柱类耗材带量采购 | C03291008900003048800000479 | 钛网系统-端盖 | 12.5mm×4.5mm×17.5° | DG-II | 不区分 | 钛网系统 | 国械注准20203130422 |  | 浙江德康医疗器械有限公司 |  | 浙江德康医疗器械有限公司 | 0 | 2023-05-22 18:02 | 挂网 | 2023-01-01 | 2024-01-01 | 2023-05-22 18:02
2305150934440435105 | 国家组织脊柱类耗材带量采购 | C03291008900003048800000480 | 钛网系统-端盖 | 22.5mm×2mm×20° | DG-II | 不区分 | 钛网系统 | 国械注准20203130422 |  | 浙江德康医疗器械有限公司 |  | 浙江德康医疗器械有限公司 | 0 | 2023-05-22 18:02 | 挂网 | 2023-01-01 | 2024-01-01 | 2023-05-22 18:02
2305150934440435106 | 国家组织脊柱类耗材带量采购 | C03291008900003048800000481 | 钛网系统-端盖 | 25mm×1.5mm×2.5° | DG-I | 不区分 | 钛网系统 | 国械注准20203130422 |  | 浙江德康医疗器械有限公司 |  | 浙江德康医疗器械有限公司 | 0 | 2023-05-22 18:02 | 挂网 | 2023-01-01 | 2024-01-01 | 2023-05-22 18:02
2305150934440435107 | 国家组织脊柱类耗材带量采购 | C03291008900003048800000482 | 钛网系统-端盖 | 17.5mm×2.5mm×17.5° | DG-I | 不区分 | 钛网系统 | 国械注准20203130422 |  | 浙江德康医疗器械有限公司 |  | 浙江德康医疗器械有限公司 | 0 | 2023-05-22 18:02 | 挂网 | 2023-01-01 | 2024-01-01 | 2023-05-22 18:02
2305150934440435108 | 国家组织脊柱类耗材带量采购 | C03291008900003048800000483 | 钛网系统-端盖 | 20mm×4mm×0° | DG-II | 不区分 | 钛网系统 | 国械注准20203130422 |  | 浙江德康医疗器械有限公司 |  | 浙江德康医疗器械有限公司 | 0 | 2023-05-22 18:02 | 挂网 | 2023-01-01 | 2024-01-01 | 2023-05-22 18:02
2305150934440435109 | 国家组织脊柱类耗材带量采购 | C03291008900003048800000484 | 钛网系统-端盖 | 20mm×1.5mm×20° | DG-I | 不区分 | 钛网系统 | 国械注准20203130422 |  | 浙江德康医疗器械有限公司 |  | 浙江德康医疗器械有限公司 | 0 | 2023-05-22 18:02 | 挂网 | 2023-01-01 | 2024-01-01 | 2023-05-22 18:02
2305150934440435110 | 国家组织脊柱类耗材带量采购 | C03291008900003048800000485 | 钛网系统-端盖 | 20mm×2.5mm×25° | DG-I | 不区分 | 钛网系统 | 国械注准20203130422 |  | 浙江德康医疗器械有限公司 |  | 浙江德康医疗器械有限公司 | 0 | 2023-05-22 18:02 | 挂网 | 2023-01-01 | 2024-01-01 | 2023-05-22 18:02
2305150934440435111 | 国家组织脊柱类耗材带量采购 | C03291008900003048800000486 | 钛网系统-端盖 | 15mm×1mm×20° | DG-II | 不区分 | 钛网系统 | 国械注准20203130422 |  | 浙江德康医疗器械有限公司 |  | 浙江德康医疗器械有限公司 | 0 | 2023-05-22 18:02 | 挂网 | 2023-01-01 | 2024-01-01 | 2023-05-22 18:02
2305150934440435112 | 国家组织脊柱类耗材带量采购 | C03291008900003048800000487 | 钛网系统-端盖 | 25mm×4.5mm×5° | DG-I | 不区分 | 钛网系统 | 国械注准20203130422 |  | 浙江德康医疗器械有限公司 |  | 浙江德康医疗器械有限公司 | 0 | 2023-05-22 18:02 | 挂网 | 2023-01-01 | 2024-01-01 | 2023-05-22 18:02
2305150934440435113 | 国家组织脊柱类耗材带量采购 | C03291008900003048800000488 | 钛网系统-端盖 | 10mm×4.5mm×10° | DG-II | 不区分 | 钛网系统 | 国械注准20203130422 |  | 浙江德康医疗器械有限公司 |  | 浙江德康医疗器械有限公司 | 0 | 2023-05-22 18:02 | 挂网 | 2023-01-01 | 2024-01-01 | 2023-05-22 18:02
2305150934440435114 | 国家组织脊柱类耗材带量采购 | C03291008900003048800000489 | 钛网系统-端盖 | 15mm×1.5mm×22.5° | DG-II | 不区分 | 钛网系统 | 国械注准20203130422 |  | 浙江德康医疗器械有限公司 |  | 浙江德康医疗器械有限公司 | 0 | 2023-05-22 18:02 | 挂网 | 2023-01-01 | 2024-01-01 | 2023-05-22 18:02
2305150934440435116 | 国家组织脊柱类耗材带量采购 | C03291008900003048800000491 | 钛网系统-端盖 | 20mm×4.5mm×25° | DG-I | 不区分 | 钛网系统 | 国械注准20203130422 |  | 浙江德康医疗器械有限公司 |  | 浙江德康医疗器械有限公司 | 0 | 2023-05-22 18:02 | 挂网 | 2023-01-01 | 2024-01-01 | 2023-05-22 18:02
2305150934440435117 | 国家组织脊柱类耗材带量采购 | C03291008900003048800000492 | 钛网系统-端盖 | 25mm×1mm×17.5° | DG-I | 不区分 | 钛网系统 | 国械注准20203130422 |  | 浙江德康医疗器械有限公司 |  | 浙江德康医疗器械有限公司 | 0 | 2023-05-22 18:02 | 挂网 | 2023-01-01 | 2024-01-01 | 2023-05-22 18:02
2305150934440435118 | 国家组织脊柱类耗材带量采购 | C03291008900003048800000493 | 钛网系统-端盖 | 22.5mm×3mm×15° | DG-I | 不区分 | 钛网系统 | 国械注准20203130422 |  | 浙江德康医疗器械有限公司 |  | 浙江德康医疗器械有限公司 | 0 | 2023-05-22 18:02 | 挂网 | 2023-01-01 | 2024-01-01 | 2023-05-22 18:02
2305150934440435119 | 国家组织脊柱类耗材带量采购 | C03291008900003048800000494 | 钛网系统-端盖 | 15mm×2.5mm×5° | DG-I | 不区分 | 钛网系统 | 国械注准20203130422 |  | 浙江德康医疗器械有限公司 |  | 浙江德康医疗器械有限公司 | 0 | 2023-05-22 18:02 | 挂网 | 2023-01-01 | 2024-01-01 | 2023-05-22 18:02
2305150934440435120 | 国家组织脊柱类耗材带量采购 | C03291008900003048800000495 | 钛网系统-端盖 | 15mm×3.5mm×0° | DG-II | 不区分 | 钛网系统 | 国械注准20203130422 |  | 浙江德康医疗器械有限公司 |  | 浙江德康医疗器械有限公司 | 0 | 2023-05-22 18:02 | 挂网 | 2023-01-01 | 2024-01-01 | 2023-05-22 18:02
2305150934440435121 | 国家组织脊柱类耗材带量采购 | C03291008900003048800000496 | 钛网系统-端盖 | 17.5mm×4.5mm×20° | DG-II | 不区分 | 钛网系统 | 国械注准20203130422 |  | 浙江德康医疗器械有限公司 |  | 浙江德康医疗器械有限公司 | 0 | 2023-05-22 18:02 | 挂网 | 2023-01-01 | 2024-01-01 | 2023-05-22 18:02
2305150934440435122 | 国家组织脊柱类耗材带量采购 | C03291008900003048800000497 | 钛网系统-端盖 | 25mm×1mm×17.5° | DG-II | 不区分 | 钛网系统 | 国械注准20203130422 |  | 浙江德康医疗器械有限公司 |  | 浙江德康医疗器械有限公司 | 0 | 2023-05-22 18:02 | 挂网 | 2023-01-01 | 2024-01-01 | 2023-05-22 18:02
2305150934440435123 | 国家组织脊柱类耗材带量采购 | C03291008900003048800000498 | 钛网系统-端盖 | 22.5mm×4mm×7.5° | DG-II | 不区分 | 钛网系统 | 国械注准20203130422 |  | 浙江德康医疗器械有限公司 |  | 浙江德康医疗器械有限公司 | 0 | 2023-05-22 18:02 | 挂网 | 2023-01-01 | 2024-01-01 | 2023-05-22 18:02
2305150934440435124 | 国家组织脊柱类耗材带量采购 | C03291008900003048800000499 | 钛网系统-端盖 | 25mm×4.5mm×25° | DG-I | 不区分 | 钛网系统 | 国械注准20203130422 |  | 浙江德康医疗器械有限公司 |  | 浙江德康医疗器械有限公司 | 0 | 2023-05-22 18:02 | 挂网 | 2023-01-01 | 2024-01-01 | 2023-05-22 18:02
2305150934440435125 | 国家组织脊柱类耗材带量采购 | C03291008900003048800000500 | 钛网系统-端盖 | 17.5mm×3.5mm×7.5° | DG-II | 不区分 | 钛网系统 | 国械注准20203130422 |  | 浙江德康医疗器械有限公司 |  | 浙江德康医疗器械有限公司 | 0 | 2023-05-22 18:02 | 挂网 | 2023-01-01 | 2024-01-01 | 2023-05-22 18:02
2305150934440435126 | 国家组织脊柱类耗材带量采购 | C03291008900003048800000501 | 钛网系统-端盖 | 10mm×5mm×22.5° | DG-I | 不区分 | 钛网系统 | 国械注准20203130422 |  | 浙江德康医疗器械有限公司 |  | 浙江德康医疗器械有限公司 | 0 | 2023-05-22 18:02 | 挂网 | 2023-01-01 | 2024-01-01 | 2023-05-22 18:02
2305150934440435127 | 国家组织脊柱类耗材带量采购 | C03291008900003048800000502 | 钛网系统-端盖 | 22.5mm×1.5mm×0° | DG-II | 不区分 | 钛网系统 | 国械注准20203130422 |  | 浙江德康医疗器械有限公司 |  | 浙江德康医疗器械有限公司 | 0 | 2023-05-22 18:02 | 挂网 | 2023-01-01 | 2024-01-01 | 2023-05-22 18:02
2305150934440435128 | 国家组织脊柱类耗材带量采购 | C03291008900003048800000503 | 钛网系统-端盖 | 20mm×2mm×22.5° | DG-II | 不区分 | 钛网系统 | 国械注准20203130422 |  | 浙江德康医疗器械有限公司 |  | 浙江德康医疗器械有限公司 | 0 | 2023-05-22 18:02 | 挂网 | 2023-01-01 | 2024-01-01 | 2023-05-22 18:02
2305150934440435129 | 国家组织脊柱类耗材带量采购 | C03291008900003048800000504 | 钛网系统-端盖 | 17.5mm×5mm×22.5° | DG-I | 不区分 | 钛网系统 | 国械注准20203130422 |  | 浙江德康医疗器械有限公司 |  | 浙江德康医疗器械有限公司 | 0 | 2023-05-22 18:02 | 挂网 | 2023-01-01 | 2024-01-01 | 2023-05-22 18:02
2305150934440435130 | 国家组织脊柱类耗材带量采购 | C03291008900003048800000505 | 钛网系统-端盖 | 20mm×5mm×20° | DG-I | 不区分 | 钛网系统 | 国械注准20203130422 |  | 浙江德康医疗器械有限公司 |  | 浙江德康医疗器械有限公司 | 0 | 2023-05-22 18:02 | 挂网 | 2023-01-01 | 2024-01-01 | 2023-05-22 18:02
2305150934440435131 | 国家组织脊柱类耗材带量采购 | C03291008900003048800000506 | 钛网系统-端盖 | 15mm×4.5mm×15° | DG-I | 不区分 | 钛网系统 | 国械注准20203130422 |  | 浙江德康医疗器械有限公司 |  | 浙江德康医疗器械有限公司 | 0 | 2023-05-22 18:02 | 挂网 | 2023-01-01 | 2024-01-01 | 2023-05-22 18:02
2305150934440435132 | 国家组织脊柱类耗材带量采购 | C03291008900003048800000507 | 钛网系统-端盖 | 10mm×3.5mm×15° | DG-I | 不区分 | 钛网系统 | 国械注准20203130422 |  | 浙江德康医疗器械有限公司 |  | 浙江德康医疗器械有限公司 | 0 | 2023-05-22 18:02 | 挂网 | 2023-01-01 | 2024-01-01 | 2023-05-22 18:02
2305150934440435133 | 国家组织脊柱类耗材带量采购 | C03291008900003048800000508 | 钛网系统-端盖 | 12.5mm×3.5mm×17.5° | DG-II | 不区分 | 钛网系统 | 国械注准20203130422 |  | 浙江德康医疗器械有限公司 |  | 浙江德康医疗器械有限公司 | 0 | 2023-05-22 18:02 | 挂网 | 2023-01-01 | 2024-01-01 | 2023-05-22 18:02
2305150934440435134 | 国家组织脊柱类耗材带量采购 | C03291008900003048800000509 | 钛网系统-端盖 | 17.5mm×1mm×2.5° | DG-I | 不区分 | 钛网系统 | 国械注准20203130422 |  | 浙江德康医疗器械有限公司 |  | 浙江德康医疗器械有限公司 | 0 | 2023-05-22 18:02 | 挂网 | 2023-01-01 | 2024-01-01 | 2023-05-22 18:02
2305150934440435135 | 国家组织脊柱类耗材带量采购 | C03291008900003048800000510 | 钛网系统-端盖 | 12.5mm×3.5mm×15° | DG-II | 不区分 | 钛网系统 | 国械注准20203130422 |  | 浙江德康医疗器械有限公司 |  | 浙江德康医疗器械有限公司 | 0 | 2023-05-22 18:02 | 挂网 | 2023-01-01 | 2024-01-01 | 2023-05-22 18:02
2305150934440435136 | 国家组织脊柱类耗材带量采购 | C03291008900003048800000511 | 钛网系统-端盖 | 22.5mm×1mm×12.5° | DG-I | 不区分 | 钛网系统 | 国械注准20203130422 |  | 浙江德康医疗器械有限公司 |  | 浙江德康医疗器械有限公司 | 0 | 2023-05-22 18:02 | 挂网 | 2023-01-01 | 2024-01-01 | 2023-05-22 18:02
2305150934440435137 | 国家组织脊柱类耗材带量采购 | C03291008900003048800000512 | 钛网系统-端盖 | 17.5mm×4mm×0° | DG-I | 不区分 | 钛网系统 | 国械注准20203130422 |  | 浙江德康医疗器械有限公司 |  | 浙江德康医疗器械有限公司 | 0 | 2023-05-22 18:02 | 挂网 | 2023-01-01 | 2024-01-01 | 2023-05-22 18:02
2305150934440435138 | 国家组织脊柱类耗材带量采购 | C03291008900003048800000513 | 钛网系统-端盖 | 22.5mm×2mm×7.5° | DG-II | 不区分 | 钛网系统 | 国械注准20203130422 |  | 浙江德康医疗器械有限公司 |  | 浙江德康医疗器械有限公司 | 0 | 2023-05-22 18:02 | 挂网 | 2023-01-01 | 2024-01-01 | 2023-05-22 18:02
2305150934440435139 | 国家组织脊柱类耗材带量采购 | C03291008900003048800000514 | 钛网系统-端盖 | 17.5mm×2mm×22.5° | DG-II | 不区分 | 钛网系统 | 国械注准20203130422 |  | 浙江德康医疗器械有限公司 |  | 浙江德康医疗器械有限公司 | 0 | 2023-05-22 18:02 | 挂网 | 2023-01-01 | 2024-01-01 | 2023-05-22 18:02
2305150934440435140 | 国家组织脊柱类耗材带量采购 | C03291008900003048800000515 | 钛网系统-端盖 | 25mm×2.5mm×20° | DG-II | 不区分 | 钛网系统 | 国械注准20203130422 |  | 浙江德康医疗器械有限公司 |  | 浙江德康医疗器械有限公司 | 0 | 2023-05-22 18:02 | 挂网 | 2023-01-01 | 2024-01-01 | 2023-05-22 18:02
2305150934440435141 | 国家组织脊柱类耗材带量采购 | C03291008900003048800000516 | 钛网系统-端盖 | 17.5mm×2.5mm×12.5° | DG-I | 不区分 | 钛网系统 | 国械注准20203130422 |  | 浙江德康医疗器械有限公司 |  | 浙江德康医疗器械有限公司 | 0 | 2023-05-22 18:02 | 挂网 | 2023-01-01 | 2024-01-01 | 2023-05-22 18:02
2305150934440435142 | 国家组织脊柱类耗材带量采购 | C03291008900003048800000517 | 钛网系统-端盖 | 25mm×3.5mm×12.5° | DG-II | 不区分 | 钛网系统 | 国械注准20203130422 |  | 浙江德康医疗器械有限公司 |  | 浙江德康医疗器械有限公司 | 0 | 2023-05-22 18:02 | 挂网 | 2023-01-01 | 2024-01-01 | 2023-05-22 18:02
2305150934440435143 | 国家组织脊柱类耗材带量采购 | C03291008900003048800000518 | 钛网系统-端盖 | 15mm×2mm×12.5° | DG-I | 不区分 | 钛网系统 | 国械注准20203130422 |  | 浙江德康医疗器械有限公司 |  | 浙江德康医疗器械有限公司 | 0 | 2023-05-22 18:02 | 挂网 | 2023-01-01 | 2024-01-01 | 2023-05-22 18:02
2305150934440435144 | 国家组织脊柱类耗材带量采购 | C03291008900003048800000519 | 钛网系统-端盖 | 12.5mm×3mm×5° | DG-II | 不区分 | 钛网系统 | 国械注准20203130422 |  | 浙江德康医疗器械有限公司 |  | 浙江德康医疗器械有限公司 | 0 | 2023-05-22 18:02 | 挂网 | 2023-01-01 | 2024-01-01 | 2023-05-22 18:02
2305150934440435145 | 国家组织脊柱类耗材带量采购 | C03291008900003048800000520 | 钛网系统-端盖 | 17.5mm×2.5mm×5° | DG-II | 不区分 | 钛网系统 | 国械注准20203130422 |  | 浙江德康医疗器械有限公司 |  | 浙江德康医疗器械有限公司 | 0 | 2023-05-22 18:02 | 挂网 | 2023-01-01 | 2024-01-01 | 2023-05-22 18:02
2305150934440435146 | 国家组织脊柱类耗材带量采购 | C03291008900003048800000521 | 钛网系统-端盖 | 17.5mm×4.5mm×7.5° | DG-II | 不区分 | 钛网系统 | 国械注准20203130422 |  | 浙江德康医疗器械有限公司 |  | 浙江德康医疗器械有限公司 | 0 | 2023-05-22 18:02 | 挂网 | 2023-01-01 | 2024-01-01 | 2023-05-22 18:02
2305150934440435147 | 国家组织脊柱类耗材带量采购 | C03291008900003048800000522 | 钛网系统-端盖 | 25mm×5mm×7.5° | DG-II | 不区分 | 钛网系统 | 国械注准20203130422 |  | 浙江德康医疗器械有限公司 |  | 浙江德康医疗器械有限公司 | 0 | 2023-05-22 18:02 | 挂网 | 2023-01-01 | 2024-01-01 | 2023-05-22 18:02
2305150934440435148 | 国家组织脊柱类耗材带量采购 | C03291008900003048800000523 | 钛网系统-端盖 | 17.5mm×2.5mm×22.5° | DG-II | 不区分 | 钛网系统 | 国械注准20203130422 |  | 浙江德康医疗器械有限公司 |  | 浙江德康医疗器械有限公司 | 0 | 2023-05-22 18:02 | 挂网 | 2023-01-01 | 2024-01-01 | 2023-05-22 18:02
2305150934440435149 | 国家组织脊柱类耗材带量采购 | C03291008900003048800000524 | 钛网系统-端盖 | 15mm×3.5mm×2.5° | DG-I | 不区分 | 钛网系统 | 国械注准20203130422 |  | 浙江德康医疗器械有限公司 |  | 浙江德康医疗器械有限公司 | 0 | 2023-05-22 18:02 | 挂网 | 2023-01-01 | 2024-01-01 | 2023-05-22 18:02
2305150934440435150 | 国家组织脊柱类耗材带量采购 | C03291008900003048800000525 | 钛网系统-端盖 | 12.5mm×2mm×5° | DG-I | 不区分 | 钛网系统 | 国械注准20203130422 |  | 浙江德康医疗器械有限公司 |  | 浙江德康医疗器械有限公司 | 0 | 2023-05-22 18:02 | 挂网 | 2023-01-01 | 2024-01-01 | 2023-05-22 18:02
2305150934440435151 | 国家组织脊柱类耗材带量采购 | C03291008900003048800000526 | 钛网系统-端盖 | 25mm×5mm×20° | DG-I | 不区分 | 钛网系统 | 国械注准20203130422 |  | 浙江德康医疗器械有限公司 |  | 浙江德康医疗器械有限公司 | 0 | 2023-05-22 18:02 | 挂网 | 2023-01-01 | 2024-01-01 | 2023-05-22 18:02
2305150934440435152 | 国家组织脊柱类耗材带量采购 | C03291008900003048800000527 | 钛网系统-端盖 | 22.5mm×3mm×0° | DG-I | 不区分 | 钛网系统 | 国械注准20203130422 |  | 浙江德康医疗器械有限公司 |  | 浙江德康医疗器械有限公司 | 0 | 2023-05-22 18:02 | 挂网 | 2023-01-01 | 2024-01-01 | 2023-05-22 18:02
2305150934440435153 | 国家组织脊柱类耗材带量采购 | C03291008900003048800000528 | 钛网系统-端盖 | 17.5mm×4mm×22.5° | DG-I | 不区分 | 钛网系统 | 国械注准20203130422 |  | 浙江德康医疗器械有限公司 |  | 浙江德康医疗器械有限公司 | 0 | 2023-05-22 18:02 | 挂网 | 2023-01-01 | 2024-01-01 | 2023-05-22 18:02
2305150934440435154 | 国家组织脊柱类耗材带量采购 | C03291008900003048800000529 | 钛网系统-端盖 | 17.5mm×1mm×20° | DG-II | 不区分 | 钛网系统 | 国械注准20203130422 |  | 浙江德康医疗器械有限公司 |  | 浙江德康医疗器械有限公司 | 0 | 2023-05-22 18:02 | 挂网 | 2023-01-01 | 2024-01-01 | 2023-05-22 18:02
2305150934440435155 | 国家组织脊柱类耗材带量采购 | C03291008900003048800000530 | 钛网系统-端盖 | 22.5mm×4mm×12.5° | DG-II | 不区分 | 钛网系统 | 国械注准20203130422 |  | 浙江德康医疗器械有限公司 |  | 浙江德康医疗器械有限公司 | 0 | 2023-05-22 18:02 | 挂网 | 2023-01-01 | 2024-01-01 | 2023-05-22 18:02
2305150934440435156 | 国家组织脊柱类耗材带量采购 | C03291008900003048800000531 | 钛网系统-端盖 | 15mm×5mm×2.5° | DG-I | 不区分 | 钛网系统 | 国械注准20203130422 |  | 浙江德康医疗器械有限公司 |  | 浙江德康医疗器械有限公司 | 0 | 2023-05-22 18:02 | 挂网 | 2023-01-01 | 2024-01-01 | 2023-05-22 18:02
2305150934440435157 | 国家组织脊柱类耗材带量采购 | C03291008900003048800000532 | 钛网系统-端盖 | 22.5mm×5mm×12.5° | DG-I | 不区分 | 钛网系统 | 国械注准20203130422 |  | 浙江德康医疗器械有限公司 |  | 浙江德康医疗器械有限公司 | 0 | 2023-05-22 18:02 | 挂网 | 2023-01-01 | 2024-01-01 | 2023-05-22 18:02
2305150934440435158 | 国家组织脊柱类耗材带量采购 | C03291008900003048800000533 | 钛网系统-端盖 | 15mm×2.5mm×12.5° | DG-I | 不区分 | 钛网系统 | 国械注准20203130422 |  | 浙江德康医疗器械有限公司 |  | 浙江德康医疗器械有限公司 | 0 | 2023-05-22 18:02 | 挂网 | 2023-01-01 | 2024-01-01 | 2023-05-22 18:02
2305150934440435159 | 国家组织脊柱类耗材带量采购 | C03291008900003048800000534 | 钛网系统-端盖 | 25mm×5mm×17.5° | DG-I | 不区分 | 钛网系统 | 国械注准20203130422 |  | 浙江德康医疗器械有限公司 |  | 浙江德康医疗器械有限公司 | 0 | 2023-05-22 18:02 | 挂网 | 2023-01-01 | 2024-01-01 | 2023-05-22 18:02
2305150934440435160 | 国家组织脊柱类耗材带量采购 | C03291008900003048800000535 | 钛网系统-端盖 | 20mm×5mm×2.5° | DG-II | 不区分 | 钛网系统 | 国械注准20203130422 |  | 浙江德康医疗器械有限公司 |  | 浙江德康医疗器械有限公司 | 0 | 2023-05-22 18:02 | 挂网 | 2023-01-01 | 2024-01-01 | 2023-05-22 18:02
2305150934440435161 | 国家组织脊柱类耗材带量采购 | C03291008900003048800000536 | 钛网系统-端盖 | 10mm×4mm×22.5° | DG-I | 不区分 | 钛网系统 | 国械注准20203130422 |  | 浙江德康医疗器械有限公司 |  | 浙江德康医疗器械有限公司 | 0 | 2023-05-22 18:02 | 挂网 | 2023-01-01 | 2024-01-01 | 2023-05-22 18:02
2305150934440435162 | 国家组织脊柱类耗材带量采购 | C03291008900003048800000537 | 钛网系统-端盖 | 15mm×3mm×0° | DG-I | 不区分 | 钛网系统 | 国械注准20203130422 |  | 浙江德康医疗器械有限公司 |  | 浙江德康医疗器械有限公司 | 0 | 2023-05-22 18:02 | 挂网 | 2023-01-01 | 2024-01-01 | 2023-05-22 18:02
2305150934440435163 | 国家组织脊柱类耗材带量采购 | C03291008900003048800000538 | 钛网系统-端盖 | 15mm×4.5mm×12.5° | DG-I | 不区分 | 钛网系统 | 国械注准20203130422 |  | 浙江德康医疗器械有限公司 |  | 浙江德康医疗器械有限公司 | 0 | 2023-05-22 18:02 | 挂网 | 2023-01-01 | 2024-01-01 | 2023-05-22 18:02
2305150934440435164 | 国家组织脊柱类耗材带量采购 | C03291008900003048800000539 | 钛网系统-端盖 | 10mm×4.5mm×15° | DG-I | 不区分 | 钛网系统 | 国械注准20203130422 |  | 浙江德康医疗器械有限公司 |  | 浙江德康医疗器械有限公司 | 0 | 2023-05-22 18:02 | 挂网 | 2023-01-01 | 2024-01-01 | 2023-05-22 18:02
2305150934440435165 | 国家组织脊柱类耗材带量采购 | C03291008900003048800000540 | 钛网系统-端盖 | 25mm×3mm×25° | DG-I | 不区分 | 钛网系统 | 国械注准20203130422 |  | 浙江德康医疗器械有限公司 |  | 浙江德康医疗器械有限公司 | 0 | 2023-05-22 18:02 | 挂网 | 2023-01-01 | 2024-01-01 | 2023-05-22 18:02
2305150934440435166 | 国家组织脊柱类耗材带量采购 | C03291008900003048800000541 | 钛网系统-端盖 | 20mm×1.5mm×15° | DG-II | 不区分 | 钛网系统 | 国械注准20203130422 |  | 浙江德康医疗器械有限公司 |  | 浙江德康医疗器械有限公司 | 0 | 2023-05-22 18:02 | 挂网 | 2023-01-01 | 2024-01-01 | 2023-05-22 18:02
2305150934440435167 | 国家组织脊柱类耗材带量采购 | C03291008900003048800000542 | 钛网系统-端盖 | 17.5mm×2mm×10° | DG-II | 不区分 | 钛网系统 | 国械注准20203130422 |  | 浙江德康医疗器械有限公司 |  | 浙江德康医疗器械有限公司 | 0 | 2023-05-22 18:02 | 挂网 | 2023-01-01 | 2024-01-01 | 2023-05-22 18:02
2305150934440435168 | 国家组织脊柱类耗材带量采购 | C03291008900003048800000543 | 钛网系统-端盖 | 17.5mm×1mm×17.5° | DG-I | 不区分 | 钛网系统 | 国械注准20203130422 |  | 浙江德康医疗器械有限公司 |  | 浙江德康医疗器械有限公司 | 0 | 2023-05-22 18:02 | 挂网 | 2023-01-01 | 2024-01-01 | 2023-05-22 18:02
2305150934440435169 | 国家组织脊柱类耗材带量采购 | C03291008900003048800000544 | 钛网系统-端盖 | 25mm×4.5mm×5° | DG-II | 不区分 | 钛网系统 | 国械注准20203130422 |  | 浙江德康医疗器械有限公司 |  | 浙江德康医疗器械有限公司 | 0 | 2023-05-22 18:02 | 挂网 | 2023-01-01 | 2024-01-01 | 2023-05-22 18:02
2305150934440435170 | 国家组织脊柱类耗材带量采购 | C03291008900003048800000545 | 钛网系统-端盖 | 10mm×4mm×15° | DG-I | 不区分 | 钛网系统 | 国械注准20203130422 |  | 浙江德康医疗器械有限公司 |  | 浙江德康医疗器械有限公司 | 0 | 2023-05-22 18:02 | 挂网 | 2023-01-01 | 2024-01-01 | 2023-05-22 18:02
2305150934440435171 | 国家组织脊柱类耗材带量采购 | C03291008900003048800000546 | 钛网系统-端盖 | 20mm×1mm×7.5° | DG-I | 不区分 | 钛网系统 | 国械注准20203130422 |  | 浙江德康医疗器械有限公司 |  | 浙江德康医疗器械有限公司 | 0 | 2023-05-22 18:02 | 挂网 | 2023-01-01 | 2024-01-01 | 2023-05-22 18:02
2305150934440435172 | 国家组织脊柱类耗材带量采购 | C03291008900003048800000547 | 钛网系统-端盖 | 22.5mm×1.5mm×10° | DG-I | 不区分 | 钛网系统 | 国械注准20203130422 |  | 浙江德康医疗器械有限公司 |  | 浙江德康医疗器械有限公司 | 0 | 2023-05-22 18:02 | 挂网 | 2023-01-01 | 2024-01-01 | 2023-05-22 18:02
2305150934440435173 | 国家组织脊柱类耗材带量采购 | C03291008900003048800000548 | 钛网系统-端盖 | 15mm×2.5mm×17.5° | DG-II | 不区分 | 钛网系统 | 国械注准20203130422 |  | 浙江德康医疗器械有限公司 |  | 浙江德康医疗器械有限公司 | 0 | 2023-05-22 18:02 | 挂网 | 2023-01-01 | 2024-01-01 | 2023-05-22 18:02
2305150934440435174 | 国家组织脊柱类耗材带量采购 | C03291008900003048800000549 | 钛网系统-端盖 | 15mm×2.5mm×5° | DG-II | 不区分 | 钛网系统 | 国械注准20203130422 |  | 浙江德康医疗器械有限公司 |  | 浙江德康医疗器械有限公司 | 0 | 2023-05-22 18:02 | 挂网 | 2023-01-01 | 2024-01-01 | 2023-05-22 18:02
2305150934440435175 | 国家组织脊柱类耗材带量采购 | C03291008900003048800000550 | 钛网系统-端盖 | 10mm×2.5mm×10° | DG-II | 不区分 | 钛网系统 | 国械注准20203130422 |  | 浙江德康医疗器械有限公司 |  | 浙江德康医疗器械有限公司 | 0 | 2023-05-22 18:02 | 挂网 | 2023-01-01 | 2024-01-01 | 2023-05-22 18:02
2305150934440435176 | 国家组织脊柱类耗材带量采购 | C03291008900003048800000551 | 钛网系统-端盖 | 17.5mm×2mm×12.5° | DG-I | 不区分 | 钛网系统 | 国械注准20203130422 |  | 浙江德康医疗器械有限公司 |  | 浙江德康医疗器械有限公司 | 0 | 2023-05-22 18:02 | 挂网 | 2023-01-01 | 2024-01-01 | 2023-05-22 18:02
2305150934440435177 | 国家组织脊柱类耗材带量采购 | C03291008900003048800000552 | 钛网系统-端盖 | 17.5mm×2mm×0° | DG-I | 不区分 | 钛网系统 | 国械注准20203130422 |  | 浙江德康医疗器械有限公司 |  | 浙江德康医疗器械有限公司 | 0 | 2023-05-22 18:02 | 挂网 | 2023-01-01 | 2024-01-01 | 2023-05-22 18:02
2305150934440435178 | 国家组织脊柱类耗材带量采购 | C03291008900003048800000553 | 钛网系统-端盖 | 22.5mm×3.5mm×15° | DG-I | 不区分 | 钛网系统 | 国械注准20203130422 |  | 浙江德康医疗器械有限公司 |  | 浙江德康医疗器械有限公司 | 0 | 2023-05-22 18:02 | 挂网 | 2023-01-01 | 2024-01-01 | 2023-05-22 18:02
2305150934440435179 | 国家组织脊柱类耗材带量采购 | C03291008900003048800000554 | 钛网系统-端盖 | 10mm×2.5mm×5° | DG-II | 不区分 | 钛网系统 | 国械注准20203130422 |  | 浙江德康医疗器械有限公司 |  | 浙江德康医疗器械有限公司 | 0 | 2023-05-22 18:02 | 挂网 | 2023-01-01 | 2024-01-01 | 2023-05-22 18:02
2305150934440435180 | 国家组织脊柱类耗材带量采购 | C03291008900003048800000555 | 钛网系统-端盖 | 22.5mm×3.5mm×25° | DG-I | 不区分 | 钛网系统 | 国械注准20203130422 |  | 浙江德康医疗器械有限公司 |  | 浙江德康医疗器械有限公司 | 0 | 2023-05-22 18:02 | 挂网 | 2023-01-01 | 2024-01-01 | 2023-05-22 18:02
2305150934440435181 | 国家组织脊柱类耗材带量采购 | C03291008900003048800000556 | 钛网系统-端盖 | 22.5mm×1mm×2.5° | DG-I | 不区分 | 钛网系统 | 国械注准20203130422 |  | 浙江德康医疗器械有限公司 |  | 浙江德康医疗器械有限公司 | 0 | 2023-05-22 18:02 | 挂网 | 2023-01-01 | 2024-01-01 | 2023-05-22 18:02
2305150934440435182 | 国家组织脊柱类耗材带量采购 | C03291008900003048800000557 | 钛网系统-端盖 | 15mm×1.5mm×5° | DG-I | 不区分 | 钛网系统 | 国械注准20203130422 |  | 浙江德康医疗器械有限公司 |  | 浙江德康医疗器械有限公司 | 0 | 2023-05-22 18:02 | 挂网 | 2023-01-01 | 2024-01-01 | 2023-05-22 18:02
2305150934440435183 | 国家组织脊柱类耗材带量采购 | C03291008900003048800000558 | 钛网系统-端盖 | 17.5mm×5mm×25° | DG-I | 不区分 | 钛网系统 | 国械注准20203130422 |  | 浙江德康医疗器械有限公司 |  | 浙江德康医疗器械有限公司 | 0 | 2023-05-22 18:02 | 挂网 | 2023-01-01 | 2024-01-01 | 2023-05-22 18:02
2305150934440435184 | 国家组织脊柱类耗材带量采购 | C03291008900003048800000559 | 钛网系统-端盖 | 12.5mm×4mm×15° | DG-I | 不区分 | 钛网系统 | 国械注准20203130422 |  | 浙江德康医疗器械有限公司 |  | 浙江德康医疗器械有限公司 | 0 | 2023-05-22 18:02 | 挂网 | 2023-01-01 | 2024-01-01 | 2023-05-22 18:02
2305150934440435185 | 国家组织脊柱类耗材带量采购 | C03291008900003048800000560 | 钛网系统-端盖 | 25mm×3.5mm×20° | DG-II | 不区分 | 钛网系统 | 国械注准20203130422 |  | 浙江德康医疗器械有限公司 |  | 浙江德康医疗器械有限公司 | 0 | 2023-05-22 18:02 | 挂网 | 2023-01-01 | 2024-01-01 | 2023-05-22 18:02
2305150934440435186 | 国家组织脊柱类耗材带量采购 | C03291008900003048800000561 | 钛网系统-端盖 | 17.5mm×5mm×2.5° | DG-I | 不区分 | 钛网系统 | 国械注准20203130422 |  | 浙江德康医疗器械有限公司 |  | 浙江德康医疗器械有限公司 | 0 | 2023-05-22 18:02 | 挂网 | 2023-01-01 | 2024-01-01 | 2023-05-22 18:02
2305150934440435187 | 国家组织脊柱类耗材带量采购 | C03291008900003048800000562 | 钛网系统-端盖 | 12.5mm×1.5mm×12.5° | DG-I | 不区分 | 钛网系统 | 国械注准20203130422 |  | 浙江德康医疗器械有限公司 |  | 浙江德康医疗器械有限公司 | 0 | 2023-05-22 18:02 | 挂网 | 2023-01-01 | 2024-01-01 | 2023-05-22 18:02
2305150934440435188 | 国家组织脊柱类耗材带量采购 | C03291008900003048800000563 | 钛网系统-端盖 | 22.5mm×1.5mm×0° | DG-I | 不区分 | 钛网系统 | 国械注准20203130422 |  | 浙江德康医疗器械有限公司 |  | 浙江德康医疗器械有限公司 | 0 | 2023-05-22 18:02 | 挂网 | 2023-01-01 | 2024-01-01 | 2023-05-22 18:02
2305150934440435189 | 国家组织脊柱类耗材带量采购 | C03291008900003048800000564 | 钛网系统-端盖 | 15mm×5mm×10° | DG-II | 不区分 | 钛网系统 | 国械注准20203130422 |  | 浙江德康医疗器械有限公司 |  | 浙江德康医疗器械有限公司 | 0 | 2023-05-22 18:02 | 挂网 | 2023-01-01 | 2024-01-01 | 2023-05-22 18:02
2305150934440435190 | 国家组织脊柱类耗材带量采购 | C03291008900003048800000565 | 钛网系统-端盖 | 20mm×4.5mm×7.5° | DG-I | 不区分 | 钛网系统 | 国械注准20203130422 |  | 浙江德康医疗器械有限公司 |  | 浙江德康医疗器械有限公司 | 0 | 2023-05-22 18:02 | 挂网 | 2023-01-01 | 2024-01-01 | 2023-05-22 18:02
2305150934440435191 | 国家组织脊柱类耗材带量采购 | C03291008900003048800000566 | 钛网系统-端盖 | 20mm×2mm×20° | DG-II | 不区分 | 钛网系统 | 国械注准20203130422 |  | 浙江德康医疗器械有限公司 |  | 浙江德康医疗器械有限公司 | 0 | 2023-05-22 18:02 | 挂网 | 2023-01-01 | 2024-01-01 | 2023-05-22 18:02
2305150934440435192 | 国家组织脊柱类耗材带量采购 | C03291008900003048800000567 | 钛网系统-端盖 | 10mm×5mm×17.5° | DG-I | 不区分 | 钛网系统 | 国械注准20203130422 |  | 浙江德康医疗器械有限公司 |  | 浙江德康医疗器械有限公司 | 0 | 2023-05-22 18:02 | 挂网 | 2023-01-01 | 2024-01-01 | 2023-05-22 18:02
2305150934440435193 | 国家组织脊柱类耗材带量采购 | C03291008900003048800000568 | 钛网系统-端盖 | 17.5mm×4.5mm×22.5° | DG-II | 不区分 | 钛网系统 | 国械注准20203130422 |  | 浙江德康医疗器械有限公司 |  | 浙江德康医疗器械有限公司 | 0 | 2023-05-22 18:02 | 挂网 | 2023-01-01 | 2024-01-01 | 2023-05-22 18:02
2305150934440435194 | 国家组织脊柱类耗材带量采购 | C03291008900003048800000569 | 钛网系统-端盖 | 20mm×4mm×2.5° | DG-I | 不区分 | 钛网系统 | 国械注准20203130422 |  | 浙江德康医疗器械有限公司 |  | 浙江德康医疗器械有限公司 | 0 | 2023-05-22 18:02 | 挂网 | 2023-01-01 | 2024-01-01 | 2023-05-22 18:02
2305150934440435195 | 国家组织脊柱类耗材带量采购 | C03291008900003048800000570 | 钛网系统-端盖 | 12.5mm×4mm×12.5° | DG-I | 不区分 | 钛网系统 | 国械注准20203130422 |  | 浙江德康医疗器械有限公司 |  | 浙江德康医疗器械有限公司 | 0 | 2023-05-22 18:02 | 挂网 | 2023-01-01 | 2024-01-01 | 2023-05-22 18:02
2305150934440435196 | 国家组织脊柱类耗材带量采购 | C03291008900003048800000571 | 钛网系统-端盖 | 25mm×1mm×12.5° | DG-II | 不区分 | 钛网系统 | 国械注准20203130422 |  | 浙江德康医疗器械有限公司 |  | 浙江德康医疗器械有限公司 | 0 | 2023-05-22 18:02 | 挂网 | 2023-01-01 | 2024-01-01 | 2023-05-22 18:02
2305150934440435197 | 国家组织脊柱类耗材带量采购 | C03291008900003048800000572 | 钛网系统-端盖 | 10mm×4mm×7.5° | DG-II | 不区分 | 钛网系统 | 国械注准20203130422 |  | 浙江德康医疗器械有限公司 |  | 浙江德康医疗器械有限公司 | 0 | 2023-05-22 18:02 | 挂网 | 2023-01-01 | 2024-01-01 | 2023-05-22 18:02
2305150934440435198 | 国家组织脊柱类耗材带量采购 | C03291008900003048800000573 | 钛网系统-端盖 | 15mm×5mm×12.5° | DG-II | 不区分 | 钛网系统 | 国械注准20203130422 |  | 浙江德康医疗器械有限公司 |  | 浙江德康医疗器械有限公司 | 0 | 2023-05-22 18:02 | 挂网 | 2023-01-01 | 2024-01-01 | 2023-05-22 18:02
2305150934440435199 | 国家组织脊柱类耗材带量采购 | C03291008900003048800000574 | 钛网系统-端盖 | 25mm×3mm×20° | DG-I | 不区分 | 钛网系统 | 国械注准20203130422 |  | 浙江德康医疗器械有限公司 |  | 浙江德康医疗器械有限公司 | 0 | 2023-05-22 18:02 | 挂网 | 2023-01-01 | 2024-01-01 | 2023-05-22 18:02
2305150934440435200 | 国家组织脊柱类耗材带量采购 | C03291008900003048800000575 | 钛网系统-端盖 | 15mm×1.5mm×5° | DG-II | 不区分 | 钛网系统 | 国械注准20203130422 |  | 浙江德康医疗器械有限公司 |  | 浙江德康医疗器械有限公司 | 0 | 2023-05-22 18:02 | 挂网 | 2023-01-01 | 2024-01-01 | 2023-05-22 18:02
2305150934440435201 | 国家组织脊柱类耗材带量采购 | C03291008900003048800000576 | 钛网系统-端盖 | 25mm×1mm×2.5° | DG-II | 不区分 | 钛网系统 | 国械注准20203130422 |  | 浙江德康医疗器械有限公司 |  | 浙江德康医疗器械有限公司 | 0 | 2023-05-22 18:02 | 挂网 | 2023-01-01 | 2024-01-01 | 2023-05-22 18:02
2305150934440435202 | 国家组织脊柱类耗材带量采购 | C03291008900003048800000577 | 钛网系统-端盖 | 12.5mm×2mm×10° | DG-I | 不区分 | 钛网系统 | 国械注准20203130422 |  | 浙江德康医疗器械有限公司 |  | 浙江德康医疗器械有限公司 | 0 | 2023-05-22 18:02 | 挂网 | 2023-01-01 | 2024-01-01 | 2023-05-22 18:02
2305150934440435203 | 国家组织脊柱类耗材带量采购 | C03291008900003048800000578 | 钛网系统-端盖 | 12.5mm×3mm×22.5° | DG-II | 不区分 | 钛网系统 | 国械注准20203130422 |  | 浙江德康医疗器械有限公司 |  | 浙江德康医疗器械有限公司 | 0 | 2023-05-22 18:02 | 挂网 | 2023-01-01 | 2024-01-01 | 2023-05-22 18:02
2305150934440435204 | 国家组织脊柱类耗材带量采购 | C03291008900003048800000579 | 钛网系统-端盖 | 17.5mm×4mm×2.5° | DG-II | 不区分 | 钛网系统 | 国械注准20203130422 |  | 浙江德康医疗器械有限公司 |  | 浙江德康医疗器械有限公司 | 0 | 2023-05-22 18:02 | 挂网 | 2023-01-01 | 2024-01-01 | 2023-05-22 18:02
2305150934440435205 | 国家组织脊柱类耗材带量采购 | C03291008900003048800000580 | 钛网系统-端盖 | 22.5mm×2mm×15° | DG-II | 不区分 | 钛网系统 | 国械注准20203130422 |  | 浙江德康医疗器械有限公司 |  | 浙江德康医疗器械有限公司 | 0 | 2023-05-22 18:02 | 挂网 | 2023-01-01 | 2024-01-01 | 2023-05-22 18:02
2305150934440435206 | 国家组织脊柱类耗材带量采购 | C03291008900003048800000581 | 钛网系统-端盖 | 10mm×3mm×12.5° | DG-I | 不区分 | 钛网系统 | 国械注准20203130422 |  | 浙江德康医疗器械有限公司 |  | 浙江德康医疗器械有限公司 | 0 | 2023-05-22 18:02 | 挂网 | 2023-01-01 | 2024-01-01 | 2023-05-22 18:02
2305150934440435207 | 国家组织脊柱类耗材带量采购 | C03291008900003048800000582 | 钛网系统-端盖 | 25mm×1mm×15° | DG-II | 不区分 | 钛网系统 | 国械注准20203130422 |  | 浙江德康医疗器械有限公司 |  | 浙江德康医疗器械有限公司 | 0 | 2023-05-22 18:02 | 挂网 | 2023-01-01 | 2024-01-01 | 2023-05-22 18:02
2305150934440435208 | 国家组织脊柱类耗材带量采购 | C03291008900003048800000583 | 钛网系统-端盖 | 22.5mm×2.5mm×5° | DG-II | 不区分 | 钛网系统 | 国械注准20203130422 |  | 浙江德康医疗器械有限公司 |  | 浙江德康医疗器械有限公司 | 0 | 2023-05-22 18:02 | 挂网 | 2023-01-01 | 2024-01-01 | 2023-05-22 18:02
2305150934440435209 | 国家组织脊柱类耗材带量采购 | C03291008900003048800000584 | 钛网系统-端盖 | 17.5mm×2mm×0° | DG-II | 不区分 | 钛网系统 | 国械注准20203130422 |  | 浙江德康医疗器械有限公司 |  | 浙江德康医疗器械有限公司 | 0 | 2023-05-22 18:02 | 挂网 | 2023-01-01 | 2024-01-01 | 2023-05-22 18:02
2305150934440435210 | 国家组织脊柱类耗材带量采购 | C03291008900003048800000585 | 钛网系统-端盖 | 17.5mm×2mm×20° | DG-II | 不区分 | 钛网系统 | 国械注准20203130422 |  | 浙江德康医疗器械有限公司 |  | 浙江德康医疗器械有限公司 | 0 | 2023-05-22 18:02 | 挂网 | 2023-01-01 | 2024-01-01 | 2023-05-22 18:02
2305150934440435211 | 国家组织脊柱类耗材带量采购 | C03291008900003048800000586 | 钛网系统-端盖 | 17.5mm×2.5mm×2.5° | DG-II | 不区分 | 钛网系统 | 国械注准20203130422 |  | 浙江德康医疗器械有限公司 |  | 浙江德康医疗器械有限公司 | 0 | 2023-05-22 18:02 | 挂网 | 2023-01-01 | 2024-01-01 | 2023-05-22 18:02
2305150934440435212 | 国家组织脊柱类耗材带量采购 | C03291008900003048800000587 | 钛网系统-端盖 | 20mm×3mm×25° | DG-I | 不区分 | 钛网系统 | 国械注准20203130422 |  | 浙江德康医疗器械有限公司 |  | 浙江德康医疗器械有限公司 | 0 | 2023-05-22 18:02 | 挂网 | 2023-01-01 | 2024-01-01 | 2023-05-22 18:02
2305150934440435213 | 国家组织脊柱类耗材带量采购 | C03291008900003048800000588 | 钛网系统-端盖 | 20mm×3.5mm×22.5° | DG-I | 不区分 | 钛网系统 | 国械注准20203130422 |  | 浙江德康医疗器械有限公司 |  | 浙江德康医疗器械有限公司 | 0 | 2023-05-22 18:02 | 挂网 | 2023-01-01 | 2024-01-01 | 2023-05-22 18:02
2305150934440435214 | 国家组织脊柱类耗材带量采购 | C03291008900003048800000589 | 钛网系统-端盖 | 25mm×5mm×0° | DG-I | 不区分 | 钛网系统 | 国械注准20203130422 |  | 浙江德康医疗器械有限公司 |  | 浙江德康医疗器械有限公司 | 0 | 2023-05-22 18:02 | 挂网 | 2023-01-01 | 2024-01-01 | 2023-05-22 18:02
2305150934440435215 | 国家组织脊柱类耗材带量采购 | C03291008900003048800000590 | 钛网系统-端盖 | 20mm×1.5mm×10° | DG-II | 不区分 | 钛网系统 | 国械注准20203130422 |  | 浙江德康医疗器械有限公司 |  | 浙江德康医疗器械有限公司 | 0 | 2023-05-22 18:02 | 挂网 | 2023-01-01 | 2024-01-01 | 2023-05-22 18:02
2305150934440435216 | 国家组织脊柱类耗材带量采购 | C03291008900003048800000591 | 钛网系统-端盖 | 15mm×2mm×12.5° | DG-II | 不区分 | 钛网系统 | 国械注准20203130422 |  | 浙江德康医疗器械有限公司 |  | 浙江德康医疗器械有限公司 | 0 | 2023-05-22 18:02 | 挂网 | 2023-01-01 | 2024-01-01 | 2023-05-22 18:02
2305150934440435217 | 国家组织脊柱类耗材带量采购 | C03291008900003048800000592 | 钛网系统-端盖 | 17.5mm×5mm×10° | DG-I | 不区分 | 钛网系统 | 国械注准20203130422 |  | 浙江德康医疗器械有限公司 |  | 浙江德康医疗器械有限公司 | 0 | 2023-05-22 18:02 | 挂网 | 2023-01-01 | 2024-01-01 | 2023-05-22 18:02
2305150934440435218 | 国家组织脊柱类耗材带量采购 | C03291008900003048800000593 | 钛网系统-端盖 | 15mm×3mm×25° | DG-II | 不区分 | 钛网系统 | 国械注准20203130422 |  | 浙江德康医疗器械有限公司 |  | 浙江德康医疗器械有限公司 | 0 | 2023-05-22 18:02 | 挂网 | 2023-01-01 | 2024-01-01 | 2023-05-22 18:02
2305150934440435219 | 国家组织脊柱类耗材带量采购 | C03291008900003048800000594 | 钛网系统-端盖 | 15mm×2mm×17.5° | DG-II | 不区分 | 钛网系统 | 国械注准20203130422 |  | 浙江德康医疗器械有限公司 |  | 浙江德康医疗器械有限公司 | 0 | 2023-05-22 18:02 | 挂网 | 2023-01-01 | 2024-01-01 | 2023-05-22 18:02
2305150934440435220 | 国家组织脊柱类耗材带量采购 | C03291008900003048800000595 | 钛网系统-端盖 | 17.5mm×4mm×12.5° | DG-II | 不区分 | 钛网系统 | 国械注准20203130422 |  | 浙江德康医疗器械有限公司 |  | 浙江德康医疗器械有限公司 | 0 | 2023-05-22 18:02 | 挂网 | 2023-01-01 | 2024-01-01 | 2023-05-22 18:02
2305150934440435221 | 国家组织脊柱类耗材带量采购 | C03291008900003048800000596 | 钛网系统-端盖 | 25mm×5mm×20° | DG-II | 不区分 | 钛网系统 | 国械注准20203130422 |  | 浙江德康医疗器械有限公司 |  | 浙江德康医疗器械有限公司 | 0 | 2023-05-22 18:02 | 挂网 | 2023-01-01 | 2024-01-01 | 2023-05-22 18:02
2305150934440435222 | 国家组织脊柱类耗材带量采购 | C03291008900003048800000597 | 钛网系统-端盖 | 20mm×2mm×10° | DG-II | 不区分 | 钛网系统 | 国械注准20203130422 |  | 浙江德康医疗器械有限公司 |  | 浙江德康医疗器械有限公司 | 0 | 2023-05-22 18:02 | 挂网 | 2023-01-01 | 2024-01-01 | 2023-05-22 18:02
2305150934440435223 | 国家组织脊柱类耗材带量采购 | C03291008900003048800000598 | 钛网系统-端盖 | 22.5mm×2.5mm×5° | DG-I | 不区分 | 钛网系统 | 国械注准20203130422 |  | 浙江德康医疗器械有限公司 |  | 浙江德康医疗器械有限公司 | 0 | 2023-05-22 18:02 | 挂网 | 2023-01-01 | 2024-01-01 | 2023-05-22 18:02
2305150934440435225 | 国家组织脊柱类耗材带量采购 | C03291008900003048800000600 | 钛网系统-端盖 | 15mm×1mm×20° | DG-I | 不区分 | 钛网系统 | 国械注准20203130422 |  | 浙江德康医疗器械有限公司 |  | 浙江德康医疗器械有限公司 | 0 | 2023-05-22 18:02 | 挂网 | 2023-01-01 | 2024-01-01 | 2023-05-22 18:02
2305150934440435226 | 国家组织脊柱类耗材带量采购 | C03291008900003048800000601 | 钛网系统-端盖 | 10mm×3.5mm×0° | DG-I | 不区分 | 钛网系统 | 国械注准20203130422 |  | 浙江德康医疗器械有限公司 |  | 浙江德康医疗器械有限公司 | 0 | 2023-05-22 18:02 | 挂网 | 2023-01-01 | 2024-01-01 | 2023-05-22 18:02
2305150934440435227 | 国家组织脊柱类耗材带量采购 | C03291008900003048800000602 | 钛网系统-端盖 | 20mm×5mm×12.5° | DG-I | 不区分 | 钛网系统 | 国械注准20203130422 |  | 浙江德康医疗器械有限公司 |  | 浙江德康医疗器械有限公司 | 0 | 2023-05-22 18:02 | 挂网 | 2023-01-01 | 2024-01-01 | 2023-05-22 18:02
2305150934440435228 | 国家组织脊柱类耗材带量采购 | C03291008900003048800000603 | 钛网系统-端盖 | 22.5mm×2mm×0° | DG-II | 不区分 | 钛网系统 | 国械注准20203130422 |  | 浙江德康医疗器械有限公司 |  | 浙江德康医疗器械有限公司 | 0 | 2023-05-22 18:02 | 挂网 | 2023-01-01 | 2024-01-01 | 2023-05-22 18:02
2305150934440435229 | 国家组织脊柱类耗材带量采购 | C03291008900003048800000604 | 钛网系统-端盖 | 15mm×4mm×5° | DG-II | 不区分 | 钛网系统 | 国械注准20203130422 |  | 浙江德康医疗器械有限公司 |  | 浙江德康医疗器械有限公司 | 0 | 2023-05-22 18:02 | 挂网 | 2023-01-01 | 2024-01-01 | 2023-05-22 18:02
2305150934440435230 | 国家组织脊柱类耗材带量采购 | C03291008900003048800000605 | 钛网系统-端盖 | 20mm×4mm×25° | DG-I | 不区分 | 钛网系统 | 国械注准20203130422 |  | 浙江德康医疗器械有限公司 |  | 浙江德康医疗器械有限公司 | 0 | 2023-05-22 18:02 | 挂网 | 2023-01-01 | 2024-01-01 | 2023-05-22 18:02
2305150934440435231 | 国家组织脊柱类耗材带量采购 | C03291008900003048800000606 | 钛网系统-端盖 | 10mm×4.5mm×2.5° | DG-II | 不区分 | 钛网系统 | 国械注准20203130422 |  | 浙江德康医疗器械有限公司 |  | 浙江德康医疗器械有限公司 | 0 | 2023-05-22 18:02 | 挂网 | 2023-01-01 | 2024-01-01 | 2023-05-22 18:02
2305150934440435232 | 国家组织脊柱类耗材带量采购 | C03291008900003048800000607 | 钛网系统-端盖 | 10mm×1mm×10° | DG-II | 不区分 | 钛网系统 | 国械注准20203130422 |  | 浙江德康医疗器械有限公司 |  | 浙江德康医疗器械有限公司 | 0 | 2023-05-22 18:02 | 挂网 | 2023-01-01 | 2024-01-01 | 2023-05-22 18:02
2305150934440435233 | 国家组织脊柱类耗材带量采购 | C03291008900003048800000608 | 钛网系统-端盖 | 17.5mm×3.5mm×25° | DG-I | 不区分 | 钛网系统 | 国械注准20203130422 |  | 浙江德康医疗器械有限公司 |  | 浙江德康医疗器械有限公司 | 0 | 2023-05-22 18:02 | 挂网 | 2023-01-01 | 2024-01-01 | 2023-05-22 18:02
2305150934440435234 | 国家组织脊柱类耗材带量采购 | C03291008900003048800000609 | 钛网系统-端盖 | 10mm×2mm×2.5° | DG-I | 不区分 | 钛网系统 | 国械注准20203130422 |  | 浙江德康医疗器械有限公司 |  | 浙江德康医疗器械有限公司 | 0 | 2023-05-22 18:02 | 挂网 | 2023-01-01 | 2024-01-01 | 2023-05-22 18:02
2305150934440435235 | 国家组织脊柱类耗材带量采购 | C03291008900003048800000610 | 钛网系统-端盖 | 20mm×1.5mm×0° | DG-II | 不区分 | 钛网系统 | 国械注准20203130422 |  | 浙江德康医疗器械有限公司 |  | 浙江德康医疗器械有限公司 | 0 | 2023-05-22 18:02 | 挂网 | 2023-01-01 | 2024-01-01 | 2023-05-22 18:02
2305150934440435236 | 国家组织脊柱类耗材带量采购 | C03291008900003048800000611 | 钛网系统-端盖 | 12.5mm×4.5mm×5° | DG-II | 不区分 | 钛网系统 | 国械注准20203130422 |  | 浙江德康医疗器械有限公司 |  | 浙江德康医疗器械有限公司 | 0 | 2023-05-22 18:02 | 挂网 | 2023-01-01 | 2024-01-01 | 2023-05-22 18:02
2305150934440435237 | 国家组织脊柱类耗材带量采购 | C03291008900003048800000612 | 钛网系统-端盖 | 22.5mm×5mm×25° | DG-II | 不区分 | 钛网系统 | 国械注准20203130422 |  | 浙江德康医疗器械有限公司 |  | 浙江德康医疗器械有限公司 | 0 | 2023-05-22 18:02 | 挂网 | 2023-01-01 | 2024-01-01 | 2023-05-22 18:02
2305150934440435238 | 国家组织脊柱类耗材带量采购 | C03291008900003048800000613 | 钛网系统-端盖 | 22.5mm×4mm×2.5° | DG-II | 不区分 | 钛网系统 | 国械注准20203130422 |  | 浙江德康医疗器械有限公司 |  | 浙江德康医疗器械有限公司 | 0 | 2023-05-22 18:02 | 挂网 | 2023-01-01 | 2024-01-01 | 2023-05-22 18:02
2305150934440435239 | 国家组织脊柱类耗材带量采购 | C03291008900003048800000614 | 钛网系统-端盖 | 20mm×2mm×20° | DG-I | 不区分 | 钛网系统 | 国械注准20203130422 |  | 浙江德康医疗器械有限公司 |  | 浙江德康医疗器械有限公司 | 0 | 2023-05-22 18:02 | 挂网 | 2023-01-01 | 2024-01-01 | 2023-05-22 18:02
2305150934440435240 | 国家组织脊柱类耗材带量采购 | C03291008900003048800000615 | 钛网系统-端盖 | 15mm×5mm×0° | DG-II | 不区分 | 钛网系统 | 国械注准20203130422 |  | 浙江德康医疗器械有限公司 |  | 浙江德康医疗器械有限公司 | 0 | 2023-05-22 18:02 | 挂网 | 2023-01-01 | 2024-01-01 | 2023-05-22 18:02
2305150934440435241 | 国家组织脊柱类耗材带量采购 | C03291008900003048800000616 | 钛网系统-端盖 | 20mm×3.5mm×25° | DG-II | 不区分 | 钛网系统 | 国械注准20203130422 |  | 浙江德康医疗器械有限公司 |  | 浙江德康医疗器械有限公司 | 0 | 2023-05-22 18:02 | 挂网 | 2023-01-01 | 2024-01-01 | 2023-05-22 18:02
2305150934440435242 | 国家组织脊柱类耗材带量采购 | C03291008900003048800000617 | 钛网系统-端盖 | 22.5mm×5mm×17.5° | DG-II | 不区分 | 钛网系统 | 国械注准20203130422 |  | 浙江德康医疗器械有限公司 |  | 浙江德康医疗器械有限公司 | 0 | 2023-05-22 18:02 | 挂网 | 2023-01-01 | 2024-01-01 | 2023-05-22 18:02
2305150934440435243 | 国家组织脊柱类耗材带量采购 | C03291008900003048800000618 | 钛网系统-端盖 | 22.5mm×4mm×12.5° | DG-I | 不区分 | 钛网系统 | 国械注准20203130422 |  | 浙江德康医疗器械有限公司 |  | 浙江德康医疗器械有限公司 | 0 | 2023-05-22 18:02 | 挂网 | 2023-01-01 | 2024-01-01 | 2023-05-22 18:02
2305150934440435244 | 国家组织脊柱类耗材带量采购 | C03291008900003048800000619 | 钛网系统-端盖 | 22.5mm×2mm×10° | DG-I | 不区分 | 钛网系统 | 国械注准20203130422 |  | 浙江德康医疗器械有限公司 |  | 浙江德康医疗器械有限公司 | 0 | 2023-05-22 18:02 | 挂网 | 2023-01-01 | 2024-01-01 | 2023-05-22 18:02
2305150934440435245 | 国家组织脊柱类耗材带量采购 | C03291008900003048800000620 | 钛网系统-端盖 | 25mm×3.5mm×15° | DG-I | 不区分 | 钛网系统 | 国械注准20203130422 |  | 浙江德康医疗器械有限公司 |  | 浙江德康医疗器械有限公司 | 0 | 2023-05-22 18:02 | 挂网 | 2023-01-01 | 2024-01-01 | 2023-05-22 18:02
2305150934440435246 | 国家组织脊柱类耗材带量采购 | C03291008900003048800000621 | 钛网系统-端盖 | 22.5mm×4mm×15° | DG-II | 不区分 | 钛网系统 | 国械注准20203130422 |  | 浙江德康医疗器械有限公司 |  | 浙江德康医疗器械有限公司 | 0 | 2023-05-22 18:02 | 挂网 | 2023-01-01 | 2024-01-01 | 2023-05-22 18:02
2305150934440435247 | 国家组织脊柱类耗材带量采购 | C03291008900003048800000622 | 钛网系统-端盖 | 17.5mm×3mm×15° | DG-I | 不区分 | 钛网系统 | 国械注准20203130422 |  | 浙江德康医疗器械有限公司 |  | 浙江德康医疗器械有限公司 | 0 | 2023-05-22 18:02 | 挂网 | 2023-01-01 | 2024-01-01 | 2023-05-22 18:02
2305150934440435248 | 国家组织脊柱类耗材带量采购 | C03291008900003048800000623 | 钛网系统-端盖 | 17.5mm×2mm×7.5° | DG-I | 不区分 | 钛网系统 | 国械注准20203130422 |  | 浙江德康医疗器械有限公司 |  | 浙江德康医疗器械有限公司 | 0 | 2023-05-22 18:02 | 挂网 | 2023-01-01 | 2024-01-01 | 2023-05-22 18:02
2305150934440435249 | 国家组织脊柱类耗材带量采购 | C03291008900003048800000624 | 钛网系统-端盖 | 22.5mm×1mm×20° | DG-II | 不区分 | 钛网系统 | 国械注准20203130422 |  | 浙江德康医疗器械有限公司 |  | 浙江德康医疗器械有限公司 | 0 | 2023-05-22 18:02 | 挂网 | 2023-01-01 | 2024-01-01 | 2023-05-22 18:02
2305150934440435250 | 国家组织脊柱类耗材带量采购 | C03291008900003048800000625 | 钛网系统-端盖 | 25mm×1.5mm×12.5° | DG-I | 不区分 | 钛网系统 | 国械注准20203130422 |  | 浙江德康医疗器械有限公司 |  | 浙江德康医疗器械有限公司 | 0 | 2023-05-22 18:02 | 挂网 | 2023-01-01 | 2024-01-01 | 2023-05-22 18:02
2305150934440435251 | 国家组织脊柱类耗材带量采购 | C03291008900003048800000626 | 钛网系统-端盖 | 12.5mm×3.5mm×10° | DG-I | 不区分 | 钛网系统 | 国械注准20203130422 |  | 浙江德康医疗器械有限公司 |  | 浙江德康医疗器械有限公司 | 0 | 2023-05-22 18:02 | 挂网 | 2023-01-01 | 2024-01-01 | 2023-05-22 18:02
2305150934440435252 | 国家组织脊柱类耗材带量采购 | C03291008900003048800000627 | 钛网系统-端盖 | 20mm×3.5mm×17.5° | DG-II | 不区分 | 钛网系统 | 国械注准20203130422 |  | 浙江德康医疗器械有限公司 |  | 浙江德康医疗器械有限公司 | 0 | 2023-05-22 18:02 | 挂网 | 2023-01-01 | 2024-01-01 | 2023-05-22 18:02
2305150934440435253 | 国家组织脊柱类耗材带量采购 | C03291008900003048800000628 | 钛网系统-端盖 | 20mm×5mm×20° | DG-II | 不区分 | 钛网系统 | 国械注准20203130422 |  | 浙江德康医疗器械有限公司 |  | 浙江德康医疗器械有限公司 | 0 | 2023-05-22 18:02 | 挂网 | 2023-01-01 | 2024-01-01 | 2023-05-22 18:02
2305150934440435254 | 国家组织脊柱类耗材带量采购 | C03291008900003048800000629 | 钛网系统-端盖 | 15mm×2mm×25° | DG-II | 不区分 | 钛网系统 | 国械注准20203130422 |  | 浙江德康医疗器械有限公司 |  | 浙江德康医疗器械有限公司 | 0 | 2023-05-22 18:02 | 挂网 | 2023-01-01 | 2024-01-01 | 2023-05-22 18:02
2305150934440435255 | 国家组织脊柱类耗材带量采购 | C03291008900003048800000630 | 钛网系统-端盖 | 25mm×4.5mm×7.5° | DG-II | 不区分 | 钛网系统 | 国械注准20203130422 |  | 浙江德康医疗器械有限公司 |  | 浙江德康医疗器械有限公司 | 0 | 2023-05-22 18:02 | 挂网 | 2023-01-01 | 2024-01-01 | 2023-05-22 18:02
2305150934440435256 | 国家组织脊柱类耗材带量采购 | C03291008900003048800000631 | 钛网系统-端盖 | 22.5mm×3.5mm×7.5° | DG-I | 不区分 | 钛网系统 | 国械注准20203130422 |  | 浙江德康医疗器械有限公司 |  | 浙江德康医疗器械有限公司 | 0 | 2023-05-22 18:02 | 挂网 | 2023-01-01 | 2024-01-01 | 2023-05-22 18:02
2305150934440435257 | 国家组织脊柱类耗材带量采购 | C03291008900003048800000632 | 钛网系统-端盖 | 15mm×5mm×17.5° | DG-I | 不区分 | 钛网系统 | 国械注准20203130422 |  | 浙江德康医疗器械有限公司 |  | 浙江德康医疗器械有限公司 | 0 | 2023-05-22 18:02 | 挂网 | 2023-01-01 | 2024-01-01 | 2023-05-22 18:02
2305150934440435258 | 国家组织脊柱类耗材带量采购 | C03291008900003048800000633 | 钛网系统-端盖 | 10mm×4.5mm×10° | DG-I | 不区分 | 钛网系统 | 国械注准20203130422 |  | 浙江德康医疗器械有限公司 |  | 浙江德康医疗器械有限公司 | 0 | 2023-05-22 18:02 | 挂网 | 2023-01-01 | 2024-01-01 | 2023-05-22 18:02
2305150934440435259 | 国家组织脊柱类耗材带量采购 | C03291008900003048800000634 | 钛网系统-端盖 | 25mm×4.5mm×25° | DG-II | 不区分 | 钛网系统 | 国械注准20203130422 |  | 浙江德康医疗器械有限公司 |  | 浙江德康医疗器械有限公司 | 0 | 2023-05-22 18:02 | 挂网 | 2023-01-01 | 2024-01-01 | 2023-05-22 18:02
2305150934440435260 | 国家组织脊柱类耗材带量采购 | C03291008900003048800000635 | 钛网系统-端盖 | 20mm×2.5mm×17.5° | DG-II | 不区分 | 钛网系统 | 国械注准20203130422 |  | 浙江德康医疗器械有限公司 |  | 浙江德康医疗器械有限公司 | 0 | 2023-05-22 18:02 | 挂网 | 2023-01-01 | 2024-01-01 | 2023-05-22 18:02
2305150934440435261 | 国家组织脊柱类耗材带量采购 | C03291008900003048800000636 | 钛网系统-端盖 | 10mm×3mm×10° | DG-II | 不区分 | 钛网系统 | 国械注准20203130422 |  | 浙江德康医疗器械有限公司 |  | 浙江德康医疗器械有限公司 | 0 | 2023-05-22 18:02 | 挂网 | 2023-01-01 | 2024-01-01 | 2023-05-22 18:02
2305150934440435262 | 国家组织脊柱类耗材带量采购 | C03291008900003048800000637 | 钛网系统-端盖 | 20mm×3mm×15° | DG-II | 不区分 | 钛网系统 | 国械注准20203130422 |  | 浙江德康医疗器械有限公司 |  | 浙江德康医疗器械有限公司 | 0 | 2023-05-22 18:02 | 挂网 | 2023-01-01 | 2024-01-01 | 2023-05-22 18:02
2305150934440435263 | 国家组织脊柱类耗材带量采购 | C03291008900003048800000638 | 钛网系统-端盖 | 17.5mm×4mm×25° | DG-II | 不区分 | 钛网系统 | 国械注准20203130422 |  | 浙江德康医疗器械有限公司 |  | 浙江德康医疗器械有限公司 | 0 | 2023-05-22 18:02 | 挂网 | 2023-01-01 | 2024-01-01 | 2023-05-22 18:02
2305150934440435264 | 国家组织脊柱类耗材带量采购 | C03291008900003048800000639 | 钛网系统-端盖 | 15mm×3mm×2.5° | DG-II | 不区分 | 钛网系统 | 国械注准20203130422 |  | 浙江德康医疗器械有限公司 |  | 浙江德康医疗器械有限公司 | 0 | 2023-05-22 18:02 | 挂网 | 2023-01-01 | 2024-01-01 | 2023-05-22 18:02
2305150934440435265 | 国家组织脊柱类耗材带量采购 | C03291008900003048800000640 | 钛网系统-端盖 | 12.5mm×4mm×5° | DG-II | 不区分 | 钛网系统 | 国械注准20203130422 |  | 浙江德康医疗器械有限公司 |  | 浙江德康医疗器械有限公司 | 0 | 2023-05-22 18:02 | 挂网 | 2023-01-01 | 2024-01-01 | 2023-05-22 18:02
2305150934440435266 | 国家组织脊柱类耗材带量采购 | C03291008900003048800000641 | 钛网系统-端盖 | 20mm×3.5mm×0° | DG-I | 不区分 | 钛网系统 | 国械注准20203130422 |  | 浙江德康医疗器械有限公司 |  | 浙江德康医疗器械有限公司 | 0 | 2023-05-22 18:02 | 挂网 | 2023-01-01 | 2024-01-01 | 2023-05-22 18:02
2305150934440435267 | 国家组织脊柱类耗材带量采购 | C03291008900003048800000642 | 钛网系统-端盖 | 22.5mm×4mm×22.5° | DG-I | 不区分 | 钛网系统 | 国械注准20203130422 |  | 浙江德康医疗器械有限公司 |  | 浙江德康医疗器械有限公司 | 0 | 2023-05-22 18:02 | 挂网 | 2023-01-01 | 2024-01-01 | 2023-05-22 18:02
2305150934440435268 | 国家组织脊柱类耗材带量采购 | C03291008900003048800000643 | 钛网系统-端盖 | 22.5mm×4mm×17.5° | DG-I | 不区分 | 钛网系统 | 国械注准20203130422 |  | 浙江德康医疗器械有限公司 |  | 浙江德康医疗器械有限公司 | 0 | 2023-05-22 18:02 | 挂网 | 2023-01-01 | 2024-01-01 | 2023-05-22 18:02
2305150934440435269 | 国家组织脊柱类耗材带量采购 | C03291008900003048800000644 | 钛网系统-端盖 | 25mm×2mm×17.5° | DG-II | 不区分 | 钛网系统 | 国械注准20203130422 |  | 浙江德康医疗器械有限公司 |  | 浙江德康医疗器械有限公司 | 0 | 2023-05-22 18:02 | 挂网 | 2023-01-01 | 2024-01-01 | 2023-05-22 18:02
2305150934440435270 | 国家组织脊柱类耗材带量采购 | C03291008900003048800000645 | 钛网系统-端盖 | 25mm×3mm×7.5° | DG-II | 不区分 | 钛网系统 | 国械注准20203130422 |  | 浙江德康医疗器械有限公司 |  | 浙江德康医疗器械有限公司 | 0 | 2023-05-22 18:02 | 挂网 | 2023-01-01 | 2024-01-01 | 2023-05-22 18:02
2305150934440435271 | 国家组织脊柱类耗材带量采购 | C03291008900003048800000646 | 钛网系统-端盖 | 22.5mm×2.5mm×22.5° | DG-II | 不区分 | 钛网系统 | 国械注准20203130422 |  | 浙江德康医疗器械有限公司 |  | 浙江德康医疗器械有限公司 | 0 | 2023-05-22 18:02 | 挂网 | 2023-01-01 | 2024-01-01 | 2023-05-22 18:02
2305150934440435272 | 国家组织脊柱类耗材带量采购 | C03291008900003048800000647 | 钛网系统-端盖 | 20mm×2mm×12.5° | DG-II | 不区分 | 钛网系统 | 国械注准20203130422 |  | 浙江德康医疗器械有限公司 |  | 浙江德康医疗器械有限公司 | 0 | 2023-05-22 18:02 | 挂网 | 2023-01-01 | 2024-01-01 | 2023-05-22 18:02
2305150934440435273 | 国家组织脊柱类耗材带量采购 | C03291008900003048800000648 | 钛网系统-端盖 | 15mm×1.5mm×2.5° | DG-I | 不区分 | 钛网系统 | 国械注准20203130422 |  | 浙江德康医疗器械有限公司 |  | 浙江德康医疗器械有限公司 | 0 | 2023-05-22 18:02 | 挂网 | 2023-01-01 | 2024-01-01 | 2023-05-22 18:02
2305150934440435274 | 国家组织脊柱类耗材带量采购 | C03291008900003048800000649 | 钛网系统-端盖 | 25mm×3.5mm×10° | DG-II | 不区分 | 钛网系统 | 国械注准20203130422 |  | 浙江德康医疗器械有限公司 |  | 浙江德康医疗器械有限公司 | 0 | 2023-05-22 18:02 | 挂网 | 2023-01-01 | 2024-01-01 | 2023-05-22 18:02
2305150934440435275 | 国家组织脊柱类耗材带量采购 | C03291008900003048800000650 | 钛网系统-端盖 | 12.5mm×5mm×10° | DG-II | 不区分 | 钛网系统 | 国械注准20203130422 |  | 浙江德康医疗器械有限公司 |  | 浙江德康医疗器械有限公司 | 0 | 2023-05-22 18:02 | 挂网 | 2023-01-01 | 2024-01-01 | 2023-05-22 18:02
2305150934440435276 | 国家组织脊柱类耗材带量采购 | C03291008900003048800000651 | 钛网系统-端盖 | 17.5mm×3mm×7.5° | DG-I | 不区分 | 钛网系统 | 国械注准20203130422 |  | 浙江德康医疗器械有限公司 |  | 浙江德康医疗器械有限公司 | 0 | 2023-05-22 18:02 | 挂网 | 2023-01-01 | 2024-01-01 | 2023-05-22 18:02
2305150934440435277 | 国家组织脊柱类耗材带量采购 | C03291008900003048800000652 | 钛网系统-端盖 | 20mm×2.5mm×0° | DG-II | 不区分 | 钛网系统 | 国械注准20203130422 |  | 浙江德康医疗器械有限公司 |  | 浙江德康医疗器械有限公司 | 0 | 2023-05-22 18:02 | 挂网 | 2023-01-01 | 2024-01-01 | 2023-05-22 18:02
2305150934440435278 | 国家组织脊柱类耗材带量采购 | C03291008900003048800000653 | 钛网系统-端盖 | 20mm×4mm×0° | DG-I | 不区分 | 钛网系统 | 国械注准20203130422 |  | 浙江德康医疗器械有限公司 |  | 浙江德康医疗器械有限公司 | 0 | 2023-05-22 18:02 | 挂网 | 2023-01-01 | 2024-01-01 | 2023-05-22 18:02
2305150934440435279 | 国家组织脊柱类耗材带量采购 | C03291008900003048800000654 | 钛网系统-端盖 | 25mm×2.5mm×7.5° | DG-I | 不区分 | 钛网系统 | 国械注准20203130422 |  | 浙江德康医疗器械有限公司 |  | 浙江德康医疗器械有限公司 | 0 | 2023-05-22 18:02 | 挂网 | 2023-01-01 | 2024-01-01 | 2023-05-22 18:02
2305150934440435280 | 国家组织脊柱类耗材带量采购 | C03291008900003048800000655 | 钛网系统-端盖 | 15mm×2mm×2.5° | DG-I | 不区分 | 钛网系统 | 国械注准20203130422 |  | 浙江德康医疗器械有限公司 |  | 浙江德康医疗器械有限公司 | 0 | 2023-05-22 18:02 | 挂网 | 2023-01-01 | 2024-01-01 | 2023-05-22 18:02
2305150934440435281 | 国家组织脊柱类耗材带量采购 | C03291008900003048800000656 | 钛网系统-端盖 | 17.5mm×5mm×25° | DG-II | 不区分 | 钛网系统 | 国械注准20203130422 |  | 浙江德康医疗器械有限公司 |  | 浙江德康医疗器械有限公司 | 0 | 2023-05-22 18:02 | 挂网 | 2023-01-01 | 2024-01-01 | 2023-05-22 18:02
2305150934440435282 | 国家组织脊柱类耗材带量采购 | C03291008900003048800000657 | 钛网系统-端盖 | 12.5mm×5mm×17.5° | DG-I | 不区分 | 钛网系统 | 国械注准20203130422 |  | 浙江德康医疗器械有限公司 |  | 浙江德康医疗器械有限公司 | 0 | 2023-05-22 18:02 | 挂网 | 2023-01-01 | 2024-01-01 | 2023-05-22 18:02
2305150934440435283 | 国家组织脊柱类耗材带量采购 | C03291008900003048800000658 | 钛网系统-端盖 | 15mm×4.5mm×2.5° | DG-II | 不区分 | 钛网系统 | 国械注准20203130422 |  | 浙江德康医疗器械有限公司 |  | 浙江德康医疗器械有限公司 | 0 | 2023-05-22 18:02 | 挂网 | 2023-01-01 | 2024-01-01 | 2023-05-22 18:02
2305150934440435284 | 国家组织脊柱类耗材带量采购 | C03291008900003048800000659 | 钛网系统-端盖 | 12.5mm×4mm×7.5° | DG-II | 不区分 | 钛网系统 | 国械注准20203130422 |  | 浙江德康医疗器械有限公司 |  | 浙江德康医疗器械有限公司 | 0 | 2023-05-22 18:02 | 挂网 | 2023-01-01 | 2024-01-01 | 2023-05-22 18:02
2305150934440435285 | 国家组织脊柱类耗材带量采购 | C03291008900003048800000660 | 钛网系统-端盖 | 12.5mm×3mm×5° | DG-I | 不区分 | 钛网系统 | 国械注准20203130422 |  | 浙江德康医疗器械有限公司 |  | 浙江德康医疗器械有限公司 | 0 | 2023-05-22 18:02 | 挂网 | 2023-01-01 | 2024-01-01 | 2023-05-22 18:02
2305150934440435286 | 国家组织脊柱类耗材带量采购 | C03291008900003048800000661 | 钛网系统-端盖 | 22.5mm×1mm×5° | DG-I | 不区分 | 钛网系统 | 国械注准20203130422 |  | 浙江德康医疗器械有限公司 |  | 浙江德康医疗器械有限公司 | 0 | 2023-05-22 18:02 | 挂网 | 2023-01-01 | 2024-01-01 | 2023-05-22 18:02
2305150934440435287 | 国家组织脊柱类耗材带量采购 | C03291008900003048800000662 | 钛网系统-端盖 | 25mm×4.5mm×22.5° | DG-II | 不区分 | 钛网系统 | 国械注准20203130422 |  | 浙江德康医疗器械有限公司 |  | 浙江德康医疗器械有限公司 | 0 | 2023-05-22 18:02 | 挂网 | 2023-01-01 | 2024-01-01 | 2023-05-22 18:02
2305150934440435288 | 国家组织脊柱类耗材带量采购 | C03291008900003048800000663 | 钛网系统-端盖 | 20mm×1mm×7.5° | DG-II | 不区分 | 钛网系统 | 国械注准20203130422 |  | 浙江德康医疗器械有限公司 |  | 浙江德康医疗器械有限公司 | 0 | 2023-05-22 18:02 | 挂网 | 2023-01-01 | 2024-01-01 | 2023-05-22 18:02
2305150934440435290 | 国家组织脊柱类耗材带量采购 | C03291008900003048800000665 | 钛网系统-端盖 | 10mm×1mm×17.5° | DG-II | 不区分 | 钛网系统 | 国械注准20203130422 |  | 浙江德康医疗器械有限公司 |  | 浙江德康医疗器械有限公司 | 0 | 2023-05-22 18:02 | 挂网 | 2023-01-01 | 2024-01-01 | 2023-05-22 18:02
2305150934440435291 | 国家组织脊柱类耗材带量采购 | C03291008900003048800000666 | 钛网系统-端盖 | 15mm×1.5mm×10° | DG-I | 不区分 | 钛网系统 | 国械注准20203130422 |  | 浙江德康医疗器械有限公司 |  | 浙江德康医疗器械有限公司 | 0 | 2023-05-22 18:02 | 挂网 | 2023-01-01 | 2024-01-01 | 2023-05-22 18:02
2305150934440435292 | 国家组织脊柱类耗材带量采购 | C03291008900003048800000667 | 钛网系统-端盖 | 10mm×3.5mm×25° | DG-II | 不区分 | 钛网系统 | 国械注准20203130422 |  | 浙江德康医疗器械有限公司 |  | 浙江德康医疗器械有限公司 | 0 | 2023-05-22 18:02 | 挂网 | 2023-01-01 | 2024-01-01 | 2023-05-22 18:02
2305150934440435293 | 国家组织脊柱类耗材带量采购 | C03291008900003048800000668 | 钛网系统-端盖 | 20mm×4mm×7.5° | DG-II | 不区分 | 钛网系统 | 国械注准20203130422 |  | 浙江德康医疗器械有限公司 |  | 浙江德康医疗器械有限公司 | 0 | 2023-05-22 18:02 | 挂网 | 2023-01-01 | 2024-01-01 | 2023-05-22 18:02
2305150934440435294 | 国家组织脊柱类耗材带量采购 | C03291008900003048800000669 | 钛网系统-端盖 | 15mm×1mm×7.5° | DG-I | 不区分 | 钛网系统 | 国械注准20203130422 |  | 浙江德康医疗器械有限公司 |  | 浙江德康医疗器械有限公司 | 0 | 2023-05-22 18:02 | 挂网 | 2023-01-01 | 2024-01-01 | 2023-05-22 18:02
2305150934440435295 | 国家组织脊柱类耗材带量采购 | C03291008900003048800000670 | 钛网系统-端盖 | 10mm×3.5mm×2.5° | DG-I | 不区分 | 钛网系统 | 国械注准20203130422 |  | 浙江德康医疗器械有限公司 |  | 浙江德康医疗器械有限公司 | 0 | 2023-05-22 18:02 | 挂网 | 2023-01-01 | 2024-01-01 | 2023-05-22 18:02
2305150934440435296 | 国家组织脊柱类耗材带量采购 | C03291008900003048800000671 | 钛网系统-端盖 | 12.5mm×3.5mm×0° | DG-II | 不区分 | 钛网系统 | 国械注准20203130422 |  | 浙江德康医疗器械有限公司 |  | 浙江德康医疗器械有限公司 | 0 | 2023-05-22 18:02 | 挂网 | 2023-01-01 | 2024-01-01 | 2023-05-22 18:02
2305150934440435297 | 国家组织脊柱类耗材带量采购 | C03291008900003048800000672 | 钛网系统-端盖 | 10mm×5mm×22.5° | DG-II | 不区分 | 钛网系统 | 国械注准20203130422 |  | 浙江德康医疗器械有限公司 |  | 浙江德康医疗器械有限公司 | 0 | 2023-05-22 18:02 | 挂网 | 2023-01-01 | 2024-01-01 | 2023-05-22 18:02
2305150934440435298 | 国家组织脊柱类耗材带量采购 | C03291008900003048800000673 | 钛网系统-端盖 | 20mm×4.5mm×22.5° | DG-II | 不区分 | 钛网系统 | 国械注准20203130422 |  | 浙江德康医疗器械有限公司 |  | 浙江德康医疗器械有限公司 | 0 | 2023-05-22 18:02 | 挂网 | 2023-01-01 | 2024-01-01 | 2023-05-22 18:02
2305150934440435299 | 国家组织脊柱类耗材带量采购 | C03291008900003048800000674 | 钛网系统-端盖 | 12.5mm×3.5mm×7.5° | DG-I | 不区分 | 钛网系统 | 国械注准20203130422 |  | 浙江德康医疗器械有限公司 |  | 浙江德康医疗器械有限公司 | 0 | 2023-05-22 18:02 | 挂网 | 2023-01-01 | 2024-01-01 | 2023-05-22 18:02
2305150934440435300 | 国家组织脊柱类耗材带量采购 | C03291008900003048800000675 | 钛网系统-端盖 | 10mm×3mm×7.5° | DG-II | 不区分 | 钛网系统 | 国械注准20203130422 |  | 浙江德康医疗器械有限公司 |  | 浙江德康医疗器械有限公司 | 0 | 2023-05-22 18:02 | 挂网 | 2023-01-01 | 2024-01-01 | 2023-05-22 18:02
2305150934440435301 | 国家组织脊柱类耗材带量采购 | C03291008900003048800000676 | 钛网系统-端盖 | 20mm×1.5mm×10° | DG-I | 不区分 | 钛网系统 | 国械注准20203130422 |  | 浙江德康医疗器械有限公司 |  | 浙江德康医疗器械有限公司 | 0 | 2023-05-22 18:02 | 挂网 | 2023-01-01 | 2024-01-01 | 2023-05-22 18:02
2305150934440435302 | 国家组织脊柱类耗材带量采购 | C03291008900003048800000677 | 钛网系统-端盖 | 20mm×2.5mm×5° | DG-II | 不区分 | 钛网系统 | 国械注准20203130422 |  | 浙江德康医疗器械有限公司 |  | 浙江德康医疗器械有限公司 | 0 | 2023-05-22 18:02 | 挂网 | 2023-01-01 | 2024-01-01 | 2023-05-22 18:02
2305150934440435303 | 国家组织脊柱类耗材带量采购 | C03291008900003048800000678 | 钛网系统-端盖 | 12.5mm×3mm×25° | DG-I | 不区分 | 钛网系统 | 国械注准20203130422 |  | 浙江德康医疗器械有限公司 |  | 浙江德康医疗器械有限公司 | 0 | 2023-05-22 18:02 | 挂网 | 2023-01-01 | 2024-01-01 | 2023-05-22 18:02
2305150934440435304 | 国家组织脊柱类耗材带量采购 | C03291008900003048800000679 | 钛网系统-端盖 | 12.5mm×3.5mm×7.5° | DG-II | 不区分 | 钛网系统 | 国械注准20203130422 |  | 浙江德康医疗器械有限公司 |  | 浙江德康医疗器械有限公司 | 0 | 2023-05-22 18:02 | 挂网 | 2023-01-01 | 2024-01-01 | 2023-05-22 18:02
2305150934440435305 | 国家组织脊柱类耗材带量采购 | C03291008900003048800000680 | 钛网系统-端盖 | 15mm×3mm×5° | DG-I | 不区分 | 钛网系统 | 国械注准20203130422 |  | 浙江德康医疗器械有限公司 |  | 浙江德康医疗器械有限公司 | 0 | 2023-05-22 18:02 | 挂网 | 2023-01-01 | 2024-01-01 | 2023-05-22 18:02
2305150934440435306 | 国家组织脊柱类耗材带量采购 | C03291008900003048800000681 | 钛网系统-端盖 | 22.5mm×4.5mm×2.5° | DG-II | 不区分 | 钛网系统 | 国械注准20203130422 |  | 浙江德康医疗器械有限公司 |  | 浙江德康医疗器械有限公司 | 0 | 2023-05-22 18:02 | 挂网 | 2023-01-01 | 2024-01-01 | 2023-05-22 18:02
2305150934440435307 | 国家组织脊柱类耗材带量采购 | C03291008900003048800000682 | 钛网系统-端盖 | 20mm×1.5mm×12.5° | DG-I | 不区分 | 钛网系统 | 国械注准20203130422 |  | 浙江德康医疗器械有限公司 |  | 浙江德康医疗器械有限公司 | 0 | 2023-05-22 18:02 | 挂网 | 2023-01-01 | 2024-01-01 | 2023-05-22 18:02
2305150934440435308 | 国家组织脊柱类耗材带量采购 | C03291008900003048800000683 | 钛网系统-端盖 | 17.5mm×1.5mm×20° | DG-II | 不区分 | 钛网系统 | 国械注准20203130422 |  | 浙江德康医疗器械有限公司 |  | 浙江德康医疗器械有限公司 | 0 | 2023-05-22 18:02 | 挂网 | 2023-01-01 | 2024-01-01 | 2023-05-22 18:02
2305150934440435309 | 国家组织脊柱类耗材带量采购 | C03291008900003048800000684 | 钛网系统-端盖 | 17.5mm×4.5mm×25° | DG-II | 不区分 | 钛网系统 | 国械注准20203130422 |  | 浙江德康医疗器械有限公司 |  | 浙江德康医疗器械有限公司 | 0 | 2023-05-22 18:02 | 挂网 | 2023-01-01 | 2024-01-01 | 2023-05-22 18:02
2305150934440435310 | 国家组织脊柱类耗材带量采购 | C03291008900003048800000685 | 钛网系统-端盖 | 12.5mm×1.5mm×12.5° | DG-II | 不区分 | 钛网系统 | 国械注准20203130422 |  | 浙江德康医疗器械有限公司 |  | 浙江德康医疗器械有限公司 | 0 | 2023-05-22 18:02 | 挂网 | 2023-01-01 | 2024-01-01 | 2023-05-22 18:02
2305150934440435311 | 国家组织脊柱类耗材带量采购 | C03291008900003048800000686 | 钛网系统-端盖 | 22.5mm×3.5mm×12.5° | DG-II | 不区分 | 钛网系统 | 国械注准20203130422 |  | 浙江德康医疗器械有限公司 |  | 浙江德康医疗器械有限公司 | 0 | 2023-05-22 18:02 | 挂网 | 2023-01-01 | 2024-01-01 | 2023-05-22 18:02
2305150934440435312 | 国家组织脊柱类耗材带量采购 | C03291008900003048800000687 | 钛网系统-端盖 | 17.5mm×5mm×0° | DG-I | 不区分 | 钛网系统 | 国械注准20203130422 |  | 浙江德康医疗器械有限公司 |  | 浙江德康医疗器械有限公司 | 0 | 2023-05-22 18:02 | 挂网 | 2023-01-01 | 2024-01-01 | 2023-05-22 18:02
2305150934440435313 | 国家组织脊柱类耗材带量采购 | C03291008900003048800000688 | 钛网系统-端盖 | 12.5mm×4.5mm×22.5° | DG-I | 不区分 | 钛网系统 | 国械注准20203130422 |  | 浙江德康医疗器械有限公司 |  | 浙江德康医疗器械有限公司 | 0 | 2023-05-22 18:02 | 挂网 | 2023-01-01 | 2024-01-01 | 2023-05-22 18:02
2305150934440435314 | 国家组织脊柱类耗材带量采购 | C03291008900003048800000689 | 钛网系统-端盖 | 17.5mm×3.5mm×0° | DG-II | 不区分 | 钛网系统 | 国械注准20203130422 |  | 浙江德康医疗器械有限公司 |  | 浙江德康医疗器械有限公司 | 0 | 2023-05-22 18:02 | 挂网 | 2023-01-01 | 2024-01-01 | 2023-05-22 18:02
2305150934440435315 | 国家组织脊柱类耗材带量采购 | C03291008900003048800000690 | 钛网系统-端盖 | 20mm×1mm×17.5° | DG-I | 不区分 | 钛网系统 | 国械注准20203130422 |  | 浙江德康医疗器械有限公司 |  | 浙江德康医疗器械有限公司 | 0 | 2023-05-22 18:02 | 挂网 | 2023-01-01 | 2024-01-01 | 2023-05-22 18:02
2305150934440435317 | 国家组织脊柱类耗材带量采购 | C03291008900003048800000692 | 钛网系统-端盖 | 22.5mm×4.5mm×10° | DG-I | 不区分 | 钛网系统 | 国械注准20203130422 |  | 浙江德康医疗器械有限公司 |  | 浙江德康医疗器械有限公司 | 0 | 2023-05-22 18:02 | 挂网 | 2023-01-01 | 2024-01-01 | 2023-05-22 18:02
2305150934440435318 | 国家组织脊柱类耗材带量采购 | C03291008900003048800000693 | 钛网系统-端盖 | 25mm×2.5mm×0° | DG-I | 不区分 | 钛网系统 | 国械注准20203130422 |  | 浙江德康医疗器械有限公司 |  | 浙江德康医疗器械有限公司 | 0 | 2023-05-22 18:02 | 挂网 | 2023-01-01 | 2024-01-01 | 2023-05-22 18:02
2305150934440435319 | 国家组织脊柱类耗材带量采购 | C03291008900003048800000694 | 钛网系统-端盖 | 10mm×1mm×15° | DG-I | 不区分 | 钛网系统 | 国械注准20203130422 |  | 浙江德康医疗器械有限公司 |  | 浙江德康医疗器械有限公司 | 0 | 2023-05-22 18:02 | 挂网 | 2023-01-01 | 2024-01-01 | 2023-05-22 18:02
2305150934440435320 | 国家组织脊柱类耗材带量采购 | C03291008900003048800000695 | 钛网系统-端盖 | 10mm×4.5mm×22.5° | DG-II | 不区分 | 钛网系统 | 国械注准20203130422 |  | 浙江德康医疗器械有限公司 |  | 浙江德康医疗器械有限公司 | 0 | 2023-05-22 18:02 | 挂网 | 2023-01-01 | 2024-01-01 | 2023-05-22 18:02
2305150934440435321 | 国家组织脊柱类耗材带量采购 | C03291008900003048800000696 | 钛网系统-端盖 | 15mm×2mm×0° | DG-I | 不区分 | 钛网系统 | 国械注准20203130422 |  | 浙江德康医疗器械有限公司 |  | 浙江德康医疗器械有限公司 | 0 | 2023-05-22 18:02 | 挂网 | 2023-01-01 | 2024-01-01 | 2023-05-22 18:02
2305150934440435322 | 国家组织脊柱类耗材带量采购 | C03291008900003048800000697 | 钛网系统-端盖 | 12.5mm×4mm×0° | DG-II | 不区分 | 钛网系统 | 国械注准20203130422 |  | 浙江德康医疗器械有限公司 |  | 浙江德康医疗器械有限公司 | 0 | 2023-05-22 18:02 | 挂网 | 2023-01-01 | 2024-01-01 | 2023-05-22 18:02
2305150934440435323 | 国家组织脊柱类耗材带量采购 | C03291008900003048800000698 | 钛网系统-端盖 | 25mm×1mm×7.5° | DG-I | 不区分 | 钛网系统 | 国械注准20203130422 |  | 浙江德康医疗器械有限公司 |  | 浙江德康医疗器械有限公司 | 0 | 2023-05-22 18:02 | 挂网 | 2023-01-01 | 2024-01-01 | 2023-05-22 18:02
2305150934440435324 | 国家组织脊柱类耗材带量采购 | C03291008900003048800000699 | 钛网系统-端盖 | 25mm×2.5mm×2.5° | DG-I | 不区分 | 钛网系统 | 国械注准20203130422 |  | 浙江德康医疗器械有限公司 |  | 浙江德康医疗器械有限公司 | 0 | 2023-05-22 18:02 | 挂网 | 2023-01-01 | 2024-01-01 | 2023-05-22 18:02
2305150934440435325 | 国家组织脊柱类耗材带量采购 | C03291008900003048800000700 | 钛网系统-端盖 | 15mm×3.5mm×25° | DG-I | 不区分 | 钛网系统 | 国械注准20203130422 |  | 浙江德康医疗器械有限公司 |  | 浙江德康医疗器械有限公司 | 0 | 2023-05-22 18:02 | 挂网 | 2023-01-01 | 2024-01-01 | 2023-05-22 18:02
2305150934440435326 | 国家组织脊柱类耗材带量采购 | C03291008900003048800000701 | 钛网系统-端盖 | 10mm×2.5mm×25° | DG-II | 不区分 | 钛网系统 | 国械注准20203130422 |  | 浙江德康医疗器械有限公司 |  | 浙江德康医疗器械有限公司 | 0 | 2023-05-22 18:02 | 挂网 | 2023-01-01 | 2024-01-01 | 2023-05-22 18:02
2305150934440435327 | 国家组织脊柱类耗材带量采购 | C03291008900003048800000702 | 钛网系统-端盖 | 12.5mm×2.5mm×5° | DG-II | 不区分 | 钛网系统 | 国械注准20203130422 |  | 浙江德康医疗器械有限公司 |  | 浙江德康医疗器械有限公司 | 0 | 2023-05-22 18:02 | 挂网 | 2023-01-01 | 2024-01-01 | 2023-05-22 18:02
2305150934440435328 | 国家组织脊柱类耗材带量采购 | C03291008900003048800000703 | 钛网系统-端盖 | 22.5mm×1mm×7.5° | DG-II | 不区分 | 钛网系统 | 国械注准20203130422 |  | 浙江德康医疗器械有限公司 |  | 浙江德康医疗器械有限公司 | 0 | 2023-05-22 18:02 | 挂网 | 2023-01-01 | 2024-01-01 | 2023-05-22 18:02
2305150934440435329 | 国家组织脊柱类耗材带量采购 | C03291008900003048800000704 | 钛网系统-端盖 | 25mm×1.5mm×10° | DG-II | 不区分 | 钛网系统 | 国械注准20203130422 |  | 浙江德康医疗器械有限公司 |  | 浙江德康医疗器械有限公司 | 0 | 2023-05-22 18:02 | 挂网 | 2023-01-01 | 2024-01-01 | 2023-05-22 18:02
2305150934440435330 | 国家组织脊柱类耗材带量采购 | C03291008900003048800000705 | 钛网系统-端盖 | 22.5mm×4.5mm×2.5° | DG-I | 不区分 | 钛网系统 | 国械注准20203130422 |  | 浙江德康医疗器械有限公司 |  | 浙江德康医疗器械有限公司 | 0 | 2023-05-22 18:02 | 挂网 | 2023-01-01 | 2024-01-01 | 2023-05-22 18:02
2305150934440435331 | 国家组织脊柱类耗材带量采购 | C03291008900003048800000706 | 钛网系统-端盖 | 20mm×2.5mm×15° | DG-II | 不区分 | 钛网系统 | 国械注准20203130422 |  | 浙江德康医疗器械有限公司 |  | 浙江德康医疗器械有限公司 | 0 | 2023-05-22 18:02 | 挂网 | 2023-01-01 | 2024-01-01 | 2023-05-22 18:02
2305150934440435332 | 国家组织脊柱类耗材带量采购 | C03291008900003048800000707 | 钛网系统-端盖 | 22.5mm×4.5mm×7.5° | DG-I | 不区分 | 钛网系统 | 国械注准20203130422 |  | 浙江德康医疗器械有限公司 |  | 浙江德康医疗器械有限公司 | 0 | 2023-05-22 18:02 | 挂网 | 2023-01-01 | 2024-01-01 | 2023-05-22 18:02
2305150934440435333 | 国家组织脊柱类耗材带量采购 | C03291008900003048800000708 | 钛网系统-端盖 | 17.5mm×1mm×22.5° | DG-II | 不区分 | 钛网系统 | 国械注准20203130422 |  | 浙江德康医疗器械有限公司 |  | 浙江德康医疗器械有限公司 | 0 | 2023-05-22 18:02 | 挂网 | 2023-01-01 | 2024-01-01 | 2023-05-22 18:02
2305150934440435334 | 国家组织脊柱类耗材带量采购 | C03291008900003048800000709 | 钛网系统-端盖 | 20mm×2mm×25° | DG-II | 不区分 | 钛网系统 | 国械注准20203130422 |  | 浙江德康医疗器械有限公司 |  | 浙江德康医疗器械有限公司 | 0 | 2023-05-22 18:02 | 挂网 | 2023-01-01 | 2024-01-01 | 2023-05-22 18:02
2305150934440435335 | 国家组织脊柱类耗材带量采购 | C03291008900003048800000710 | 钛网系统-端盖 | 22.5mm×1.5mm×2.5° | DG-I | 不区分 | 钛网系统 | 国械注准20203130422 |  | 浙江德康医疗器械有限公司 |  | 浙江德康医疗器械有限公司 | 0 | 2023-05-22 18:02 | 挂网 | 2023-01-01 | 2024-01-01 | 2023-05-22 18:02
2305150934440435336 | 国家组织脊柱类耗材带量采购 | C03291008900003048800000711 | 钛网系统-端盖 | 17.5mm×1.5mm×10° | DG-I | 不区分 | 钛网系统 | 国械注准20203130422 |  | 浙江德康医疗器械有限公司 |  | 浙江德康医疗器械有限公司 | 0 | 2023-05-22 18:02 | 挂网 | 2023-01-01 | 2024-01-01 | 2023-05-22 18:02
2305150934440435337 | 国家组织脊柱类耗材带量采购 | C03291008900003048800000712 | 钛网系统-端盖 | 15mm×3.5mm×5° | DG-II | 不区分 | 钛网系统 | 国械注准20203130422 |  | 浙江德康医疗器械有限公司 |  | 浙江德康医疗器械有限公司 | 0 | 2023-05-22 18:02 | 挂网 | 2023-01-01 | 2024-01-01 | 2023-05-22 18:02
2305150934440435338 | 国家组织脊柱类耗材带量采购 | C03291008900003048800000713 | 钛网系统-端盖 | 20mm×3.5mm×15° | DG-I | 不区分 | 钛网系统 | 国械注准20203130422 |  | 浙江德康医疗器械有限公司 |  | 浙江德康医疗器械有限公司 | 0 | 2023-05-22 18:02 | 挂网 | 2023-01-01 | 2024-01-01 | 2023-05-22 18:02
2305150934440435339 | 国家组织脊柱类耗材带量采购 | C03291008900003048800000714 | 钛网系统-端盖 | 17.5mm×5mm×20° | DG-II | 不区分 | 钛网系统 | 国械注准20203130422 |  | 浙江德康医疗器械有限公司 |  | 浙江德康医疗器械有限公司 | 0 | 2023-05-22 18:02 | 挂网 | 2023-01-01 | 2024-01-01 | 2023-05-22 18:02
2305150934440435340 | 国家组织脊柱类耗材带量采购 | C03291008900003048800000715 | 钛网系统-端盖 | 17.5mm×1.5mm×17.5° | DG-II | 不区分 | 钛网系统 | 国械注准20203130422 |  | 浙江德康医疗器械有限公司 |  | 浙江德康医疗器械有限公司 | 0 | 2023-05-22 18:02 | 挂网 | 2023-01-01 | 2024-01-01 | 2023-05-22 18:02
2305150934440435341 | 国家组织脊柱类耗材带量采购 | C03291008900003048800000716 | 钛网系统-端盖 | 22.5mm×1.5mm×20° | DG-II | 不区分 | 钛网系统 | 国械注准20203130422 |  | 浙江德康医疗器械有限公司 |  | 浙江德康医疗器械有限公司 | 0 | 2023-05-22 18:02 | 挂网 | 2023-01-01 | 2024-01-01 | 2023-05-22 18:02
2305150934440435342 | 国家组织脊柱类耗材带量采购 | C03291008900003048800000717 | 钛网系统-端盖 | 15mm×2mm×2.5° | DG-II | 不区分 | 钛网系统 | 国械注准20203130422 |  | 浙江德康医疗器械有限公司 |  | 浙江德康医疗器械有限公司 | 0 | 2023-05-22 18:02 | 挂网 | 2023-01-01 | 2024-01-01 | 2023-05-22 18:02
2305150934440435343 | 国家组织脊柱类耗材带量采购 | C03291008900003048800000718 | 钛网系统-端盖 | 25mm×1.5mm×7.5° | DG-I | 不区分 | 钛网系统 | 国械注准20203130422 |  | 浙江德康医疗器械有限公司 |  | 浙江德康医疗器械有限公司 | 0 | 2023-05-22 18:02 | 挂网 | 2023-01-01 | 2024-01-01 | 2023-05-22 18:02
2305150934440435344 | 国家组织脊柱类耗材带量采购 | C03291008900003048800000719 | 钛网系统-端盖 | 25mm×1.5mm×12.5° | DG-II | 不区分 | 钛网系统 | 国械注准20203130422 |  | 浙江德康医疗器械有限公司 |  | 浙江德康医疗器械有限公司 | 0 | 2023-05-22 18:02 | 挂网 | 2023-01-01 | 2024-01-01 | 2023-05-22 18:02
2305150934440435345 | 国家组织脊柱类耗材带量采购 | C03291008900003048800000720 | 钛网系统-端盖 | 17.5mm×5mm×7.5° | DG-I | 不区分 | 钛网系统 | 国械注准20203130422 |  | 浙江德康医疗器械有限公司 |  | 浙江德康医疗器械有限公司 | 0 | 2023-05-22 18:02 | 挂网 | 2023-01-01 | 2024-01-01 | 2023-05-22 18:02
2305150934440435346 | 国家组织脊柱类耗材带量采购 | C03291008900003048800000721 | 钛网系统-端盖 | 22.5mm×3mm×20° | DG-I | 不区分 | 钛网系统 | 国械注准20203130422 |  | 浙江德康医疗器械有限公司 |  | 浙江德康医疗器械有限公司 | 0 | 2023-05-22 18:02 | 挂网 | 2023-01-01 | 2024-01-01 | 2023-05-22 18:02
2305150934440435347 | 国家组织脊柱类耗材带量采购 | C03291008900003048800000722 | 钛网系统-端盖 | 20mm×1mm×12.5° | DG-I | 不区分 | 钛网系统 | 国械注准20203130422 |  | 浙江德康医疗器械有限公司 |  | 浙江德康医疗器械有限公司 | 0 | 2023-05-22 18:02 | 挂网 | 2023-01-01 | 2024-01-01 | 2023-05-22 18:02
2305150934440435348 | 国家组织脊柱类耗材带量采购 | C03291008900003048800000723 | 钛网系统-端盖 | 25mm×4.5mm×0° | DG-II | 不区分 | 钛网系统 | 国械注准20203130422 |  | 浙江德康医疗器械有限公司 |  | 浙江德康医疗器械有限公司 | 0 | 2023-05-22 18:02 | 挂网 | 2023-01-01 | 2024-01-01 | 2023-05-22 18:02
2305150934440435349 | 国家组织脊柱类耗材带量采购 | C03291008900003048800000724 | 钛网系统-端盖 | 25mm×3.5mm×25° | DG-II | 不区分 | 钛网系统 | 国械注准20203130422 |  | 浙江德康医疗器械有限公司 |  | 浙江德康医疗器械有限公司 | 0 | 2023-05-22 18:02 | 挂网 | 2023-01-01 | 2024-01-01 | 2023-05-22 18:02
2305150934440435350 | 国家组织脊柱类耗材带量采购 | C03291008900003048800000725 | 钛网系统-端盖 | 20mm×4.5mm×5° | DG-II | 不区分 | 钛网系统 | 国械注准20203130422 |  | 浙江德康医疗器械有限公司 |  | 浙江德康医疗器械有限公司 | 0 | 2023-05-22 18:02 | 挂网 | 2023-01-01 | 2024-01-01 | 2023-05-22 18:02
2305150934440435351 | 国家组织脊柱类耗材带量采购 | C03291008900003048800000726 | 钛网系统-端盖 | 22.5mm×1mm×22.5° | DG-I | 不区分 | 钛网系统 | 国械注准20203130422 |  | 浙江德康医疗器械有限公司 |  | 浙江德康医疗器械有限公司 | 0 | 2023-05-22 18:02 | 挂网 | 2023-01-01 | 2024-01-01 | 2023-05-22 18:02
2305150934440435352 | 国家组织脊柱类耗材带量采购 | C03291008900003048800000727 | 钛网系统-端盖 | 17.5mm×5mm×15° | DG-I | 不区分 | 钛网系统 | 国械注准20203130422 |  | 浙江德康医疗器械有限公司 |  | 浙江德康医疗器械有限公司 | 0 | 2023-05-22 18:02 | 挂网 | 2023-01-01 | 2024-01-01 | 2023-05-22 18:02
2305150934440435353 | 国家组织脊柱类耗材带量采购 | C03291008900003048800000728 | 钛网系统-端盖 | 17.5mm×2mm×20° | DG-I | 不区分 | 钛网系统 | 国械注准20203130422 |  | 浙江德康医疗器械有限公司 |  | 浙江德康医疗器械有限公司 | 0 | 2023-05-22 18:02 | 挂网 | 2023-01-01 | 2024-01-01 | 2023-05-22 18:02
2305150934440435354 | 国家组织脊柱类耗材带量采购 | C03291008900003048800000729 | 钛网系统-端盖 | 17.5mm×5mm×7.5° | DG-II | 不区分 | 钛网系统 | 国械注准20203130422 |  | 浙江德康医疗器械有限公司 |  | 浙江德康医疗器械有限公司 | 0 | 2023-05-22 18:02 | 挂网 | 2023-01-01 | 2024-01-01 | 2023-05-22 18:02
2305150934440435355 | 国家组织脊柱类耗材带量采购 | C03291008900003048800000730 | 钛网系统-端盖 | 25mm×1.5mm×20° | DG-II | 不区分 | 钛网系统 | 国械注准20203130422 |  | 浙江德康医疗器械有限公司 |  | 浙江德康医疗器械有限公司 | 0 | 2023-05-22 18:02 | 挂网 | 2023-01-01 | 2024-01-01 | 2023-05-22 18:02
2305150934440435356 | 国家组织脊柱类耗材带量采购 | C03291008900003048800000731 | 钛网系统-端盖 | 10mm×1mm×15° | DG-II | 不区分 | 钛网系统 | 国械注准20203130422 |  | 浙江德康医疗器械有限公司 |  | 浙江德康医疗器械有限公司 | 0 | 2023-05-22 18:02 | 挂网 | 2023-01-01 | 2024-01-01 | 2023-05-22 18:02
2305150934440435358 | 国家组织脊柱类耗材带量采购 | C03291008900003048800000733 | 钛网系统-端盖 | 15mm×3.5mm×7.5° | DG-II | 不区分 | 钛网系统 | 国械注准20203130422 |  | 浙江德康医疗器械有限公司 |  | 浙江德康医疗器械有限公司 | 0 | 2023-05-22 18:02 | 挂网 | 2023-01-01 | 2024-01-01 | 2023-05-22 18:02
2305150934440435359 | 国家组织脊柱类耗材带量采购 | C03291008900003048800000734 | 钛网系统-端盖 | 12.5mm×5mm×0° | DG-II | 不区分 | 钛网系统 | 国械注准20203130422 |  | 浙江德康医疗器械有限公司 |  | 浙江德康医疗器械有限公司 | 0 | 2023-05-22 18:02 | 挂网 | 2023-01-01 | 2024-01-01 | 2023-05-22 18:02
2305150934440435360 | 国家组织脊柱类耗材带量采购 | C03291008900003048800000735 | 钛网系统-端盖 | 22.5mm×2.5mm×15° | DG-II | 不区分 | 钛网系统 | 国械注准20203130422 |  | 浙江德康医疗器械有限公司 |  | 浙江德康医疗器械有限公司 | 0 | 2023-05-22 18:02 | 挂网 | 2023-01-01 | 2024-01-01 | 2023-05-22 18:02
2305150934440435361 | 国家组织脊柱类耗材带量采购 | C03291008900003048800000736 | 钛网系统-端盖 | 15mm×4.5mm×17.5° | DG-I | 不区分 | 钛网系统 | 国械注准20203130422 |  | 浙江德康医疗器械有限公司 |  | 浙江德康医疗器械有限公司 | 0 | 2023-05-22 18:02 | 挂网 | 2023-01-01 | 2024-01-01 | 2023-05-22 18:02
2305150934440435362 | 国家组织脊柱类耗材带量采购 | C03291008900003048800000737 | 钛网系统-端盖 | 15mm×2mm×10° | DG-I | 不区分 | 钛网系统 | 国械注准20203130422 |  | 浙江德康医疗器械有限公司 |  | 浙江德康医疗器械有限公司 | 0 | 2023-05-22 18:02 | 挂网 | 2023-01-01 | 2024-01-01 | 2023-05-22 18:02
2305150934440435363 | 国家组织脊柱类耗材带量采购 | C03291008900003048800000738 | 钛网系统-端盖 | 12.5mm×2.5mm×10° | DG-II | 不区分 | 钛网系统 | 国械注准20203130422 |  | 浙江德康医疗器械有限公司 |  | 浙江德康医疗器械有限公司 | 0 | 2023-05-22 18:02 | 挂网 | 2023-01-01 | 2024-01-01 | 2023-05-22 18:02
2305150934440435364 | 国家组织脊柱类耗材带量采购 | C03291008900003048800000739 | 钛网系统-端盖 | 17.5mm×2.5mm×15° | DG-I | 不区分 | 钛网系统 | 国械注准20203130422 |  | 浙江德康医疗器械有限公司 |  | 浙江德康医疗器械有限公司 | 0 | 2023-05-22 18:02 | 挂网 | 2023-01-01 | 2024-01-01 | 2023-05-22 18:02
2305150934440435365 | 国家组织脊柱类耗材带量采购 | C03291008900003048800000740 | 钛网系统-端盖 | 22.5mm×1.5mm×12.5° | DG-I | 不区分 | 钛网系统 | 国械注准20203130422 |  | 浙江德康医疗器械有限公司 |  | 浙江德康医疗器械有限公司 | 0 | 2023-05-22 18:02 | 挂网 | 2023-01-01 | 2024-01-01 | 2023-05-22 18:02
2305150934440435366 | 国家组织脊柱类耗材带量采购 | C03291008900003048800000741 | 钛网系统-端盖 | 12.5mm×2.5mm×0° | DG-II | 不区分 | 钛网系统 | 国械注准20203130422 |  | 浙江德康医疗器械有限公司 |  | 浙江德康医疗器械有限公司 | 0 | 2023-05-22 18:02 | 挂网 | 2023-01-01 | 2024-01-01 | 2023-05-22 18:02
2305150934440435367 | 国家组织脊柱类耗材带量采购 | C03291008900003048800000742 | 钛网系统-端盖 | 17.5mm×2.5mm×7.5° | DG-I | 不区分 | 钛网系统 | 国械注准20203130422 |  | 浙江德康医疗器械有限公司 |  | 浙江德康医疗器械有限公司 | 0 | 2023-05-22 18:02 | 挂网 | 2023-01-01 | 2024-01-01 | 2023-05-22 18:02
2305150934440435368 | 国家组织脊柱类耗材带量采购 | C03291008900003048800000743 | 钛网系统-端盖 | 20mm×3.5mm×0° | DG-II | 不区分 | 钛网系统 | 国械注准20203130422 |  | 浙江德康医疗器械有限公司 |  | 浙江德康医疗器械有限公司 | 0 | 2023-05-22 18:02 | 挂网 | 2023-01-01 | 2024-01-01 | 2023-05-22 18:02
2305150934440435369 | 国家组织脊柱类耗材带量采购 | C03291008900003048800000744 | 钛网系统-端盖 | 22.5mm×5mm×15° | DG-II | 不区分 | 钛网系统 | 国械注准20203130422 |  | 浙江德康医疗器械有限公司 |  | 浙江德康医疗器械有限公司 | 0 | 2023-05-22 18:02 | 挂网 | 2023-01-01 | 2024-01-01 | 2023-05-22 18:02
2305150934440435370 | 国家组织脊柱类耗材带量采购 | C03291008900003048800000745 | 钛网系统-端盖 | 20mm×4.5mm×17.5° | DG-II | 不区分 | 钛网系统 | 国械注准20203130422 |  | 浙江德康医疗器械有限公司 |  | 浙江德康医疗器械有限公司 | 0 | 2023-05-22 18:02 | 挂网 | 2023-01-01 | 2024-01-01 | 2023-05-22 18:02
2305150934440435371 | 国家组织脊柱类耗材带量采购 | C03291008900003048800000746 | 钛网系统-端盖 | 22.5mm×3.5mm×22.5° | DG-II | 不区分 | 钛网系统 | 国械注准20203130422 |  | 浙江德康医疗器械有限公司 |  | 浙江德康医疗器械有限公司 | 0 | 2023-05-22 18:02 | 挂网 | 2023-01-01 | 2024-01-01 | 2023-05-22 18:02
2305150934440435372 | 国家组织脊柱类耗材带量采购 | C03291008900003048800000747 | 钛网系统-端盖 | 25mm×5mm×5° | DG-I | 不区分 | 钛网系统 | 国械注准20203130422 |  | 浙江德康医疗器械有限公司 |  | 浙江德康医疗器械有限公司 | 0 | 2023-05-22 18:02 | 挂网 | 2023-01-01 | 2024-01-01 | 2023-05-22 18:02
2305150934440435373 | 国家组织脊柱类耗材带量采购 | C03291008900003048800000748 | 钛网系统-端盖 | 25mm×5mm×10° | DG-I | 不区分 | 钛网系统 | 国械注准20203130422 |  | 浙江德康医疗器械有限公司 |  | 浙江德康医疗器械有限公司 | 0 | 2023-05-22 18:02 | 挂网 | 2023-01-01 | 2024-01-01 | 2023-05-22 18:02
2305150934440435374 | 国家组织脊柱类耗材带量采购 | C03291008900003048800000749 | 钛网系统-端盖 | 12.5mm×4.5mm×7.5° | DG-II | 不区分 | 钛网系统 | 国械注准20203130422 |  | 浙江德康医疗器械有限公司 |  | 浙江德康医疗器械有限公司 | 0 | 2023-05-22 18:02 | 挂网 | 2023-01-01 | 2024-01-01 | 2023-05-22 18:02
2305150934440435375 | 国家组织脊柱类耗材带量采购 | C03291008900003048800000750 | 钛网系统-端盖 | 22.5mm×1.5mm×25° | DG-I | 不区分 | 钛网系统 | 国械注准20203130422 |  | 浙江德康医疗器械有限公司 |  | 浙江德康医疗器械有限公司 | 0 | 2023-05-22 18:02 | 挂网 | 2023-01-01 | 2024-01-01 | 2023-05-22 18:02
2305150934440435376 | 国家组织脊柱类耗材带量采购 | C03291008900003048800000751 | 钛网系统-端盖 | 20mm×4mm×2.5° | DG-II | 不区分 | 钛网系统 | 国械注准20203130422 |  | 浙江德康医疗器械有限公司 |  | 浙江德康医疗器械有限公司 | 0 | 2023-05-22 18:02 | 挂网 | 2023-01-01 | 2024-01-01 | 2023-05-22 18:02
2305150934440435377 | 国家组织脊柱类耗材带量采购 | C03291008900003048800000752 | 钛网系统-端盖 | 17.5mm×3.5mm×2.5° | DG-II | 不区分 | 钛网系统 | 国械注准20203130422 |  | 浙江德康医疗器械有限公司 |  | 浙江德康医疗器械有限公司 | 0 | 2023-05-22 18:02 | 挂网 | 2023-01-01 | 2024-01-01 | 2023-05-22 18:02
2305150934440435378 | 国家组织脊柱类耗材带量采购 | C03291008900003048800000753 | 钛网系统-端盖 | 10mm×2.5mm×20° | DG-I | 不区分 | 钛网系统 | 国械注准20203130422 |  | 浙江德康医疗器械有限公司 |  | 浙江德康医疗器械有限公司 | 0 | 2023-05-22 18:02 | 挂网 | 2023-01-01 | 2024-01-01 | 2023-05-22 18:02
2305150934440435379 | 国家组织脊柱类耗材带量采购 | C03291008900003048800000754 | 钛网系统-端盖 | 15mm×5mm×7.5° | DG-II | 不区分 | 钛网系统 | 国械注准20203130422 |  | 浙江德康医疗器械有限公司 |  | 浙江德康医疗器械有限公司 | 0 | 2023-05-22 18:02 | 挂网 | 2023-01-01 | 2024-01-01 | 2023-05-22 18:02
2305150934440435380 | 国家组织脊柱类耗材带量采购 | C03291008900003048800000755 | 钛网系统-端盖 | 12.5mm×4.5mm×15° | DG-II | 不区分 | 钛网系统 | 国械注准20203130422 |  | 浙江德康医疗器械有限公司 |  | 浙江德康医疗器械有限公司 | 0 | 2023-05-22 18:02 | 挂网 | 2023-01-01 | 2024-01-01 | 2023-05-22 18:02
2305150934440435381 | 国家组织脊柱类耗材带量采购 | C03291008900003048800000756 | 钛网系统-端盖 | 25mm×5mm×22.5° | DG-II | 不区分 | 钛网系统 | 国械注准20203130422 |  | 浙江德康医疗器械有限公司 |  | 浙江德康医疗器械有限公司 | 0 | 2023-05-22 18:02 | 挂网 | 2023-01-01 | 2024-01-01 | 2023-05-22 18:02
2305150934440435382 | 国家组织脊柱类耗材带量采购 | C03291008900003048800000757 | 钛网系统-端盖 | 10mm×2mm×25° | DG-II | 不区分 | 钛网系统 | 国械注准20203130422 |  | 浙江德康医疗器械有限公司 |  | 浙江德康医疗器械有限公司 | 0 | 2023-05-22 18:02 | 挂网 | 2023-01-01 | 2024-01-01 | 2023-05-22 18:02
2305150934440435383 | 国家组织脊柱类耗材带量采购 | C03291008900003048800000758 | 钛网系统-端盖 | 15mm×2mm×25° | DG-I | 不区分 | 钛网系统 | 国械注准20203130422 |  | 浙江德康医疗器械有限公司 |  | 浙江德康医疗器械有限公司 | 0 | 2023-05-22 18:02 | 挂网 | 2023-01-01 | 2024-01-01 | 2023-05-22 18:02
2305150934440435384 | 国家组织脊柱类耗材带量采购 | C03291008900003048800000759 | 钛网系统-端盖 | 25mm×1.5mm×17.5° | DG-II | 不区分 | 钛网系统 | 国械注准20203130422 |  | 浙江德康医疗器械有限公司 |  | 浙江德康医疗器械有限公司 | 0 | 2023-05-22 18:02 | 挂网 | 2023-01-01 | 2024-01-01 | 2023-05-22 18:02
2305150934440435385 | 国家组织脊柱类耗材带量采购 | C03291008900003048800000760 | 钛网系统-端盖 | 25mm×3.5mm×7.5° | DG-II | 不区分 | 钛网系统 | 国械注准20203130422 |  | 浙江德康医疗器械有限公司 |  | 浙江德康医疗器械有限公司 | 0 | 2023-05-22 18:02 | 挂网 | 2023-01-01 | 2024-01-01 | 2023-05-22 18:02
2305150934440435386 | 国家组织脊柱类耗材带量采购 | C03291008900003048800000761 | 钛网系统-端盖 | 22.5mm×2.5mm×25° | DG-I | 不区分 | 钛网系统 | 国械注准20203130422 |  | 浙江德康医疗器械有限公司 |  | 浙江德康医疗器械有限公司 | 0 | 2023-05-22 18:02 | 挂网 | 2023-01-01 | 2024-01-01 | 2023-05-22 18:02
2305150934440435387 | 国家组织脊柱类耗材带量采购 | C03291008900003048800000762 | 钛网系统-端盖 | 22.5mm×1.5mm×22.5° | DG-II | 不区分 | 钛网系统 | 国械注准20203130422 |  | 浙江德康医疗器械有限公司 |  | 浙江德康医疗器械有限公司 | 0 | 2023-05-22 18:02 | 挂网 | 2023-01-01 | 2024-01-01 | 2023-05-22 18:02
2305150934440435388 | 国家组织脊柱类耗材带量采购 | C03291008900003048800000763 | 钛网系统-端盖 | 22.5mm×5mm×5° | DG-I | 不区分 | 钛网系统 | 国械注准20203130422 |  | 浙江德康医疗器械有限公司 |  | 浙江德康医疗器械有限公司 | 0 | 2023-05-22 18:02 | 挂网 | 2023-01-01 | 2024-01-01 | 2023-05-22 18:02
2305150934440435389 | 国家组织脊柱类耗材带量采购 | C03291008900003048800000764 | 钛网系统-端盖 | 17.5mm×4mm×7.5° | DG-II | 不区分 | 钛网系统 | 国械注准20203130422 |  | 浙江德康医疗器械有限公司 |  | 浙江德康医疗器械有限公司 | 0 | 2023-05-22 18:02 | 挂网 | 2023-01-01 | 2024-01-01 | 2023-05-22 18:02
2305150934440435390 | 国家组织脊柱类耗材带量采购 | C03291008900003048800000765 | 钛网系统-端盖 | 25mm×1.5mm×0° | DG-II | 不区分 | 钛网系统 | 国械注准20203130422 |  | 浙江德康医疗器械有限公司 |  | 浙江德康医疗器械有限公司 | 0 | 2023-05-22 18:02 | 挂网 | 2023-01-01 | 2024-01-01 | 2023-05-22 18:02
2305150934440435392 | 国家组织脊柱类耗材带量采购 | C03291008900003048800000767 | 钛网系统-端盖 | 22.5mm×2.5mm×2.5° | DG-II | 不区分 | 钛网系统 | 国械注准20203130422 |  | 浙江德康医疗器械有限公司 |  | 浙江德康医疗器械有限公司 | 0 | 2023-05-22 18:02 | 挂网 | 2023-01-01 | 2024-01-01 | 2023-05-22 18:02
2305150934440435393 | 国家组织脊柱类耗材带量采购 | C03291008900003048800000768 | 钛网系统-端盖 | 20mm×1.5mm×22.5° | DG-I | 不区分 | 钛网系统 | 国械注准20203130422 |  | 浙江德康医疗器械有限公司 |  | 浙江德康医疗器械有限公司 | 0 | 2023-05-22 18:02 | 挂网 | 2023-01-01 | 2024-01-01 | 2023-05-22 18:02
2305150934440435394 | 国家组织脊柱类耗材带量采购 | C03291008900003048800000769 | 钛网系统-端盖 | 10mm×2.5mm×22.5° | DG-I | 不区分 | 钛网系统 | 国械注准20203130422 |  | 浙江德康医疗器械有限公司 |  | 浙江德康医疗器械有限公司 | 0 | 2023-05-22 18:02 | 挂网 | 2023-01-01 | 2024-01-01 | 2023-05-22 18:02
2305150934440435395 | 国家组织脊柱类耗材带量采购 | C03291008900003048800000770 | 钛网系统-端盖 | 12.5mm×3.5mm×15° | DG-I | 不区分 | 钛网系统 | 国械注准20203130422 |  | 浙江德康医疗器械有限公司 |  | 浙江德康医疗器械有限公司 | 0 | 2023-05-22 18:02 | 挂网 | 2023-01-01 | 2024-01-01 | 2023-05-22 18:02
2305150934440435396 | 国家组织脊柱类耗材带量采购 | C03291008900003048800000771 | 钛网系统-端盖 | 22.5mm×3mm×12.5° | DG-II | 不区分 | 钛网系统 | 国械注准20203130422 |  | 浙江德康医疗器械有限公司 |  | 浙江德康医疗器械有限公司 | 0 | 2023-05-22 18:02 | 挂网 | 2023-01-01 | 2024-01-01 | 2023-05-22 18:02
2305150934440435397 | 国家组织脊柱类耗材带量采购 | C03291008900003048800000772 | 钛网系统-端盖 | 10mm×2.5mm×12.5° | DG-I | 不区分 | 钛网系统 | 国械注准20203130422 |  | 浙江德康医疗器械有限公司 |  | 浙江德康医疗器械有限公司 | 0 | 2023-05-22 18:02 | 挂网 | 2023-01-01 | 2024-01-01 | 2023-05-22 18:02
2305150934440435398 | 国家组织脊柱类耗材带量采购 | C03291008900003048800000773 | 钛网系统-端盖 | 22.5mm×2.5mm×12.5° | DG-I | 不区分 | 钛网系统 | 国械注准20203130422 |  | 浙江德康医疗器械有限公司 |  | 浙江德康医疗器械有限公司 | 0 | 2023-05-22 18:02 | 挂网 | 2023-01-01 | 2024-01-01 | 2023-05-22 18:02
2305150934440435399 | 国家组织脊柱类耗材带量采购 | C03291008900003048800000774 | 钛网系统-端盖 | 10mm×3.5mm×15° | DG-II | 不区分 | 钛网系统 | 国械注准20203130422 |  | 浙江德康医疗器械有限公司 |  | 浙江德康医疗器械有限公司 | 0 | 2023-05-22 18:02 | 挂网 | 2023-01-01 | 2024-01-01 | 2023-05-22 18:02
2305150934440435400 | 国家组织脊柱类耗材带量采购 | C03291008900003048800000775 | 钛网系统-端盖 | 15mm×3mm×7.5° | DG-I | 不区分 | 钛网系统 | 国械注准20203130422 |  | 浙江德康医疗器械有限公司 |  | 浙江德康医疗器械有限公司 | 0 | 2023-05-22 18:02 | 挂网 | 2023-01-01 | 2024-01-01 | 2023-05-22 18:02
2305150934440435401 | 国家组织脊柱类耗材带量采购 | C03291008900003048800000776 | 钛网系统-端盖 | 22.5mm×1mm×5° | DG-II | 不区分 | 钛网系统 | 国械注准20203130422 |  | 浙江德康医疗器械有限公司 |  | 浙江德康医疗器械有限公司 | 0 | 2023-05-22 18:02 | 挂网 | 2023-01-01 | 2024-01-01 | 2023-05-22 18:02
2305150934440435402 | 国家组织脊柱类耗材带量采购 | C03291008900003048800000777 | 钛网系统-端盖 | 20mm×4.5mm×2.5° | DG-II | 不区分 | 钛网系统 | 国械注准20203130422 |  | 浙江德康医疗器械有限公司 |  | 浙江德康医疗器械有限公司 | 0 | 2023-05-22 18:02 | 挂网 | 2023-01-01 | 2024-01-01 | 2023-05-22 18:02
2305150934440435403 | 国家组织脊柱类耗材带量采购 | C03291008900003048800000778 | 钛网系统-端盖 | 17.5mm×2mm×25° | DG-I | 不区分 | 钛网系统 | 国械注准20203130422 |  | 浙江德康医疗器械有限公司 |  | 浙江德康医疗器械有限公司 | 0 | 2023-05-22 18:02 | 挂网 | 2023-01-01 | 2024-01-01 | 2023-05-22 18:02
2305150934440435404 | 国家组织脊柱类耗材带量采购 | C03291008900003048800000779 | 钛网系统-端盖 | 10mm×4mm×25° | DG-I | 不区分 | 钛网系统 | 国械注准20203130422 |  | 浙江德康医疗器械有限公司 |  | 浙江德康医疗器械有限公司 | 0 | 2023-05-22 18:02 | 挂网 | 2023-01-01 | 2024-01-01 | 2023-05-22 18:02
2305150934440435405 | 国家组织脊柱类耗材带量采购 | C03291008900003048800000780 | 钛网系统-端盖 | 20mm×3mm×7.5° | DG-I | 不区分 | 钛网系统 | 国械注准20203130422 |  | 浙江德康医疗器械有限公司 |  | 浙江德康医疗器械有限公司 | 0 | 2023-05-22 18:02 | 挂网 | 2023-01-01 | 2024-01-01 | 2023-05-22 18:02
2305150934440435406 | 国家组织脊柱类耗材带量采购 | C03291008900003048800000781 | 钛网系统-端盖 | 12.5mm×1.5mm×5° | DG-I | 不区分 | 钛网系统 | 国械注准20203130422 |  | 浙江德康医疗器械有限公司 |  | 浙江德康医疗器械有限公司 | 0 | 2023-05-22 18:02 | 挂网 | 2023-01-01 | 2024-01-01 | 2023-05-22 18:02
2305150934440435407 | 国家组织脊柱类耗材带量采购 | C03291008900003048800000782 | 钛网系统-端盖 | 25mm×1.5mm×10° | DG-I | 不区分 | 钛网系统 | 国械注准20203130422 |  | 浙江德康医疗器械有限公司 |  | 浙江德康医疗器械有限公司 | 0 | 2023-05-22 18:02 | 挂网 | 2023-01-01 | 2024-01-01 | 2023-05-22 18:02
2305150934440435408 | 国家组织脊柱类耗材带量采购 | C03291008900003048800000783 | 钛网系统-端盖 | 10mm×2mm×7.5° | DG-I | 不区分 | 钛网系统 | 国械注准20203130422 |  | 浙江德康医疗器械有限公司 |  | 浙江德康医疗器械有限公司 | 0 | 2023-05-22 18:02 | 挂网 | 2023-01-01 | 2024-01-01 | 2023-05-22 18:02
2305150934440435409 | 国家组织脊柱类耗材带量采购 | C03291008900003048800000784 | 钛网系统-端盖 | 25mm×2.5mm×15° | DG-II | 不区分 | 钛网系统 | 国械注准20203130422 |  | 浙江德康医疗器械有限公司 |  | 浙江德康医疗器械有限公司 | 0 | 2023-05-22 18:02 | 挂网 | 2023-01-01 | 2024-01-01 | 2023-05-22 18:02
2305150934440435410 | 国家组织脊柱类耗材带量采购 | C03291008900003048800000785 | 钛网系统-端盖 | 20mm×5mm×17.5° | DG-II | 不区分 | 钛网系统 | 国械注准20203130422 |  | 浙江德康医疗器械有限公司 |  | 浙江德康医疗器械有限公司 | 0 | 2023-05-22 18:02 | 挂网 | 2023-01-01 | 2024-01-01 | 2023-05-22 18:02
2305150934440435411 | 国家组织脊柱类耗材带量采购 | C03291008900003048800000786 | 钛网系统-端盖 | 22.5mm×5mm×2.5° | DG-II | 不区分 | 钛网系统 | 国械注准20203130422 |  | 浙江德康医疗器械有限公司 |  | 浙江德康医疗器械有限公司 | 0 | 2023-05-22 18:02 | 挂网 | 2023-01-01 | 2024-01-01 | 2023-05-22 18:02
2305150934440435412 | 国家组织脊柱类耗材带量采购 | C03291008900003048800000787 | 钛网系统-端盖 | 22.5mm×5mm×10° | DG-I | 不区分 | 钛网系统 | 国械注准20203130422 |  | 浙江德康医疗器械有限公司 |  | 浙江德康医疗器械有限公司 | 0 | 2023-05-22 18:02 | 挂网 | 2023-01-01 | 2024-01-01 | 2023-05-22 18:02
2305150934440435413 | 国家组织脊柱类耗材带量采购 | C03291008900003048800000788 | 钛网系统-端盖 | 22.5mm×2mm×10° | DG-II | 不区分 | 钛网系统 | 国械注准20203130422 |  | 浙江德康医疗器械有限公司 |  | 浙江德康医疗器械有限公司 | 0 | 2023-05-22 18:02 | 挂网 | 2023-01-01 | 2024-01-01 | 2023-05-22 18:02
2305150934440435414 | 国家组织脊柱类耗材带量采购 | C03291008900003048800000789 | 钛网系统-端盖 | 17.5mm×1mm×20° | DG-I | 不区分 | 钛网系统 | 国械注准20203130422 |  | 浙江德康医疗器械有限公司 |  | 浙江德康医疗器械有限公司 | 0 | 2023-05-22 18:02 | 挂网 | 2023-01-01 | 2024-01-01 | 2023-05-22 18:02
2305150934440435415 | 国家组织脊柱类耗材带量采购 | C03291008900003048800000790 | 钛网系统-端盖 | 20mm×3.5mm×12.5° | DG-II | 不区分 | 钛网系统 | 国械注准20203130422 |  | 浙江德康医疗器械有限公司 |  | 浙江德康医疗器械有限公司 | 0 | 2023-05-22 18:02 | 挂网 | 2023-01-01 | 2024-01-01 | 2023-05-22 18:02
2305150934440435416 | 国家组织脊柱类耗材带量采购 | C03291008900003048800000791 | 钛网系统-端盖 | 10mm×5mm×5° | DG-II | 不区分 | 钛网系统 | 国械注准20203130422 |  | 浙江德康医疗器械有限公司 |  | 浙江德康医疗器械有限公司 | 0 | 2023-05-22 18:02 | 挂网 | 2023-01-01 | 2024-01-01 | 2023-05-22 18:02
2305150934440435417 | 国家组织脊柱类耗材带量采购 | C03291008900003048800000792 | 钛网系统-端盖 | 20mm×2.5mm×5° | DG-I | 不区分 | 钛网系统 | 国械注准20203130422 |  | 浙江德康医疗器械有限公司 |  | 浙江德康医疗器械有限公司 | 0 | 2023-05-22 18:02 | 挂网 | 2023-01-01 | 2024-01-01 | 2023-05-22 18:02
2305150934440435418 | 国家组织脊柱类耗材带量采购 | C03291008900003048800000793 | 钛网系统-端盖 | 25mm×1.5mm×15° | DG-I | 不区分 | 钛网系统 | 国械注准20203130422 |  | 浙江德康医疗器械有限公司 |  | 浙江德康医疗器械有限公司 | 0 | 2023-05-22 18:02 | 挂网 | 2023-01-01 | 2024-01-01 | 2023-05-22 18:02
2305150934440435419 | 国家组织脊柱类耗材带量采购 | C03291008900003048800000794 | 钛网系统-端盖 | 10mm×2mm×10° | DG-I | 不区分 | 钛网系统 | 国械注准20203130422 |  | 浙江德康医疗器械有限公司 |  | 浙江德康医疗器械有限公司 | 0 | 2023-05-22 18:02 | 挂网 | 2023-01-01 | 2024-01-01 | 2023-05-22 18:02
2305150934440435420 | 国家组织脊柱类耗材带量采购 | C03291008900003048800000795 | 钛网系统-端盖 | 10mm×3.5mm×7.5° | DG-I | 不区分 | 钛网系统 | 国械注准20203130422 |  | 浙江德康医疗器械有限公司 |  | 浙江德康医疗器械有限公司 | 0 | 2023-05-22 18:02 | 挂网 | 2023-01-01 | 2024-01-01 | 2023-05-22 18:02
2305150934440435421 | 国家组织脊柱类耗材带量采购 | C03291008900003048800000796 | 钛网系统-端盖 | 25mm×4.5mm×17.5° | DG-II | 不区分 | 钛网系统 | 国械注准20203130422 |  | 浙江德康医疗器械有限公司 |  | 浙江德康医疗器械有限公司 | 0 | 2023-05-22 18:02 | 挂网 | 2023-01-01 | 2024-01-01 | 2023-05-22 18:02
2305150934440435422 | 国家组织脊柱类耗材带量采购 | C03291008900003048800000797 | 钛网系统-端盖 | 22.5mm×4.5mm×20° | DG-II | 不区分 | 钛网系统 | 国械注准20203130422 |  | 浙江德康医疗器械有限公司 |  | 浙江德康医疗器械有限公司 | 0 | 2023-05-22 18:02 | 挂网 | 2023-01-01 | 2024-01-01 | 2023-05-22 18:02
2305150934440435423 | 国家组织脊柱类耗材带量采购 | C03291008900003048800000798 | 钛网系统-端盖 | 12.5mm×1mm×12.5° | DG-II | 不区分 | 钛网系统 | 国械注准20203130422 |  | 浙江德康医疗器械有限公司 |  | 浙江德康医疗器械有限公司 | 0 | 2023-05-22 18:02 | 挂网 | 2023-01-01 | 2024-01-01 | 2023-05-22 18:02
2305150934440435424 | 国家组织脊柱类耗材带量采购 | C03291008900003048800000799 | 钛网系统-端盖 | 12.5mm×4.5mm×10° | DG-II | 不区分 | 钛网系统 | 国械注准20203130422 |  | 浙江德康医疗器械有限公司 |  | 浙江德康医疗器械有限公司 | 0 | 2023-05-22 18:02 | 挂网 | 2023-01-01 | 2024-01-01 | 2023-05-22 18:02
2305150934440435425 | 国家组织脊柱类耗材带量采购 | C03291008900003048800000800 | 钛网系统-端盖 | 22.5mm×3.5mm×7.5° | DG-II | 不区分 | 钛网系统 | 国械注准20203130422 |  | 浙江德康医疗器械有限公司 |  | 浙江德康医疗器械有限公司 | 0 | 2023-05-22 18:02 | 挂网 | 2023-01-01 | 2024-01-01 | 2023-05-22 18:02
2305150934440435426 | 国家组织脊柱类耗材带量采购 | C03291008900003048800000801 | 钛网系统-端盖 | 25mm×4mm×12.5° | DG-II | 不区分 | 钛网系统 | 国械注准20203130422 |  | 浙江德康医疗器械有限公司 |  | 浙江德康医疗器械有限公司 | 0 | 2023-05-22 18:02 | 挂网 | 2023-01-01 | 2024-01-01 | 2023-05-22 18:02
2305150934440435427 | 国家组织脊柱类耗材带量采购 | C03291008900003048800000802 | 钛网系统-端盖 | 10mm×4mm×2.5° | DG-I | 不区分 | 钛网系统 | 国械注准20203130422 |  | 浙江德康医疗器械有限公司 |  | 浙江德康医疗器械有限公司 | 0 | 2023-05-22 18:02 | 挂网 | 2023-01-01 | 2024-01-01 | 2023-05-22 18:02
2305150934440435428 | 国家组织脊柱类耗材带量采购 | C03291008900003048800000803 | 钛网系统-端盖 | 25mm×1mm×0° | DG-I | 不区分 | 钛网系统 | 国械注准20203130422 |  | 浙江德康医疗器械有限公司 |  | 浙江德康医疗器械有限公司 | 0 | 2023-05-22 18:02 | 挂网 | 2023-01-01 | 2024-01-01 | 2023-05-22 18:02
2305150934440435429 | 国家组织脊柱类耗材带量采购 | C03291008900003048800000804 | 钛网系统-端盖 | 17.5mm×2.5mm×7.5° | DG-II | 不区分 | 钛网系统 | 国械注准20203130422 |  | 浙江德康医疗器械有限公司 |  | 浙江德康医疗器械有限公司 | 0 | 2023-05-22 18:02 | 挂网 | 2023-01-01 | 2024-01-01 | 2023-05-22 18:02
2305150934440435430 | 国家组织脊柱类耗材带量采购 | C03291008900003048800000805 | 钛网系统-端盖 | 20mm×1mm×20° | DG-II | 不区分 | 钛网系统 | 国械注准20203130422 |  | 浙江德康医疗器械有限公司 |  | 浙江德康医疗器械有限公司 | 0 | 2023-05-22 18:02 | 挂网 | 2023-01-01 | 2024-01-01 | 2023-05-22 18:02
2305150934440435431 | 国家组织脊柱类耗材带量采购 | C03291008900003048800000806 | 钛网系统-端盖 | 20mm×3mm×12.5° | DG-II | 不区分 | 钛网系统 | 国械注准20203130422 |  | 浙江德康医疗器械有限公司 |  | 浙江德康医疗器械有限公司 | 0 | 2023-05-22 18:02 | 挂网 | 2023-01-01 | 2024-01-01 | 2023-05-22 18:02
2305150934440435432 | 国家组织脊柱类耗材带量采购 | C03291008900003048800000807 | 钛网系统-端盖 | 22.5mm×4mm×22.5° | DG-II | 不区分 | 钛网系统 | 国械注准20203130422 |  | 浙江德康医疗器械有限公司 |  | 浙江德康医疗器械有限公司 | 0 | 2023-05-22 18:02 | 挂网 | 2023-01-01 | 2024-01-01 | 2023-05-22 18:02
2305150934440435433 | 国家组织脊柱类耗材带量采购 | C03291008900003048800000808 | 钛网系统-端盖 | 15mm×2mm×22.5° | DG-II | 不区分 | 钛网系统 | 国械注准20203130422 |  | 浙江德康医疗器械有限公司 |  | 浙江德康医疗器械有限公司 | 0 | 2023-05-22 18:02 | 挂网 | 2023-01-01 | 2024-01-01 | 2023-05-22 18:02
2305150934440435434 | 国家组织脊柱类耗材带量采购 | C03291008900003048800000809 | 钛网系统-端盖 | 12.5mm×4.5mm×20° | DG-I | 不区分 | 钛网系统 | 国械注准20203130422 |  | 浙江德康医疗器械有限公司 |  | 浙江德康医疗器械有限公司 | 0 | 2023-05-22 18:02 | 挂网 | 2023-01-01 | 2024-01-01 | 2023-05-22 18:02
2305150934440435435 | 国家组织脊柱类耗材带量采购 | C03291008900003048800000810 | 钛网系统-端盖 | 22.5mm×2.5mm×0° | DG-II | 不区分 | 钛网系统 | 国械注准20203130422 |  | 浙江德康医疗器械有限公司 |  | 浙江德康医疗器械有限公司 | 0 | 2023-05-22 18:02 | 挂网 | 2023-01-01 | 2024-01-01 | 2023-05-22 18:02
2305150934440435436 | 国家组织脊柱类耗材带量采购 | C03291008900003048800000811 | 钛网系统-端盖 | 10mm×1.5mm×22.5° | DG-I | 不区分 | 钛网系统 | 国械注准20203130422 |  | 浙江德康医疗器械有限公司 |  | 浙江德康医疗器械有限公司 | 0 | 2023-05-22 18:02 | 挂网 | 2023-01-01 | 2024-01-01 | 2023-05-22 18:02
2305150934440435437 | 国家组织脊柱类耗材带量采购 | C03291008900003048800000812 | 钛网系统-端盖 | 12.5mm×3.5mm×17.5° | DG-I | 不区分 | 钛网系统 | 国械注准20203130422 |  | 浙江德康医疗器械有限公司 |  | 浙江德康医疗器械有限公司 | 0 | 2023-05-22 18:02 | 挂网 | 2023-01-01 | 2024-01-01 | 2023-05-22 18:02
2305150934440435438 | 国家组织脊柱类耗材带量采购 | C03291008900003048800000813 | 钛网系统-端盖 | 10mm×1mm×25° | DG-I | 不区分 | 钛网系统 | 国械注准20203130422 |  | 浙江德康医疗器械有限公司 |  | 浙江德康医疗器械有限公司 | 0 | 2023-05-22 18:02 | 挂网 | 2023-01-01 | 2024-01-01 | 2023-05-22 18:02
2305150934440435439 | 国家组织脊柱类耗材带量采购 | C03291008900003048800000814 | 钛网系统-端盖 | 12.5mm×1mm×10° | DG-II | 不区分 | 钛网系统 | 国械注准20203130422 |  | 浙江德康医疗器械有限公司 |  | 浙江德康医疗器械有限公司 | 0 | 2023-05-22 18:02 | 挂网 | 2023-01-01 | 2024-01-01 | 2023-05-22 18:02
2305150934440435440 | 国家组织脊柱类耗材带量采购 | C03291008900003048800000815 | 钛网系统-端盖 | 22.5mm×4.5mm×5° | DG-I | 不区分 | 钛网系统 | 国械注准20203130422 |  | 浙江德康医疗器械有限公司 |  | 浙江德康医疗器械有限公司 | 0 | 2023-05-22 18:02 | 挂网 | 2023-01-01 | 2024-01-01 | 2023-05-22 18:02
2305150934440435441 | 国家组织脊柱类耗材带量采购 | C03291008900003048800000816 | 钛网系统-端盖 | 10mm×3.5mm×5° | DG-II | 不区分 | 钛网系统 | 国械注准20203130422 |  | 浙江德康医疗器械有限公司 |  | 浙江德康医疗器械有限公司 | 0 | 2023-05-22 18:02 | 挂网 | 2023-01-01 | 2024-01-01 | 2023-05-22 18:02
2305150934440435442 | 国家组织脊柱类耗材带量采购 | C03291008900003048800000817 | 钛网系统-端盖 | 22.5mm×4.5mm×10° | DG-II | 不区分 | 钛网系统 | 国械注准20203130422 |  | 浙江德康医疗器械有限公司 |  | 浙江德康医疗器械有限公司 | 0 | 2023-05-22 18:02 | 挂网 | 2023-01-01 | 2024-01-01 | 2023-05-22 18:02
2305150934440435443 | 国家组织脊柱类耗材带量采购 | C03291008900003048800000818 | 钛网系统-端盖 | 25mm×3mm×15° | DG-II | 不区分 | 钛网系统 | 国械注准20203130422 |  | 浙江德康医疗器械有限公司 |  | 浙江德康医疗器械有限公司 | 0 | 2023-05-22 18:02 | 挂网 | 2023-01-01 | 2024-01-01 | 2023-05-22 18:02
2305150934440435444 | 国家组织脊柱类耗材带量采购 | C03291008900003048800000819 | 钛网系统-端盖 | 12.5mm×5mm×5° | DG-II | 不区分 | 钛网系统 | 国械注准20203130422 |  | 浙江德康医疗器械有限公司 |  | 浙江德康医疗器械有限公司 | 0 | 2023-05-22 18:02 | 挂网 | 2023-01-01 | 2024-01-01 | 2023-05-22 18:02
2305150934440435445 | 国家组织脊柱类耗材带量采购 | C03291008900003048800000820 | 钛网系统-端盖 | 12.5mm×2.5mm×12.5° | DG-II | 不区分 | 钛网系统 | 国械注准20203130422 |  | 浙江德康医疗器械有限公司 |  | 浙江德康医疗器械有限公司 | 0 | 2023-05-22 18:02 | 挂网 | 2023-01-01 | 2024-01-01 | 2023-05-22 18:02
2305150934440435446 | 国家组织脊柱类耗材带量采购 | C03291008900003048800000821 | 钛网系统-端盖 | 10mm×3.5mm×17.5° | DG-I | 不区分 | 钛网系统 | 国械注准20203130422 |  | 浙江德康医疗器械有限公司 |  | 浙江德康医疗器械有限公司 | 0 | 2023-05-22 18:02 | 挂网 | 2023-01-01 | 2024-01-01 | 2023-05-22 18:02
2305150934440435447 | 国家组织脊柱类耗材带量采购 | C03291008900003048800000822 | 钛网系统-端盖 | 12.5mm×3.5mm×25° | DG-II | 不区分 | 钛网系统 | 国械注准20203130422 |  | 浙江德康医疗器械有限公司 |  | 浙江德康医疗器械有限公司 | 0 | 2023-05-22 18:02 | 挂网 | 2023-01-01 | 2024-01-01 | 2023-05-22 18:02
2305150934440435448 | 国家组织脊柱类耗材带量采购 | C03291008900003048800000823 | 钛网系统-端盖 | 10mm×5mm×2.5° | DG-II | 不区分 | 钛网系统 | 国械注准20203130422 |  | 浙江德康医疗器械有限公司 |  | 浙江德康医疗器械有限公司 | 0 | 2023-05-22 18:02 | 挂网 | 2023-01-01 | 2024-01-01 | 2023-05-22 18:02
2305150934440435449 | 国家组织脊柱类耗材带量采购 | C03291008900003048800000824 | 钛网系统-端盖 | 15mm×3.5mm×15° | DG-II | 不区分 | 钛网系统 | 国械注准20203130422 |  | 浙江德康医疗器械有限公司 |  | 浙江德康医疗器械有限公司 | 0 | 2023-05-22 18:02 | 挂网 | 2023-01-01 | 2024-01-01 | 2023-05-22 18:02
2305150934440435450 | 国家组织脊柱类耗材带量采购 | C03291008900003048800000825 | 钛网系统-端盖 | 15mm×4.5mm×15° | DG-II | 不区分 | 钛网系统 | 国械注准20203130422 |  | 浙江德康医疗器械有限公司 |  | 浙江德康医疗器械有限公司 | 0 | 2023-05-22 18:02 | 挂网 | 2023-01-01 | 2024-01-01 | 2023-05-22 18:02
2305150934440435451 | 国家组织脊柱类耗材带量采购 | C03291008900003048800000826 | 钛网系统-端盖 | 10mm×1mm×7.5° | DG-I | 不区分 | 钛网系统 | 国械注准20203130422 |  | 浙江德康医疗器械有限公司 |  | 浙江德康医疗器械有限公司 | 0 | 2023-05-22 18:02 | 挂网 | 2023-01-01 | 2024-01-01 | 2023-05-22 18:02
2305150934440435452 | 国家组织脊柱类耗材带量采购 | C03291008900003048800000827 | 钛网系统-端盖 | 15mm×2.5mm×10° | DG-II | 不区分 | 钛网系统 | 国械注准20203130422 |  | 浙江德康医疗器械有限公司 |  | 浙江德康医疗器械有限公司 | 0 | 2023-05-22 18:02 | 挂网 | 2023-01-01 | 2024-01-01 | 2023-05-22 18:02
2305150934440435453 | 国家组织脊柱类耗材带量采购 | C03291008900003048800000828 | 钛网系统-端盖 | 15mm×3mm×10° | DG-II | 不区分 | 钛网系统 | 国械注准20203130422 |  | 浙江德康医疗器械有限公司 |  | 浙江德康医疗器械有限公司 | 0 | 2023-05-22 18:02 | 挂网 | 2023-01-01 | 2024-01-01 | 2023-05-22 18:02
2305150934440435454 | 国家组织脊柱类耗材带量采购 | C03291008900003048800000829 | 钛网系统-端盖 | 17.5mm×2.5mm×22.5° | DG-I | 不区分 | 钛网系统 | 国械注准20203130422 |  | 浙江德康医疗器械有限公司 |  | 浙江德康医疗器械有限公司 | 0 | 2023-05-22 18:02 | 挂网 | 2023-01-01 | 2024-01-01 | 2023-05-22 18:02
2305150934440435455 | 国家组织脊柱类耗材带量采购 | C03291008900003048800000830 | 钛网系统-端盖 | 15mm×2.5mm×20° | DG-II | 不区分 | 钛网系统 | 国械注准20203130422 |  | 浙江德康医疗器械有限公司 |  | 浙江德康医疗器械有限公司 | 0 | 2023-05-22 18:02 | 挂网 | 2023-01-01 | 2024-01-01 | 2023-05-22 18:02
2305150934440435456 | 国家组织脊柱类耗材带量采购 | C03291008900003048800000831 | 钛网系统-端盖 | 22.5mm×2.5mm×17.5° | DG-I | 不区分 | 钛网系统 | 国械注准20203130422 |  | 浙江德康医疗器械有限公司 |  | 浙江德康医疗器械有限公司 | 0 | 2023-05-22 18:02 | 挂网 | 2023-01-01 | 2024-01-01 | 2023-05-22 18:02
2305150934440435457 | 国家组织脊柱类耗材带量采购 | C03291008900003048800000832 | 钛网系统-端盖 | 15mm×3.5mm×10° | DG-II | 不区分 | 钛网系统 | 国械注准20203130422 |  | 浙江德康医疗器械有限公司 |  | 浙江德康医疗器械有限公司 | 0 | 2023-05-22 18:02 | 挂网 | 2023-01-01 | 2024-01-01 | 2023-05-22 18:02
2305150934440435458 | 国家组织脊柱类耗材带量采购 | C03291008900003048800000833 | 钛网系统-端盖 | 15mm×4.5mm×0° | DG-I | 不区分 | 钛网系统 | 国械注准20203130422 |  | 浙江德康医疗器械有限公司 |  | 浙江德康医疗器械有限公司 | 0 | 2023-05-22 18:02 | 挂网 | 2023-01-01 | 2024-01-01 | 2023-05-22 18:02
2305150934440435459 | 国家组织脊柱类耗材带量采购 | C03291008900003048800000834 | 钛网系统-端盖 | 22.5mm×3.5mm×17.5° | DG-II | 不区分 | 钛网系统 | 国械注准20203130422 |  | 浙江德康医疗器械有限公司 |  | 浙江德康医疗器械有限公司 | 0 | 2023-05-22 18:02 | 挂网 | 2023-01-01 | 2024-01-01 | 2023-05-22 18:02
2305150934440435460 | 国家组织脊柱类耗材带量采购 | C03291008900003048800000835 | 钛网系统-端盖 | 22.5mm×3.5mm×15° | DG-II | 不区分 | 钛网系统 | 国械注准20203130422 |  | 浙江德康医疗器械有限公司 |  | 浙江德康医疗器械有限公司 | 0 | 2023-05-22 18:02 | 挂网 | 2023-01-01 | 2024-01-01 | 2023-05-22 18:02
2305150934440435461 | 国家组织脊柱类耗材带量采购 | C03291008900003048800000836 | 钛网系统-端盖 | 15mm×4mm×22.5° | DG-II | 不区分 | 钛网系统 | 国械注准20203130422 |  | 浙江德康医疗器械有限公司 |  | 浙江德康医疗器械有限公司 | 0 | 2023-05-22 18:02 | 挂网 | 2023-01-01 | 2024-01-01 | 2023-05-22 18:02
2305150934440435462 | 国家组织脊柱类耗材带量采购 | C03291008900003048800000837 | 钛网系统-端盖 | 22.5mm×5mm×25° | DG-I | 不区分 | 钛网系统 | 国械注准20203130422 |  | 浙江德康医疗器械有限公司 |  | 浙江德康医疗器械有限公司 | 0 | 2023-05-22 18:02 | 挂网 | 2023-01-01 | 2024-01-01 | 2023-05-22 18:02
2305150934440435463 | 国家组织脊柱类耗材带量采购 | C03291008900003048800000838 | 钛网系统-端盖 | 12.5mm×2mm×15° | DG-I | 不区分 | 钛网系统 | 国械注准20203130422 |  | 浙江德康医疗器械有限公司 |  | 浙江德康医疗器械有限公司 | 0 | 2023-05-22 18:02 | 挂网 | 2023-01-01 | 2024-01-01 | 2023-05-22 18:02
2305150934440435464 | 国家组织脊柱类耗材带量采购 | C03291008900003048800000839 | 钛网系统-端盖 | 12.5mm×4mm×20° | DG-II | 不区分 | 钛网系统 | 国械注准20203130422 |  | 浙江德康医疗器械有限公司 |  | 浙江德康医疗器械有限公司 | 0 | 2023-05-22 18:02 | 挂网 | 2023-01-01 | 2024-01-01 | 2023-05-22 18:02
2305150934440435465 | 国家组织脊柱类耗材带量采购 | C03291008900003048800000840 | 钛网系统-端盖 | 10mm×4mm×20° | DG-II | 不区分 | 钛网系统 | 国械注准20203130422 |  | 浙江德康医疗器械有限公司 |  | 浙江德康医疗器械有限公司 | 0 | 2023-05-22 18:02 | 挂网 | 2023-01-01 | 2024-01-01 | 2023-05-22 18:02
2305150934440435466 | 国家组织脊柱类耗材带量采购 | C03291008900003048800000841 | 钛网系统-端盖 | 25mm×1mm×25° | DG-I | 不区分 | 钛网系统 | 国械注准20203130422 |  | 浙江德康医疗器械有限公司 |  | 浙江德康医疗器械有限公司 | 0 | 2023-05-22 18:02 | 挂网 | 2023-01-01 | 2024-01-01 | 2023-05-22 18:02
2305150934440435467 | 国家组织脊柱类耗材带量采购 | C03291008900003048800000842 | 钛网系统-端盖 | 12.5mm×4.5mm×12.5° | DG-I | 不区分 | 钛网系统 | 国械注准20203130422 |  | 浙江德康医疗器械有限公司 |  | 浙江德康医疗器械有限公司 | 0 | 2023-05-22 18:02 | 挂网 | 2023-01-01 | 2024-01-01 | 2023-05-22 18:02
2305150934440435468 | 国家组织脊柱类耗材带量采购 | C03291008900003048800000843 | 钛网系统-端盖 | 25mm×4.5mm×10° | DG-I | 不区分 | 钛网系统 | 国械注准20203130422 |  | 浙江德康医疗器械有限公司 |  | 浙江德康医疗器械有限公司 | 0 | 2023-05-22 18:02 | 挂网 | 2023-01-01 | 2024-01-01 | 2023-05-22 18:02
2305150934440435469 | 国家组织脊柱类耗材带量采购 | C03291008900003048800000844 | 钛网系统-端盖 | 10mm×4.5mm×22.5° | DG-I | 不区分 | 钛网系统 | 国械注准20203130422 |  | 浙江德康医疗器械有限公司 |  | 浙江德康医疗器械有限公司 | 0 | 2023-05-22 18:02 | 挂网 | 2023-01-01 | 2024-01-01 | 2023-05-22 18:02
2305150934440435470 | 国家组织脊柱类耗材带量采购 | C03291008900003048800000845 | 钛网系统-端盖 | 12.5mm×2.5mm×5° | DG-I | 不区分 | 钛网系统 | 国械注准20203130422 |  | 浙江德康医疗器械有限公司 |  | 浙江德康医疗器械有限公司 | 0 | 2023-05-22 18:02 | 挂网 | 2023-01-01 | 2024-01-01 | 2023-05-22 18:02
2305150934440435471 | 国家组织脊柱类耗材带量采购 | C03291008900003048800000846 | 钛网系统-端盖 | 20mm×2mm×5° | DG-II | 不区分 | 钛网系统 | 国械注准20203130422 |  | 浙江德康医疗器械有限公司 |  | 浙江德康医疗器械有限公司 | 0 | 2023-05-22 18:02 | 挂网 | 2023-01-01 | 2024-01-01 | 2023-05-22 18:02
2305150934440435472 | 国家组织脊柱类耗材带量采购 | C03291008900003048800000847 | 钛网系统-端盖 | 17.5mm×4.5mm×7.5° | DG-I | 不区分 | 钛网系统 | 国械注准20203130422 |  | 浙江德康医疗器械有限公司 |  | 浙江德康医疗器械有限公司 | 0 | 2023-05-22 18:02 | 挂网 | 2023-01-01 | 2024-01-01 | 2023-05-22 18:02
2305150934440435473 | 国家组织脊柱类耗材带量采购 | C03291008900003048800000848 | 钛网系统-端盖 | 25mm×1mm×5° | DG-II | 不区分 | 钛网系统 | 国械注准20203130422 |  | 浙江德康医疗器械有限公司 |  | 浙江德康医疗器械有限公司 | 0 | 2023-05-22 18:02 | 挂网 | 2023-01-01 | 2024-01-01 | 2023-05-22 18:02
2305150934440435474 | 国家组织脊柱类耗材带量采购 | C03291008900003048800000849 | 钛网系统-端盖 | 10mm×3mm×22.5° | DG-II | 不区分 | 钛网系统 | 国械注准20203130422 |  | 浙江德康医疗器械有限公司 |  | 浙江德康医疗器械有限公司 | 0 | 2023-05-22 18:02 | 挂网 | 2023-01-01 | 2024-01-01 | 2023-05-22 18:02
2305150934440435475 | 国家组织脊柱类耗材带量采购 | C03291008900003048800000850 | 钛网系统-端盖 | 15mm×4.5mm×22.5° | DG-I | 不区分 | 钛网系统 | 国械注准20203130422 |  | 浙江德康医疗器械有限公司 |  | 浙江德康医疗器械有限公司 | 0 | 2023-05-22 18:02 | 挂网 | 2023-01-01 | 2024-01-01 | 2023-05-22 18:02
2305150934440435476 | 国家组织脊柱类耗材带量采购 | C03291008900003048800000851 | 钛网系统-端盖 | 22.5mm×4.5mm×22.5° | DG-I | 不区分 | 钛网系统 | 国械注准20203130422 |  | 浙江德康医疗器械有限公司 |  | 浙江德康医疗器械有限公司 | 0 | 2023-05-22 18:02 | 挂网 | 2023-01-01 | 2024-01-01 | 2023-05-22 18:02
2305150934440435477 | 国家组织脊柱类耗材带量采购 | C03291008900003048800000852 | 钛网系统-端盖 | 12.5mm×5mm×22.5° | DG-I | 不区分 | 钛网系统 | 国械注准20203130422 |  | 浙江德康医疗器械有限公司 |  | 浙江德康医疗器械有限公司 | 0 | 2023-05-22 18:02 | 挂网 | 2023-01-01 | 2024-01-01 | 2023-05-22 18:02
2305150934440435478 | 国家组织脊柱类耗材带量采购 | C03291008900003048800000853 | 钛网系统-端盖 | 15mm×1.5mm×12.5° | DG-II | 不区分 | 钛网系统 | 国械注准20203130422 |  | 浙江德康医疗器械有限公司 |  | 浙江德康医疗器械有限公司 | 0 | 2023-05-22 18:02 | 挂网 | 2023-01-01 | 2024-01-01 | 2023-05-22 18:02
2305150934440435479 | 国家组织脊柱类耗材带量采购 | C03291008900003048800000854 | 钛网系统-端盖 | 12.5mm×4mm×5° | DG-I | 不区分 | 钛网系统 | 国械注准20203130422 |  | 浙江德康医疗器械有限公司 |  | 浙江德康医疗器械有限公司 | 0 | 2023-05-22 18:02 | 挂网 | 2023-01-01 | 2024-01-01 | 2023-05-22 18:02
2305150934440435480 | 国家组织脊柱类耗材带量采购 | C03291008900003048800000855 | 钛网系统-端盖 | 20mm×5mm×10° | DG-I | 不区分 | 钛网系统 | 国械注准20203130422 |  | 浙江德康医疗器械有限公司 |  | 浙江德康医疗器械有限公司 | 0 | 2023-05-22 18:02 | 挂网 | 2023-01-01 | 2024-01-01 | 2023-05-22 18:02
2305150934440435481 | 国家组织脊柱类耗材带量采购 | C03291008900003048800000856 | 钛网系统-端盖 | 22.5mm×5mm×2.5° | DG-I | 不区分 | 钛网系统 | 国械注准20203130422 |  | 浙江德康医疗器械有限公司 |  | 浙江德康医疗器械有限公司 | 0 | 2023-05-22 18:02 | 挂网 | 2023-01-01 | 2024-01-01 | 2023-05-22 18:02
2305150934440435482 | 国家组织脊柱类耗材带量采购 | C03291008900003048800000857 | 钛网系统-端盖 | 25mm×4mm×5° | DG-II | 不区分 | 钛网系统 | 国械注准20203130422 |  | 浙江德康医疗器械有限公司 |  | 浙江德康医疗器械有限公司 | 0 | 2023-05-22 18:02 | 挂网 | 2023-01-01 | 2024-01-01 | 2023-05-22 18:02
2305150934440435483 | 国家组织脊柱类耗材带量采购 | C03291008900003048800000858 | 钛网系统-端盖 | 12.5mm×2.5mm×25° | DG-II | 不区分 | 钛网系统 | 国械注准20203130422 |  | 浙江德康医疗器械有限公司 |  | 浙江德康医疗器械有限公司 | 0 | 2023-05-22 18:02 | 挂网 | 2023-01-01 | 2024-01-01 | 2023-05-22 18:02
2305150934440435484 | 国家组织脊柱类耗材带量采购 | C03291008900003048800000859 | 钛网系统-端盖 | 10mm×3.5mm×2.5° | DG-II | 不区分 | 钛网系统 | 国械注准20203130422 |  | 浙江德康医疗器械有限公司 |  | 浙江德康医疗器械有限公司 | 0 | 2023-05-22 18:02 | 挂网 | 2023-01-01 | 2024-01-01 | 2023-05-22 18:02
2305150934440435485 | 国家组织脊柱类耗材带量采购 | C03291008900003048800000860 | 钛网系统-端盖 | 22.5mm×4.5mm×17.5° | DG-I | 不区分 | 钛网系统 | 国械注准20203130422 |  | 浙江德康医疗器械有限公司 |  | 浙江德康医疗器械有限公司 | 0 | 2023-05-22 18:02 | 挂网 | 2023-01-01 | 2024-01-01 | 2023-05-22 18:02
2305150934440435486 | 国家组织脊柱类耗材带量采购 | C03291008900003048800000861 | 钛网系统-端盖 | 12.5mm×2.5mm×12.5° | DG-I | 不区分 | 钛网系统 | 国械注准20203130422 |  | 浙江德康医疗器械有限公司 |  | 浙江德康医疗器械有限公司 | 0 | 2023-05-22 18:02 | 挂网 | 2023-01-01 | 2024-01-01 | 2023-05-22 18:02
2305150934440435487 | 国家组织脊柱类耗材带量采购 | C03291008900003048800000862 | 钛网系统-端盖 | 12.5mm×2.5mm×22.5° | DG-II | 不区分 | 钛网系统 | 国械注准20203130422 |  | 浙江德康医疗器械有限公司 |  | 浙江德康医疗器械有限公司 | 0 | 2023-05-22 18:02 | 挂网 | 2023-01-01 | 2024-01-01 | 2023-05-22 18:02
2305150934440435488 | 国家组织脊柱类耗材带量采购 | C03291008900003048800000863 | 钛网系统-端盖 | 25mm×4mm×5° | DG-I | 不区分 | 钛网系统 | 国械注准20203130422 |  | 浙江德康医疗器械有限公司 |  | 浙江德康医疗器械有限公司 | 0 | 2023-05-22 18:02 | 挂网 | 2023-01-01 | 2024-01-01 | 2023-05-22 18:02
2305150934440435489 | 国家组织脊柱类耗材带量采购 | C03291008900003048800000864 | 钛网系统-端盖 | 17.5mm×3.5mm×5° | DG-I | 不区分 | 钛网系统 | 国械注准20203130422 |  | 浙江德康医疗器械有限公司 |  | 浙江德康医疗器械有限公司 | 0 | 2023-05-22 18:02 | 挂网 | 2023-01-01 | 2024-01-01 | 2023-05-22 18:02
2305150934440435490 | 国家组织脊柱类耗材带量采购 | C03291008900003048800000865 | 钛网系统-端盖 | 12.5mm×1mm×0° | DG-II | 不区分 | 钛网系统 | 国械注准20203130422 |  | 浙江德康医疗器械有限公司 |  | 浙江德康医疗器械有限公司 | 0 | 2023-05-22 18:02 | 挂网 | 2023-01-01 | 2024-01-01 | 2023-05-22 18:02
2305150934440435491 | 国家组织脊柱类耗材带量采购 | C03291008900003048800000866 | 钛网系统-端盖 | 25mm×3mm×7.5° | DG-I | 不区分 | 钛网系统 | 国械注准20203130422 |  | 浙江德康医疗器械有限公司 |  | 浙江德康医疗器械有限公司 | 0 | 2023-05-22 18:02 | 挂网 | 2023-01-01 | 2024-01-01 | 2023-05-22 18:02
2305150934440435492 | 国家组织脊柱类耗材带量采购 | C03291008900003048800000867 | 钛网系统-端盖 | 12.5mm×4mm×12.5° | DG-II | 不区分 | 钛网系统 | 国械注准20203130422 |  | 浙江德康医疗器械有限公司 |  | 浙江德康医疗器械有限公司 | 0 | 2023-05-22 18:02 | 挂网 | 2023-01-01 | 2024-01-01 | 2023-05-22 18:02
2305150934440435493 | 国家组织脊柱类耗材带量采购 | C03291008900003048800000868 | 钛网系统-端盖 | 12.5mm×4mm×22.5° | DG-I | 不区分 | 钛网系统 | 国械注准20203130422 |  | 浙江德康医疗器械有限公司 |  | 浙江德康医疗器械有限公司 | 0 | 2023-05-22 18:02 | 挂网 | 2023-01-01 | 2024-01-01 | 2023-05-22 18:02
2305150934440435494 | 国家组织脊柱类耗材带量采购 | C03291008900003048800000869 | 钛网系统-端盖 | 22.5mm×5mm×7.5° | DG-I | 不区分 | 钛网系统 | 国械注准20203130422 |  | 浙江德康医疗器械有限公司 |  | 浙江德康医疗器械有限公司 | 0 | 2023-05-22 18:02 | 挂网 | 2023-01-01 | 2024-01-01 | 2023-05-22 18:02
2305150934440435495 | 国家组织脊柱类耗材带量采购 | C03291008900003048800000870 | 钛网系统-端盖 | 22.5mm×3.5mm×10° | DG-II | 不区分 | 钛网系统 | 国械注准20203130422 |  | 浙江德康医疗器械有限公司 |  | 浙江德康医疗器械有限公司 | 0 | 2023-05-22 18:02 | 挂网 | 2023-01-01 | 2024-01-01 | 2023-05-22 18:02
2305150934440435496 | 国家组织脊柱类耗材带量采购 | C03291008900003048800000871 | 钛网系统-端盖 | 17.5mm×4mm×20° | DG-II | 不区分 | 钛网系统 | 国械注准20203130422 |  | 浙江德康医疗器械有限公司 |  | 浙江德康医疗器械有限公司 | 0 | 2023-05-22 18:02 | 挂网 | 2023-01-01 | 2024-01-01 | 2023-05-22 18:02
2305150934440435497 | 国家组织脊柱类耗材带量采购 | C03291008900003048800000872 | 钛网系统-端盖 | 15mm×5mm×7.5° | DG-I | 不区分 | 钛网系统 | 国械注准20203130422 |  | 浙江德康医疗器械有限公司 |  | 浙江德康医疗器械有限公司 | 0 | 2023-05-22 18:02 | 挂网 | 2023-01-01 | 2024-01-01 | 2023-05-22 18:02
2305150934440435498 | 国家组织脊柱类耗材带量采购 | C03291008900003048800000873 | 钛网系统-端盖 | 12.5mm×3mm×7.5° | DG-II | 不区分 | 钛网系统 | 国械注准20203130422 |  | 浙江德康医疗器械有限公司 |  | 浙江德康医疗器械有限公司 | 0 | 2023-05-22 18:02 | 挂网 | 2023-01-01 | 2024-01-01 | 2023-05-22 18:02
2305150934440435499 | 国家组织脊柱类耗材带量采购 | C03291008900003048800000874 | 钛网系统-端盖 | 17.5mm×1mm×12.5° | DG-II | 不区分 | 钛网系统 | 国械注准20203130422 |  | 浙江德康医疗器械有限公司 |  | 浙江德康医疗器械有限公司 | 0 | 2023-05-22 18:02 | 挂网 | 2023-01-01 | 2024-01-01 | 2023-05-22 18:02
2305150934440435500 | 国家组织脊柱类耗材带量采购 | C03291008900003048800000875 | 钛网系统-端盖 | 20mm×2mm×25° | DG-I | 不区分 | 钛网系统 | 国械注准20203130422 |  | 浙江德康医疗器械有限公司 |  | 浙江德康医疗器械有限公司 | 0 | 2023-05-22 18:02 | 挂网 | 2023-01-01 | 2024-01-01 | 2023-05-22 18:02
2305150934440435501 | 国家组织脊柱类耗材带量采购 | C03291008900003048800000876 | 钛网系统-端盖 | 12.5mm×2.5mm×7.5° | DG-II | 不区分 | 钛网系统 | 国械注准20203130422 |  | 浙江德康医疗器械有限公司 |  | 浙江德康医疗器械有限公司 | 0 | 2023-05-22 18:02 | 挂网 | 2023-01-01 | 2024-01-01 | 2023-05-22 18:02
2305150934440435502 | 国家组织脊柱类耗材带量采购 | C03291008900003048800000877 | 钛网系统-端盖 | 25mm×3mm×12.5° | DG-II | 不区分 | 钛网系统 | 国械注准20203130422 |  | 浙江德康医疗器械有限公司 |  | 浙江德康医疗器械有限公司 | 0 | 2023-05-22 18:02 | 挂网 | 2023-01-01 | 2024-01-01 | 2023-05-22 18:02
2305150934440435503 | 国家组织脊柱类耗材带量采购 | C03291008900003048800000878 | 钛网系统-端盖 | 15mm×3.5mm×22.5° | DG-I | 不区分 | 钛网系统 | 国械注准20203130422 |  | 浙江德康医疗器械有限公司 |  | 浙江德康医疗器械有限公司 | 0 | 2023-05-22 18:02 | 挂网 | 2023-01-01 | 2024-01-01 | 2023-05-22 18:02
2305150934440435504 | 国家组织脊柱类耗材带量采购 | C03291008900003048800000879 | 钛网系统-端盖 | 17.5mm×1.5mm×5° | DG-II | 不区分 | 钛网系统 | 国械注准20203130422 |  | 浙江德康医疗器械有限公司 |  | 浙江德康医疗器械有限公司 | 0 | 2023-05-22 18:02 | 挂网 | 2023-01-01 | 2024-01-01 | 2023-05-22 18:02
2305150934440435505 | 国家组织脊柱类耗材带量采购 | C03291008900003048800000880 | 钛网系统-端盖 | 25mm×4mm×22.5° | DG-I | 不区分 | 钛网系统 | 国械注准20203130422 |  | 浙江德康医疗器械有限公司 |  | 浙江德康医疗器械有限公司 | 0 | 2023-05-22 18:02 | 挂网 | 2023-01-01 | 2024-01-01 | 2023-05-22 18:02
2305150934440435506 | 国家组织脊柱类耗材带量采购 | C03291008900003048800000881 | 钛网系统-端盖 | 20mm×1.5mm×17.5° | DG-II | 不区分 | 钛网系统 | 国械注准20203130422 |  | 浙江德康医疗器械有限公司 |  | 浙江德康医疗器械有限公司 | 0 | 2023-05-22 18:02 | 挂网 | 2023-01-01 | 2024-01-01 | 2023-05-22 18:02
2305150934440435507 | 国家组织脊柱类耗材带量采购 | C03291008900003048800000882 | 钛网系统-端盖 | 20mm×2mm×22.5° | DG-I | 不区分 | 钛网系统 | 国械注准20203130422 |  | 浙江德康医疗器械有限公司 |  | 浙江德康医疗器械有限公司 | 0 | 2023-05-22 18:02 | 挂网 | 2023-01-01 | 2024-01-01 | 2023-05-22 18:02
2305150934440435508 | 国家组织脊柱类耗材带量采购 | C03291008900003048800000883 | 钛网系统-端盖 | 15mm×3mm×10° | DG-I | 不区分 | 钛网系统 | 国械注准20203130422 |  | 浙江德康医疗器械有限公司 |  | 浙江德康医疗器械有限公司 | 0 | 2023-05-22 18:02 | 挂网 | 2023-01-01 | 2024-01-01 | 2023-05-22 18:02
2305150934440435509 | 国家组织脊柱类耗材带量采购 | C03291008900003048800000884 | 钛网系统-端盖 | 10mm×4mm×10° | DG-I | 不区分 | 钛网系统 | 国械注准20203130422 |  | 浙江德康医疗器械有限公司 |  | 浙江德康医疗器械有限公司 | 0 | 2023-05-22 18:02 | 挂网 | 2023-01-01 | 2024-01-01 | 2023-05-22 18:02
2305150934440435510 | 国家组织脊柱类耗材带量采购 | C03291008900003048800000885 | 钛网系统-端盖 | 15mm×2mm×17.5° | DG-I | 不区分 | 钛网系统 | 国械注准20203130422 |  | 浙江德康医疗器械有限公司 |  | 浙江德康医疗器械有限公司 | 0 | 2023-05-22 18:02 | 挂网 | 2023-01-01 | 2024-01-01 | 2023-05-22 18:02
2305150934440435511 | 国家组织脊柱类耗材带量采购 | C03291008900003048800000886 | 钛网系统-端盖 | 12.5mm×4.5mm×7.5° | DG-I | 不区分 | 钛网系统 | 国械注准20203130422 |  | 浙江德康医疗器械有限公司 |  | 浙江德康医疗器械有限公司 | 0 | 2023-05-22 18:02 | 挂网 | 2023-01-01 | 2024-01-01 | 2023-05-22 18:02
2305150934440435512 | 国家组织脊柱类耗材带量采购 | C03291008900003048800000887 | 钛网系统-端盖 | 15mm×1mm×5° | DG-I | 不区分 | 钛网系统 | 国械注准20203130422 |  | 浙江德康医疗器械有限公司 |  | 浙江德康医疗器械有限公司 | 0 | 2023-05-22 18:02 | 挂网 | 2023-01-01 | 2024-01-01 | 2023-05-22 18:02
2305150934440435513 | 国家组织脊柱类耗材带量采购 | C03291008900003048800000888 | 钛网系统-端盖 | 20mm×2.5mm×12.5° | DG-I | 不区分 | 钛网系统 | 国械注准20203130422 |  | 浙江德康医疗器械有限公司 |  | 浙江德康医疗器械有限公司 | 0 | 2023-05-22 18:02 | 挂网 | 2023-01-01 | 2024-01-01 | 2023-05-22 18:02
2305150934440435514 | 国家组织脊柱类耗材带量采购 | C03291008900003048800000889 | 钛网系统-端盖 | 15mm×5mm×2.5° | DG-II | 不区分 | 钛网系统 | 国械注准20203130422 |  | 浙江德康医疗器械有限公司 |  | 浙江德康医疗器械有限公司 | 0 | 2023-05-22 18:02 | 挂网 | 2023-01-01 | 2024-01-01 | 2023-05-22 18:02
2305150934440435515 | 国家组织脊柱类耗材带量采购 | C03291008900003048800000890 | 钛网系统-端盖 | 25mm×3mm×20° | DG-II | 不区分 | 钛网系统 | 国械注准20203130422 |  | 浙江德康医疗器械有限公司 |  | 浙江德康医疗器械有限公司 | 0 | 2023-05-22 18:02 | 挂网 | 2023-01-01 | 2024-01-01 | 2023-05-22 18:02
2305150934440435516 | 国家组织脊柱类耗材带量采购 | C03291008900003048800000891 | 钛网系统-端盖 | 10mm×3mm×0° | DG-I | 不区分 | 钛网系统 | 国械注准20203130422 |  | 浙江德康医疗器械有限公司 |  | 浙江德康医疗器械有限公司 | 0 | 2023-05-22 18:02 | 挂网 | 2023-01-01 | 2024-01-01 | 2023-05-22 18:02
2305150934440435517 | 国家组织脊柱类耗材带量采购 | C03291008900003048800000892 | 钛网系统-端盖 | 25mm×5mm×15° | DG-II | 不区分 | 钛网系统 | 国械注准20203130422 |  | 浙江德康医疗器械有限公司 |  | 浙江德康医疗器械有限公司 | 0 | 2023-05-22 18:02 | 挂网 | 2023-01-01 | 2024-01-01 | 2023-05-22 18:02
2305150934440435518 | 国家组织脊柱类耗材带量采购 | C03291008900003048800000893 | 钛网系统-端盖 | 17.5mm×2.5mm×17.5° | DG-II | 不区分 | 钛网系统 | 国械注准20203130422 |  | 浙江德康医疗器械有限公司 |  | 浙江德康医疗器械有限公司 | 0 | 2023-05-22 18:02 | 挂网 | 2023-01-01 | 2024-01-01 | 2023-05-22 18:02
2305150934440435519 | 国家组织脊柱类耗材带量采购 | C03291008900003048800000894 | 钛网系统-端盖 | 12.5mm×1mm×2.5° | DG-II | 不区分 | 钛网系统 | 国械注准20203130422 |  | 浙江德康医疗器械有限公司 |  | 浙江德康医疗器械有限公司 | 0 | 2023-05-22 18:02 | 挂网 | 2023-01-01 | 2024-01-01 | 2023-05-22 18:02
2305150934440435521 | 国家组织脊柱类耗材带量采购 | C03291008900003048800000896 | 钛网系统-端盖 | 22.5mm×1mm×10° | DG-I | 不区分 | 钛网系统 | 国械注准20203130422 |  | 浙江德康医疗器械有限公司 |  | 浙江德康医疗器械有限公司 | 0 | 2023-05-22 18:02 | 挂网 | 2023-01-01 | 2024-01-01 | 2023-05-22 18:02
2305150934440435522 | 国家组织脊柱类耗材带量采购 | C03291008900003048800000897 | 钛网系统-端盖 | 25mm×3.5mm×5° | DG-I | 不区分 | 钛网系统 | 国械注准20203130422 |  | 浙江德康医疗器械有限公司 |  | 浙江德康医疗器械有限公司 | 0 | 2023-05-22 18:02 | 挂网 | 2023-01-01 | 2024-01-01 | 2023-05-22 18:02
2305150934440435523 | 国家组织脊柱类耗材带量采购 | C03291008900003048800000898 | 钛网系统-端盖 | 10mm×4.5mm×5° | DG-II | 不区分 | 钛网系统 | 国械注准20203130422 |  | 浙江德康医疗器械有限公司 |  | 浙江德康医疗器械有限公司 | 0 | 2023-05-22 18:02 | 挂网 | 2023-01-01 | 2024-01-01 | 2023-05-22 18:02
2305150934440435524 | 国家组织脊柱类耗材带量采购 | C03291008900003048800000899 | 钛网系统-端盖 | 20mm×1mm×5° | DG-II | 不区分 | 钛网系统 | 国械注准20203130422 |  | 浙江德康医疗器械有限公司 |  | 浙江德康医疗器械有限公司 | 0 | 2023-05-22 18:02 | 挂网 | 2023-01-01 | 2024-01-01 | 2023-05-22 18:02
2305150934440435525 | 国家组织脊柱类耗材带量采购 | C03291008900003048800000900 | 钛网系统-端盖 | 12.5mm×4mm×10° | DG-I | 不区分 | 钛网系统 | 国械注准20203130422 |  | 浙江德康医疗器械有限公司 |  | 浙江德康医疗器械有限公司 | 0 | 2023-05-22 18:02 | 挂网 | 2023-01-01 | 2024-01-01 | 2023-05-22 18:02
2305150934440435526 | 国家组织脊柱类耗材带量采购 | C03291008900003048800000901 | 钛网系统-端盖 | 25mm×1mm×10° | DG-I | 不区分 | 钛网系统 | 国械注准20203130422 |  | 浙江德康医疗器械有限公司 |  | 浙江德康医疗器械有限公司 | 0 | 2023-05-22 18:02 | 挂网 | 2023-01-01 | 2024-01-01 | 2023-05-22 18:02
2305150934440435527 | 国家组织脊柱类耗材带量采购 | C03291008900003048800000902 | 钛网系统-端盖 | 10mm×2.5mm×20° | DG-II | 不区分 | 钛网系统 | 国械注准20203130422 |  | 浙江德康医疗器械有限公司 |  | 浙江德康医疗器械有限公司 | 0 | 2023-05-22 18:02 | 挂网 | 2023-01-01 | 2024-01-01 | 2023-05-22 18:02
2305150934440435528 | 国家组织脊柱类耗材带量采购 | C03291008900003048800000903 | 钛网系统-端盖 | 17.5mm×4mm×5° | DG-II | 不区分 | 钛网系统 | 国械注准20203130422 |  | 浙江德康医疗器械有限公司 |  | 浙江德康医疗器械有限公司 | 0 | 2023-05-22 18:02 | 挂网 | 2023-01-01 | 2024-01-01 | 2023-05-22 18:02
2305150934440435529 | 国家组织脊柱类耗材带量采购 | C03291008900003048800000904 | 钛网系统-端盖 | 20mm×2.5mm×22.5° | DG-I | 不区分 | 钛网系统 | 国械注准20203130422 |  | 浙江德康医疗器械有限公司 |  | 浙江德康医疗器械有限公司 | 0 | 2023-05-22 18:02 | 挂网 | 2023-01-01 | 2024-01-01 | 2023-05-22 18:02
2305150934440435530 | 国家组织脊柱类耗材带量采购 | C03291008900003048800000905 | 钛网系统-端盖 | 25mm×2.5mm×12.5° | DG-I | 不区分 | 钛网系统 | 国械注准20203130422 |  | 浙江德康医疗器械有限公司 |  | 浙江德康医疗器械有限公司 | 0 | 2023-05-22 18:02 | 挂网 | 2023-01-01 | 2024-01-01 | 2023-05-22 18:02
2305150934440435531 | 国家组织脊柱类耗材带量采购 | C03291008900003048800000906 | 钛网系统-端盖 | 22.5mm×1mm×20° | DG-I | 不区分 | 钛网系统 | 国械注准20203130422 |  | 浙江德康医疗器械有限公司 |  | 浙江德康医疗器械有限公司 | 0 | 2023-05-22 18:02 | 挂网 | 2023-01-01 | 2024-01-01 | 2023-05-22 18:02
2305150934440435532 | 国家组织脊柱类耗材带量采购 | C03291008900003048800000907 | 钛网系统-端盖 | 15mm×1mm×12.5° | DG-I | 不区分 | 钛网系统 | 国械注准20203130422 |  | 浙江德康医疗器械有限公司 |  | 浙江德康医疗器械有限公司 | 0 | 2023-05-22 18:02 | 挂网 | 2023-01-01 | 2024-01-01 | 2023-05-22 18:02
2305150934440435533 | 国家组织脊柱类耗材带量采购 | C03291008900003048800000908 | 钛网系统-端盖 | 15mm×4.5mm×10° | DG-I | 不区分 | 钛网系统 | 国械注准20203130422 |  | 浙江德康医疗器械有限公司 |  | 浙江德康医疗器械有限公司 | 0 | 2023-05-22 18:02 | 挂网 | 2023-01-01 | 2024-01-01 | 2023-05-22 18:02
2305150934440435534 | 国家组织脊柱类耗材带量采购 | C03291008900003048800000909 | 钛网系统-端盖 | 15mm×4mm×2.5° | DG-II | 不区分 | 钛网系统 | 国械注准20203130422 |  | 浙江德康医疗器械有限公司 |  | 浙江德康医疗器械有限公司 | 0 | 2023-05-22 18:02 | 挂网 | 2023-01-01 | 2024-01-01 | 2023-05-22 18:02
2305150934440435535 | 国家组织脊柱类耗材带量采购 | C03291008900003048800000910 | 钛网系统-端盖 | 12.5mm×1.5mm×7.5° | DG-II | 不区分 | 钛网系统 | 国械注准20203130422 |  | 浙江德康医疗器械有限公司 |  | 浙江德康医疗器械有限公司 | 0 | 2023-05-22 18:02 | 挂网 | 2023-01-01 | 2024-01-01 | 2023-05-22 18:02
2305150934440435536 | 国家组织脊柱类耗材带量采购 | C03291008900003048800000911 | 钛网系统-端盖 | 10mm×1.5mm×25° | DG-I | 不区分 | 钛网系统 | 国械注准20203130422 |  | 浙江德康医疗器械有限公司 |  | 浙江德康医疗器械有限公司 | 0 | 2023-05-22 18:02 | 挂网 | 2023-01-01 | 2024-01-01 | 2023-05-22 18:02
2305150934440435537 | 国家组织脊柱类耗材带量采购 | C03291008900003048800000912 | 钛网系统-端盖 | 20mm×5mm×0° | DG-I | 不区分 | 钛网系统 | 国械注准20203130422 |  | 浙江德康医疗器械有限公司 |  | 浙江德康医疗器械有限公司 | 0 | 2023-05-22 18:02 | 挂网 | 2023-01-01 | 2024-01-01 | 2023-05-22 18:02
2305150934440435538 | 国家组织脊柱类耗材带量采购 | C03291008900003048800000913 | 钛网系统-端盖 | 10mm×4.5mm×2.5° | DG-I | 不区分 | 钛网系统 | 国械注准20203130422 |  | 浙江德康医疗器械有限公司 |  | 浙江德康医疗器械有限公司 | 0 | 2023-05-22 18:02 | 挂网 | 2023-01-01 | 2024-01-01 | 2023-05-22 18:02
2305150934440435539 | 国家组织脊柱类耗材带量采购 | C03291008900003048800000914 | 钛网系统-端盖 | 25mm×1mm×7.5° | DG-II | 不区分 | 钛网系统 | 国械注准20203130422 |  | 浙江德康医疗器械有限公司 |  | 浙江德康医疗器械有限公司 | 0 | 2023-05-22 18:02 | 挂网 | 2023-01-01 | 2024-01-01 | 2023-05-22 18:02
2305150934440435540 | 国家组织脊柱类耗材带量采购 | C03291008900003048800000915 | 钛网系统-端盖 | 20mm×3.5mm×2.5° | DG-I | 不区分 | 钛网系统 | 国械注准20203130422 |  | 浙江德康医疗器械有限公司 |  | 浙江德康医疗器械有限公司 | 0 | 2023-05-22 18:02 | 挂网 | 2023-01-01 | 2024-01-01 | 2023-05-22 18:02
2305150934440435541 | 国家组织脊柱类耗材带量采购 | C03291008900003048800000916 | 钛网系统-端盖 | 22.5mm×3.5mm×2.5° | DG-I | 不区分 | 钛网系统 | 国械注准20203130422 |  | 浙江德康医疗器械有限公司 |  | 浙江德康医疗器械有限公司 | 0 | 2023-05-22 18:02 | 挂网 | 2023-01-01 | 2024-01-01 | 2023-05-22 18:02
2305150934440435542 | 国家组织脊柱类耗材带量采购 | C03291008900003048800000917 | 钛网系统-端盖 | 25mm×4.5mm×15° | DG-I | 不区分 | 钛网系统 | 国械注准20203130422 |  | 浙江德康医疗器械有限公司 |  | 浙江德康医疗器械有限公司 | 0 | 2023-05-22 18:02 | 挂网 | 2023-01-01 | 2024-01-01 | 2023-05-22 18:02
2305150934440435543 | 国家组织脊柱类耗材带量采购 | C03291008900003048800000918 | 钛网系统-端盖 | 20mm×4.5mm×25° | DG-II | 不区分 | 钛网系统 | 国械注准20203130422 |  | 浙江德康医疗器械有限公司 |  | 浙江德康医疗器械有限公司 | 0 | 2023-05-22 18:02 | 挂网 | 2023-01-01 | 2024-01-01 | 2023-05-22 18:02
2305150934440435544 | 国家组织脊柱类耗材带量采购 | C03291008900003048800000919 | 钛网系统-端盖 | 22.5mm×4.5mm×15° | DG-I | 不区分 | 钛网系统 | 国械注准20203130422 |  | 浙江德康医疗器械有限公司 |  | 浙江德康医疗器械有限公司 | 0 | 2023-05-22 18:02 | 挂网 | 2023-01-01 | 2024-01-01 | 2023-05-22 18:02
2305150934440435545 | 国家组织脊柱类耗材带量采购 | C03291008900003048800000920 | 钛网系统-端盖 | 25mm×3mm×22.5° | DG-II | 不区分 | 钛网系统 | 国械注准20203130422 |  | 浙江德康医疗器械有限公司 |  | 浙江德康医疗器械有限公司 | 0 | 2023-05-22 18:02 | 挂网 | 2023-01-01 | 2024-01-01 | 2023-05-22 18:02
2305150934440435546 | 国家组织脊柱类耗材带量采购 | C03291008900003048800000921 | 钛网系统-端盖 | 25mm×1mm×20° | DG-II | 不区分 | 钛网系统 | 国械注准20203130422 |  | 浙江德康医疗器械有限公司 |  | 浙江德康医疗器械有限公司 | 0 | 2023-05-22 18:02 | 挂网 | 2023-01-01 | 2024-01-01 | 2023-05-22 18:02
2305150934440435547 | 国家组织脊柱类耗材带量采购 | C03291008900003048800000922 | 钛网系统-端盖 | 25mm×2.5mm×17.5° | DG-II | 不区分 | 钛网系统 | 国械注准20203130422 |  | 浙江德康医疗器械有限公司 |  | 浙江德康医疗器械有限公司 | 0 | 2023-05-22 18:02 | 挂网 | 2023-01-01 | 2024-01-01 | 2023-05-22 18:02
2305150934440435548 | 国家组织脊柱类耗材带量采购 | C03291008900003048800000923 | 钛网系统-端盖 | 12.5mm×1mm×17.5° | DG-I | 不区分 | 钛网系统 | 国械注准20203130422 |  | 浙江德康医疗器械有限公司 |  | 浙江德康医疗器械有限公司 | 0 | 2023-05-22 18:02 | 挂网 | 2023-01-01 | 2024-01-01 | 2023-05-22 18:02
2305150934440435549 | 国家组织脊柱类耗材带量采购 | C03291008900003048800000924 | 钛网系统-端盖 | 25mm×4mm×17.5° | DG-I | 不区分 | 钛网系统 | 国械注准20203130422 |  | 浙江德康医疗器械有限公司 |  | 浙江德康医疗器械有限公司 | 0 | 2023-05-22 18:02 | 挂网 | 2023-01-01 | 2024-01-01 | 2023-05-22 18:02
2305150934440435550 | 国家组织脊柱类耗材带量采购 | C03291008900003048800000925 | 钛网系统-端盖 | 20mm×2mm×0° | DG-II | 不区分 | 钛网系统 | 国械注准20203130422 |  | 浙江德康医疗器械有限公司 |  | 浙江德康医疗器械有限公司 | 0 | 2023-05-22 18:02 | 挂网 | 2023-01-01 | 2024-01-01 | 2023-05-22 18:02
2305150934440435551 | 国家组织脊柱类耗材带量采购 | C03291008900003048800000926 | 钛网系统-端盖 | 12.5mm×3mm×17.5° | DG-II | 不区分 | 钛网系统 | 国械注准20203130422 |  | 浙江德康医疗器械有限公司 |  | 浙江德康医疗器械有限公司 | 0 | 2023-05-22 18:02 | 挂网 | 2023-01-01 | 2024-01-01 | 2023-05-22 18:02
2305150934440435552 | 国家组织脊柱类耗材带量采购 | C03291008900003048800000927 | 钛网系统-端盖 | 15mm×5mm×12.5° | DG-I | 不区分 | 钛网系统 | 国械注准20203130422 |  | 浙江德康医疗器械有限公司 |  | 浙江德康医疗器械有限公司 | 0 | 2023-05-22 18:02 | 挂网 | 2023-01-01 | 2024-01-01 | 2023-05-22 18:02
2305150934440435553 | 国家组织脊柱类耗材带量采购 | C03291008900003048800000928 | 钛网系统-端盖 | 15mm×1mm×0° | DG-II | 不区分 | 钛网系统 | 国械注准20203130422 |  | 浙江德康医疗器械有限公司 |  | 浙江德康医疗器械有限公司 | 0 | 2023-05-22 18:02 | 挂网 | 2023-01-01 | 2024-01-01 | 2023-05-22 18:02
2305150934440435554 | 国家组织脊柱类耗材带量采购 | C03291008900003048800000929 | 钛网系统-端盖 | 15mm×1.5mm×25° | DG-I | 不区分 | 钛网系统 | 国械注准20203130422 |  | 浙江德康医疗器械有限公司 |  | 浙江德康医疗器械有限公司 | 0 | 2023-05-22 18:02 | 挂网 | 2023-01-01 | 2024-01-01 | 2023-05-22 18:02
2305150934440435555 | 国家组织脊柱类耗材带量采购 | C03291008900003048800000930 | 钛网系统-端盖 | 15mm×1mm×17.5° | DG-II | 不区分 | 钛网系统 | 国械注准20203130422 |  | 浙江德康医疗器械有限公司 |  | 浙江德康医疗器械有限公司 | 0 | 2023-05-22 18:02 | 挂网 | 2023-01-01 | 2024-01-01 | 2023-05-22 18:02
2305150934440435556 | 国家组织脊柱类耗材带量采购 | C03291008900003048800000931 | 钛网系统-端盖 | 22.5mm×5mm×22.5° | DG-II | 不区分 | 钛网系统 | 国械注准20203130422 |  | 浙江德康医疗器械有限公司 |  | 浙江德康医疗器械有限公司 | 0 | 2023-05-22 18:02 | 挂网 | 2023-01-01 | 2024-01-01 | 2023-05-22 18:02
2305150934440435557 | 国家组织脊柱类耗材带量采购 | C03291008900003048800000932 | 钛网系统-端盖 | 22.5mm×3mm×22.5° | DG-II | 不区分 | 钛网系统 | 国械注准20203130422 |  | 浙江德康医疗器械有限公司 |  | 浙江德康医疗器械有限公司 | 0 | 2023-05-22 18:02 | 挂网 | 2023-01-01 | 2024-01-01 | 2023-05-22 18:02
2305150934440435558 | 国家组织脊柱类耗材带量采购 | C03291008900003048800000933 | 钛网系统-端盖 | 17.5mm×5mm×12.5° | DG-I | 不区分 | 钛网系统 | 国械注准20203130422 |  | 浙江德康医疗器械有限公司 |  | 浙江德康医疗器械有限公司 | 0 | 2023-05-22 18:02 | 挂网 | 2023-01-01 | 2024-01-01 | 2023-05-22 18:02
2305150934440435559 | 国家组织脊柱类耗材带量采购 | C03291008900003048800000934 | 钛网系统-端盖 | 25mm×2.5mm×10° | DG-I | 不区分 | 钛网系统 | 国械注准20203130422 |  | 浙江德康医疗器械有限公司 |  | 浙江德康医疗器械有限公司 | 0 | 2023-05-22 18:02 | 挂网 | 2023-01-01 | 2024-01-01 | 2023-05-22 18:02
2305150934440435560 | 国家组织脊柱类耗材带量采购 | C03291008900003048800000935 | 钛网系统-端盖 | 25mm×2.5mm×15° | DG-I | 不区分 | 钛网系统 | 国械注准20203130422 |  | 浙江德康医疗器械有限公司 |  | 浙江德康医疗器械有限公司 | 0 | 2023-05-22 18:02 | 挂网 | 2023-01-01 | 2024-01-01 | 2023-05-22 18:02
2305150934440435561 | 国家组织脊柱类耗材带量采购 | C03291008900003048800000936 | 钛网系统-端盖 | 12.5mm×5mm×7.5° | DG-I | 不区分 | 钛网系统 | 国械注准20203130422 |  | 浙江德康医疗器械有限公司 |  | 浙江德康医疗器械有限公司 | 0 | 2023-05-22 18:02 | 挂网 | 2023-01-01 | 2024-01-01 | 2023-05-22 18:02
2305150934440435562 | 国家组织脊柱类耗材带量采购 | C03291008900003048800000937 | 钛网系统-端盖 | 15mm×1.5mm×7.5° | DG-II | 不区分 | 钛网系统 | 国械注准20203130422 |  | 浙江德康医疗器械有限公司 |  | 浙江德康医疗器械有限公司 | 0 | 2023-05-22 18:02 | 挂网 | 2023-01-01 | 2024-01-01 | 2023-05-22 18:02
2305150934440435563 | 国家组织脊柱类耗材带量采购 | C03291008900003048800000938 | 钛网系统-端盖 | 17.5mm×3.5mm×22.5° | DG-I | 不区分 | 钛网系统 | 国械注准20203130422 |  | 浙江德康医疗器械有限公司 |  | 浙江德康医疗器械有限公司 | 0 | 2023-05-22 18:02 | 挂网 | 2023-01-01 | 2024-01-01 | 2023-05-22 18:02
2305150934440435564 | 国家组织脊柱类耗材带量采购 | C03291008900003048800000939 | 钛网系统-端盖 | 12.5mm×4mm×17.5° | DG-I | 不区分 | 钛网系统 | 国械注准20203130422 |  | 浙江德康医疗器械有限公司 |  | 浙江德康医疗器械有限公司 | 0 | 2023-05-22 18:02 | 挂网 | 2023-01-01 | 2024-01-01 | 2023-05-22 18:02
2305150934440435565 | 国家组织脊柱类耗材带量采购 | C03291008900003048800000940 | 钛网系统-端盖 | 10mm×1.5mm×7.5° | DG-II | 不区分 | 钛网系统 | 国械注准20203130422 |  | 浙江德康医疗器械有限公司 |  | 浙江德康医疗器械有限公司 | 0 | 2023-05-22 18:02 | 挂网 | 2023-01-01 | 2024-01-01 | 2023-05-22 18:02
2305150934440435566 | 国家组织脊柱类耗材带量采购 | C03291008900003048800000941 | 钛网系统-端盖 | 12.5mm×5mm×2.5° | DG-II | 不区分 | 钛网系统 | 国械注准20203130422 |  | 浙江德康医疗器械有限公司 |  | 浙江德康医疗器械有限公司 | 0 | 2023-05-22 18:02 | 挂网 | 2023-01-01 | 2024-01-01 | 2023-05-22 18:02
2305150934440435567 | 国家组织脊柱类耗材带量采购 | C03291008900003048800000942 | 钛网系统-端盖 | 12.5mm×2mm×20° | DG-II | 不区分 | 钛网系统 | 国械注准20203130422 |  | 浙江德康医疗器械有限公司 |  | 浙江德康医疗器械有限公司 | 0 | 2023-05-22 18:02 | 挂网 | 2023-01-01 | 2024-01-01 | 2023-05-22 18:02
2305150934440435568 | 国家组织脊柱类耗材带量采购 | C03291008900003048800000943 | 钛网系统-端盖 | 20mm×4mm×5° | DG-II | 不区分 | 钛网系统 | 国械注准20203130422 |  | 浙江德康医疗器械有限公司 |  | 浙江德康医疗器械有限公司 | 0 | 2023-05-22 18:02 | 挂网 | 2023-01-01 | 2024-01-01 | 2023-05-22 18:02
2305150934440435569 | 国家组织脊柱类耗材带量采购 | C03291008900003048800000944 | 钛网系统-端盖 | 12.5mm×1.5mm×17.5° | DG-II | 不区分 | 钛网系统 | 国械注准20203130422 |  | 浙江德康医疗器械有限公司 |  | 浙江德康医疗器械有限公司 | 0 | 2023-05-22 18:02 | 挂网 | 2023-01-01 | 2024-01-01 | 2023-05-22 18:02
2305150934440435570 | 国家组织脊柱类耗材带量采购 | C03291008900003048800000945 | 钛网系统-端盖 | 12.5mm×3mm×15° | DG-II | 不区分 | 钛网系统 | 国械注准20203130422 |  | 浙江德康医疗器械有限公司 |  | 浙江德康医疗器械有限公司 | 0 | 2023-05-22 18:02 | 挂网 | 2023-01-01 | 2024-01-01 | 2023-05-22 18:02
2305150934440435571 | 国家组织脊柱类耗材带量采购 | C03291008900003048800000946 | 钛网系统-端盖 | 25mm×1.5mm×15° | DG-II | 不区分 | 钛网系统 | 国械注准20203130422 |  | 浙江德康医疗器械有限公司 |  | 浙江德康医疗器械有限公司 | 0 | 2023-05-22 18:02 | 挂网 | 2023-01-01 | 2024-01-01 | 2023-05-22 18:02
2305150934440435572 | 国家组织脊柱类耗材带量采购 | C03291008900003048800000947 | 钛网系统-端盖 | 20mm×4mm×20° | DG-II | 不区分 | 钛网系统 | 国械注准20203130422 |  | 浙江德康医疗器械有限公司 |  | 浙江德康医疗器械有限公司 | 0 | 2023-05-22 18:02 | 挂网 | 2023-01-01 | 2024-01-01 | 2023-05-22 18:02
2305150934440435573 | 国家组织脊柱类耗材带量采购 | C03291008900003048800000948 | 钛网系统-端盖 | 25mm×3mm×25° | DG-II | 不区分 | 钛网系统 | 国械注准20203130422 |  | 浙江德康医疗器械有限公司 |  | 浙江德康医疗器械有限公司 | 0 | 2023-05-22 18:02 | 挂网 | 2023-01-01 | 2024-01-01 | 2023-05-22 18:02
2305150934440435574 | 国家组织脊柱类耗材带量采购 | C03291008900003048800000949 | 钛网系统-端盖 | 22.5mm×2.5mm×0° | DG-I | 不区分 | 钛网系统 | 国械注准20203130422 |  | 浙江德康医疗器械有限公司 |  | 浙江德康医疗器械有限公司 | 0 | 2023-05-22 18:02 | 挂网 | 2023-01-01 | 2024-01-01 | 2023-05-22 18:02
2305150934440435575 | 国家组织脊柱类耗材带量采购 | C03291008900003048800000950 | 钛网系统-端盖 | 10mm×4mm×0° | DG-I | 不区分 | 钛网系统 | 国械注准20203130422 |  | 浙江德康医疗器械有限公司 |  | 浙江德康医疗器械有限公司 | 0 | 2023-05-22 18:02 | 挂网 | 2023-01-01 | 2024-01-01 | 2023-05-22 18:02
2305150934440435576 | 国家组织脊柱类耗材带量采购 | C03291008900003048800000951 | 钛网系统-端盖 | 12.5mm×2.5mm×0° | DG-I | 不区分 | 钛网系统 | 国械注准20203130422 |  | 浙江德康医疗器械有限公司 |  | 浙江德康医疗器械有限公司 | 0 | 2023-05-22 18:02 | 挂网 | 2023-01-01 | 2024-01-01 | 2023-05-22 18:02
2305150934440435577 | 国家组织脊柱类耗材带量采购 | C03291008900003048800000952 | 钛网系统-端盖 | 12.5mm×1mm×5° | DG-I | 不区分 | 钛网系统 | 国械注准20203130422 |  | 浙江德康医疗器械有限公司 |  | 浙江德康医疗器械有限公司 | 0 | 2023-05-22 18:02 | 挂网 | 2023-01-01 | 2024-01-01 | 2023-05-22 18:02
2305150934440435578 | 国家组织脊柱类耗材带量采购 | C03291008900003048800000953 | 钛网系统-端盖 | 12.5mm×2mm×2.5° | DG-I | 不区分 | 钛网系统 | 国械注准20203130422 |  | 浙江德康医疗器械有限公司 |  | 浙江德康医疗器械有限公司 | 0 | 2023-05-22 18:02 | 挂网 | 2023-01-01 | 2024-01-01 | 2023-05-22 18:02
2305150934440435579 | 国家组织脊柱类耗材带量采购 | C03291008900003048800000954 | 钛网系统-端盖 | 17.5mm×2mm×12.5° | DG-II | 不区分 | 钛网系统 | 国械注准20203130422 |  | 浙江德康医疗器械有限公司 |  | 浙江德康医疗器械有限公司 | 0 | 2023-05-22 18:02 | 挂网 | 2023-01-01 | 2024-01-01 | 2023-05-22 18:02
2305150934440435580 | 国家组织脊柱类耗材带量采购 | C03291008900003048800000955 | 钛网系统-端盖 | 17.5mm×4.5mm×17.5° | DG-I | 不区分 | 钛网系统 | 国械注准20203130422 |  | 浙江德康医疗器械有限公司 |  | 浙江德康医疗器械有限公司 | 0 | 2023-05-22 18:02 | 挂网 | 2023-01-01 | 2024-01-01 | 2023-05-22 18:02
2305150934440435581 | 国家组织脊柱类耗材带量采购 | C03291008900003048800000956 | 钛网系统-端盖 | 17.5mm×2mm×22.5° | DG-I | 不区分 | 钛网系统 | 国械注准20203130422 |  | 浙江德康医疗器械有限公司 |  | 浙江德康医疗器械有限公司 | 0 | 2023-05-22 18:02 | 挂网 | 2023-01-01 | 2024-01-01 | 2023-05-22 18:02
2305150934440435582 | 国家组织脊柱类耗材带量采购 | C03291008900003048800000957 | 钛网系统-端盖 | 17.5mm×3mm×2.5° | DG-I | 不区分 | 钛网系统 | 国械注准20203130422 |  | 浙江德康医疗器械有限公司 |  | 浙江德康医疗器械有限公司 | 0 | 2023-05-22 18:02 | 挂网 | 2023-01-01 | 2024-01-01 | 2023-05-22 18:02
2305150934440435583 | 国家组织脊柱类耗材带量采购 | C03291008900003048800000958 | 钛网系统-端盖 | 25mm×4mm×12.5° | DG-I | 不区分 | 钛网系统 | 国械注准20203130422 |  | 浙江德康医疗器械有限公司 |  | 浙江德康医疗器械有限公司 | 0 | 2023-05-22 18:02 | 挂网 | 2023-01-01 | 2024-01-01 | 2023-05-22 18:02
2305150934440435584 | 国家组织脊柱类耗材带量采购 | C03291008900003048800000959 | 钛网系统-端盖 | 10mm×3mm×22.5° | DG-I | 不区分 | 钛网系统 | 国械注准20203130422 |  | 浙江德康医疗器械有限公司 |  | 浙江德康医疗器械有限公司 | 0 | 2023-05-22 18:02 | 挂网 | 2023-01-01 | 2024-01-01 | 2023-05-22 18:02
2305150934440435585 | 国家组织脊柱类耗材带量采购 | C03291008900003048800000960 | 钛网系统-端盖 | 20mm×2mm×15° | DG-II | 不区分 | 钛网系统 | 国械注准20203130422 |  | 浙江德康医疗器械有限公司 |  | 浙江德康医疗器械有限公司 | 0 | 2023-05-22 18:02 | 挂网 | 2023-01-01 | 2024-01-01 | 2023-05-22 18:02
2305150934440435586 | 国家组织脊柱类耗材带量采购 | C03291008900003048800000961 | 钛网系统-端盖 | 12.5mm×2.5mm×2.5° | DG-II | 不区分 | 钛网系统 | 国械注准20203130422 |  | 浙江德康医疗器械有限公司 |  | 浙江德康医疗器械有限公司 | 0 | 2023-05-22 18:02 | 挂网 | 2023-01-01 | 2024-01-01 | 2023-05-22 18:02
2305150934440435587 | 国家组织脊柱类耗材带量采购 | C03291008900003048800000962 | 钛网系统-端盖 | 20mm×1.5mm×25° | DG-II | 不区分 | 钛网系统 | 国械注准20203130422 |  | 浙江德康医疗器械有限公司 |  | 浙江德康医疗器械有限公司 | 0 | 2023-05-22 18:02 | 挂网 | 2023-01-01 | 2024-01-01 | 2023-05-22 18:02
2305150934440435588 | 国家组织脊柱类耗材带量采购 | C03291008900003048800000963 | 钛网系统-端盖 | 17.5mm×4.5mm×0° | DG-II | 不区分 | 钛网系统 | 国械注准20203130422 |  | 浙江德康医疗器械有限公司 |  | 浙江德康医疗器械有限公司 | 0 | 2023-05-22 18:02 | 挂网 | 2023-01-01 | 2024-01-01 | 2023-05-22 18:02
2305150934440435589 | 国家组织脊柱类耗材带量采购 | C03291008900003048800000964 | 钛网系统-端盖 | 20mm×1mm×2.5° | DG-II | 不区分 | 钛网系统 | 国械注准20203130422 |  | 浙江德康医疗器械有限公司 |  | 浙江德康医疗器械有限公司 | 0 | 2023-05-22 18:02 | 挂网 | 2023-01-01 | 2024-01-01 | 2023-05-22 18:02
2305150934440435590 | 国家组织脊柱类耗材带量采购 | C03291008900003048800000965 | 钛网系统-端盖 | 17.5mm×1.5mm×12.5° | DG-II | 不区分 | 钛网系统 | 国械注准20203130422 |  | 浙江德康医疗器械有限公司 |  | 浙江德康医疗器械有限公司 | 0 | 2023-05-22 18:02 | 挂网 | 2023-01-01 | 2024-01-01 | 2023-05-22 18:02
2305150934440435591 | 国家组织脊柱类耗材带量采购 | C03291008900003048800000966 | 钛网系统-端盖 | 17.5mm×2.5mm×25° | DG-I | 不区分 | 钛网系统 | 国械注准20203130422 |  | 浙江德康医疗器械有限公司 |  | 浙江德康医疗器械有限公司 | 0 | 2023-05-22 18:02 | 挂网 | 2023-01-01 | 2024-01-01 | 2023-05-22 18:02
2305150934440435592 | 国家组织脊柱类耗材带量采购 | C03291008900003048800000967 | 钛网系统-端盖 | 10mm×1mm×25° | DG-II | 不区分 | 钛网系统 | 国械注准20203130422 |  | 浙江德康医疗器械有限公司 |  | 浙江德康医疗器械有限公司 | 0 | 2023-05-22 18:02 | 挂网 | 2023-01-01 | 2024-01-01 | 2023-05-22 18:02
2305150934440435593 | 国家组织脊柱类耗材带量采购 | C03291008900003048800000968 | 钛网系统-端盖 | 25mm×3mm×2.5° | DG-I | 不区分 | 钛网系统 | 国械注准20203130422 |  | 浙江德康医疗器械有限公司 |  | 浙江德康医疗器械有限公司 | 0 | 2023-05-22 18:02 | 挂网 | 2023-01-01 | 2024-01-01 | 2023-05-22 18:02
2305150934440435594 | 国家组织脊柱类耗材带量采购 | C03291008900003048800000969 | 钛网系统-端盖 | 20mm×1.5mm×22.5° | DG-II | 不区分 | 钛网系统 | 国械注准20203130422 |  | 浙江德康医疗器械有限公司 |  | 浙江德康医疗器械有限公司 | 0 | 2023-05-22 18:02 | 挂网 | 2023-01-01 | 2024-01-01 | 2023-05-22 18:02
2305150934440435595 | 国家组织脊柱类耗材带量采购 | C03291008900003048800000970 | 钛网系统-端盖 | 12.5mm×1mm×17.5° | DG-II | 不区分 | 钛网系统 | 国械注准20203130422 |  | 浙江德康医疗器械有限公司 |  | 浙江德康医疗器械有限公司 | 0 | 2023-05-22 18:02 | 挂网 | 2023-01-01 | 2024-01-01 | 2023-05-22 18:02
2305150934440435596 | 国家组织脊柱类耗材带量采购 | C03291008900003048800000971 | 钛网系统-端盖 | 20mm×3mm×0° | DG-II | 不区分 | 钛网系统 | 国械注准20203130422 |  | 浙江德康医疗器械有限公司 |  | 浙江德康医疗器械有限公司 | 0 | 2023-05-22 18:02 | 挂网 | 2023-01-01 | 2024-01-01 | 2023-05-22 18:02
2305150934440435597 | 国家组织脊柱类耗材带量采购 | C03291008900003048800000972 | 钛网系统-端盖 | 10mm×1mm×5° | DG-I | 不区分 | 钛网系统 | 国械注准20203130422 |  | 浙江德康医疗器械有限公司 |  | 浙江德康医疗器械有限公司 | 0 | 2023-05-22 18:02 | 挂网 | 2023-01-01 | 2024-01-01 | 2023-05-22 18:02
2305150934440435598 | 国家组织脊柱类耗材带量采购 | C03291008900003048800000973 | 钛网系统-端盖 | 22.5mm×2mm×2.5° | DG-I | 不区分 | 钛网系统 | 国械注准20203130422 |  | 浙江德康医疗器械有限公司 |  | 浙江德康医疗器械有限公司 | 0 | 2023-05-22 18:02 | 挂网 | 2023-01-01 | 2024-01-01 | 2023-05-22 18:02
2305150934440435599 | 国家组织脊柱类耗材带量采购 | C03291008900003048800000974 | 钛网系统-端盖 | 20mm×3mm×2.5° | DG-II | 不区分 | 钛网系统 | 国械注准20203130422 |  | 浙江德康医疗器械有限公司 |  | 浙江德康医疗器械有限公司 | 0 | 2023-05-22 18:02 | 挂网 | 2023-01-01 | 2024-01-01 | 2023-05-22 18:02
2305150934440435600 | 国家组织脊柱类耗材带量采购 | C03291008900003048800000975 | 钛网系统-端盖 | 10mm×2mm×12.5° | DG-II | 不区分 | 钛网系统 | 国械注准20203130422 |  | 浙江德康医疗器械有限公司 |  | 浙江德康医疗器械有限公司 | 0 | 2023-05-22 18:02 | 挂网 | 2023-01-01 | 2024-01-01 | 2023-05-22 18:02
2305150934440435601 | 国家组织脊柱类耗材带量采购 | C03291008900003048800000976 | 钛网系统-端盖 | 10mm×1mm×7.5° | DG-II | 不区分 | 钛网系统 | 国械注准20203130422 |  | 浙江德康医疗器械有限公司 |  | 浙江德康医疗器械有限公司 | 0 | 2023-05-22 18:02 | 挂网 | 2023-01-01 | 2024-01-01 | 2023-05-22 18:02
2305150934440435602 | 国家组织脊柱类耗材带量采购 | C03291008900003048800000977 | 钛网系统-端盖 | 17.5mm×2.5mm×25° | DG-II | 不区分 | 钛网系统 | 国械注准20203130422 |  | 浙江德康医疗器械有限公司 |  | 浙江德康医疗器械有限公司 | 0 | 2023-05-22 18:02 | 挂网 | 2023-01-01 | 2024-01-01 | 2023-05-22 18:02
2305150934440435603 | 国家组织脊柱类耗材带量采购 | C03291008900003048800000978 | 钛网系统-端盖 | 25mm×1.5mm×5° | DG-I | 不区分 | 钛网系统 | 国械注准20203130422 |  | 浙江德康医疗器械有限公司 |  | 浙江德康医疗器械有限公司 | 0 | 2023-05-22 18:02 | 挂网 | 2023-01-01 | 2024-01-01 | 2023-05-22 18:02
2305150934440435604 | 国家组织脊柱类耗材带量采购 | C03291008900003048800000979 | 钛网系统-端盖 | 20mm×3mm×17.5° | DG-I | 不区分 | 钛网系统 | 国械注准20203130422 |  | 浙江德康医疗器械有限公司 |  | 浙江德康医疗器械有限公司 | 0 | 2023-05-22 18:02 | 挂网 | 2023-01-01 | 2024-01-01 | 2023-05-22 18:02
2305150934440435605 | 国家组织脊柱类耗材带量采购 | C03291008900003048800000980 | 钛网系统-端盖 | 17.5mm×3.5mm×25° | DG-II | 不区分 | 钛网系统 | 国械注准20203130422 |  | 浙江德康医疗器械有限公司 |  | 浙江德康医疗器械有限公司 | 0 | 2023-05-22 18:02 | 挂网 | 2023-01-01 | 2024-01-01 | 2023-05-22 18:02
2305150934440435606 | 国家组织脊柱类耗材带量采购 | C03291008900003048800000981 | 钛网系统-端盖 | 15mm×3.5mm×20° | DG-II | 不区分 | 钛网系统 | 国械注准20203130422 |  | 浙江德康医疗器械有限公司 |  | 浙江德康医疗器械有限公司 | 0 | 2023-05-22 18:02 | 挂网 | 2023-01-01 | 2024-01-01 | 2023-05-22 18:02
2305150934440435607 | 国家组织脊柱类耗材带量采购 | C03291008900003048800000982 | 钛网系统-端盖 | 15mm×3.5mm×0° | DG-I | 不区分 | 钛网系统 | 国械注准20203130422 |  | 浙江德康医疗器械有限公司 |  | 浙江德康医疗器械有限公司 | 0 | 2023-05-22 18:02 | 挂网 | 2023-01-01 | 2024-01-01 | 2023-05-22 18:02
2305150934440435608 | 国家组织脊柱类耗材带量采购 | C03291008900003048800000983 | 钛网系统-端盖 | 12.5mm×4.5mm×5° | DG-I | 不区分 | 钛网系统 | 国械注准20203130422 |  | 浙江德康医疗器械有限公司 |  | 浙江德康医疗器械有限公司 | 0 | 2023-05-22 18:02 | 挂网 | 2023-01-01 | 2024-01-01 | 2023-05-22 18:02
2305150934440435609 | 国家组织脊柱类耗材带量采购 | C03291008900003048800000984 | 钛网系统-端盖 | 17.5mm×5mm×5° | DG-I | 不区分 | 钛网系统 | 国械注准20203130422 |  | 浙江德康医疗器械有限公司 |  | 浙江德康医疗器械有限公司 | 0 | 2023-05-22 18:02 | 挂网 | 2023-01-01 | 2024-01-01 | 2023-05-22 18:02
2305150934440435610 | 国家组织脊柱类耗材带量采购 | C03291008900003048800000985 | 钛网系统-端盖 | 15mm×1.5mm×12.5° | DG-I | 不区分 | 钛网系统 | 国械注准20203130422 |  | 浙江德康医疗器械有限公司 |  | 浙江德康医疗器械有限公司 | 0 | 2023-05-22 18:02 | 挂网 | 2023-01-01 | 2024-01-01 | 2023-05-22 18:02
2305150934440435611 | 国家组织脊柱类耗材带量采购 | C03291008900003048800000986 | 钛网系统-端盖 | 12.5mm×2.5mm×15° | DG-I | 不区分 | 钛网系统 | 国械注准20203130422 |  | 浙江德康医疗器械有限公司 |  | 浙江德康医疗器械有限公司 | 0 | 2023-05-22 18:02 | 挂网 | 2023-01-01 | 2024-01-01 | 2023-05-22 18:02
2305150934440435612 | 国家组织脊柱类耗材带量采购 | C03291008900003048800000987 | 钛网系统-端盖 | 10mm×4.5mm×17.5° | DG-I | 不区分 | 钛网系统 | 国械注准20203130422 |  | 浙江德康医疗器械有限公司 |  | 浙江德康医疗器械有限公司 | 0 | 2023-05-22 18:02 | 挂网 | 2023-01-01 | 2024-01-01 | 2023-05-22 18:02
2305150934440435613 | 国家组织脊柱类耗材带量采购 | C03291008900003048800000988 | 钛网系统-端盖 | 25mm×4.5mm×12.5° | DG-II | 不区分 | 钛网系统 | 国械注准20203130422 |  | 浙江德康医疗器械有限公司 |  | 浙江德康医疗器械有限公司 | 0 | 2023-05-22 18:02 | 挂网 | 2023-01-01 | 2024-01-01 | 2023-05-22 18:02
2305150934440435614 | 国家组织脊柱类耗材带量采购 | C03291008900003048800000989 | 钛网系统-端盖 | 17.5mm×3.5mm×12.5° | DG-II | 不区分 | 钛网系统 | 国械注准20203130422 |  | 浙江德康医疗器械有限公司 |  | 浙江德康医疗器械有限公司 | 0 | 2023-05-22 18:02 | 挂网 | 2023-01-01 | 2024-01-01 | 2023-05-22 18:02
2305150934440435615 | 国家组织脊柱类耗材带量采购 | C03291008900003048800000990 | 钛网系统-端盖 | 25mm×4mm×7.5° | DG-I | 不区分 | 钛网系统 | 国械注准20203130422 |  | 浙江德康医疗器械有限公司 |  | 浙江德康医疗器械有限公司 | 0 | 2023-05-22 18:02 | 挂网 | 2023-01-01 | 2024-01-01 | 2023-05-22 18:02
2305150934440435616 | 国家组织脊柱类耗材带量采购 | C03291008900003048800000991 | 钛网系统-端盖 | 25mm×3mm×2.5° | DG-II | 不区分 | 钛网系统 | 国械注准20203130422 |  | 浙江德康医疗器械有限公司 |  | 浙江德康医疗器械有限公司 | 0 | 2023-05-22 18:02 | 挂网 | 2023-01-01 | 2024-01-01 | 2023-05-22 18:02
2305150934440435617 | 国家组织脊柱类耗材带量采购 | C03291008900003048800000992 | 钛网系统-端盖 | 12.5mm×1.5mm×0° | DG-I | 不区分 | 钛网系统 | 国械注准20203130422 |  | 浙江德康医疗器械有限公司 |  | 浙江德康医疗器械有限公司 | 0 | 2023-05-22 18:02 | 挂网 | 2023-01-01 | 2024-01-01 | 2023-05-22 18:02
2305150934440435618 | 国家组织脊柱类耗材带量采购 | C03291008900003048800000993 | 钛网系统-端盖 | 25mm×2mm×22.5° | DG-II | 不区分 | 钛网系统 | 国械注准20203130422 |  | 浙江德康医疗器械有限公司 |  | 浙江德康医疗器械有限公司 | 0 | 2023-05-22 18:02 | 挂网 | 2023-01-01 | 2024-01-01 | 2023-05-22 18:02
2305150934440435619 | 国家组织脊柱类耗材带量采购 | C03291008900003048800000994 | 钛网系统-端盖 | 25mm×3.5mm×20° | DG-I | 不区分 | 钛网系统 | 国械注准20203130422 |  | 浙江德康医疗器械有限公司 |  | 浙江德康医疗器械有限公司 | 0 | 2023-05-22 18:02 | 挂网 | 2023-01-01 | 2024-01-01 | 2023-05-22 18:02
2305150934440435620 | 国家组织脊柱类耗材带量采购 | C03291008900003048800000995 | 钛网系统-端盖 | 10mm×3mm×2.5° | DG-II | 不区分 | 钛网系统 | 国械注准20203130422 |  | 浙江德康医疗器械有限公司 |  | 浙江德康医疗器械有限公司 | 0 | 2023-05-22 18:02 | 挂网 | 2023-01-01 | 2024-01-01 | 2023-05-22 18:02
2305150934440435621 | 国家组织脊柱类耗材带量采购 | C03291008900003048800000996 | 钛网系统-端盖 | 20mm×3.5mm×2.5° | DG-II | 不区分 | 钛网系统 | 国械注准20203130422 |  | 浙江德康医疗器械有限公司 |  | 浙江德康医疗器械有限公司 | 0 | 2023-05-22 18:02 | 挂网 | 2023-01-01 | 2024-01-01 | 2023-05-22 18:02
2305150934440435622 | 国家组织脊柱类耗材带量采购 | C03291008900003048800000997 | 钛网系统-端盖 | 20mm×5mm×22.5° | DG-I | 不区分 | 钛网系统 | 国械注准20203130422 |  | 浙江德康医疗器械有限公司 |  | 浙江德康医疗器械有限公司 | 0 | 2023-05-22 18:02 | 挂网 | 2023-01-01 | 2024-01-01 | 2023-05-22 18:02
2305150934440435623 | 国家组织脊柱类耗材带量采购 | C03291008900003048800000998 | 钛网系统-端盖 | 17.5mm×2.5mm×12.5° | DG-II | 不区分 | 钛网系统 | 国械注准20203130422 |  | 浙江德康医疗器械有限公司 |  | 浙江德康医疗器械有限公司 | 0 | 2023-05-22 18:02 | 挂网 | 2023-01-01 | 2024-01-01 | 2023-05-22 18:02
2305150934440435624 | 国家组织脊柱类耗材带量采购 | C03291008900003048800000999 | 钛网系统-端盖 | 20mm×2mm×7.5° | DG-I | 不区分 | 钛网系统 | 国械注准20203130422 |  | 浙江德康医疗器械有限公司 |  | 浙江德康医疗器械有限公司 | 0 | 2023-05-22 18:02 | 挂网 | 2023-01-01 | 2024-01-01 | 2023-05-22 18:02
2305150934440435625 | 国家组织脊柱类耗材带量采购 | C03291008900003048800001000 | 钛网系统-端盖 | 17.5mm×2.5mm×2.5° | DG-I | 不区分 | 钛网系统 | 国械注准20203130422 |  | 浙江德康医疗器械有限公司 |  | 浙江德康医疗器械有限公司 | 0 | 2023-05-22 18:02 | 挂网 | 2023-01-01 | 2024-01-01 | 2023-05-22 18:02
2305150934440435626 | 国家组织脊柱类耗材带量采购 | C03291008900003048800001001 | 钛网系统-端盖 | 17.5mm×2mm×25° | DG-II | 不区分 | 钛网系统 | 国械注准20203130422 |  | 浙江德康医疗器械有限公司 |  | 浙江德康医疗器械有限公司 | 0 | 2023-05-22 18:02 | 挂网 | 2023-01-01 | 2024-01-01 | 2023-05-22 18:02
2305150934440435627 | 国家组织脊柱类耗材带量采购 | C03291008900003048800001002 | 钛网系统-端盖 | 15mm×2.5mm×2.5° | DG-I | 不区分 | 钛网系统 | 国械注准20203130422 |  | 浙江德康医疗器械有限公司 |  | 浙江德康医疗器械有限公司 | 0 | 2023-05-22 18:02 | 挂网 | 2023-01-01 | 2024-01-01 | 2023-05-22 18:02
2305150934440435628 | 国家组织脊柱类耗材带量采购 | C03291008900003048800001003 | 钛网系统-端盖 | 17.5mm×4.5mm×5° | DG-II | 不区分 | 钛网系统 | 国械注准20203130422 |  | 浙江德康医疗器械有限公司 |  | 浙江德康医疗器械有限公司 | 0 | 2023-05-22 18:02 | 挂网 | 2023-01-01 | 2024-01-01 | 2023-05-22 18:02
2305150934440435629 | 国家组织脊柱类耗材带量采购 | C03291008900003048800001004 | 钛网系统-端盖 | 10mm×5mm×17.5° | DG-II | 不区分 | 钛网系统 | 国械注准20203130422 |  | 浙江德康医疗器械有限公司 |  | 浙江德康医疗器械有限公司 | 0 | 2023-05-22 18:02 | 挂网 | 2023-01-01 | 2024-01-01 | 2023-05-22 18:02
2305150934440435630 | 国家组织脊柱类耗材带量采购 | C03291008900003048800001005 | 钛网系统-端盖 | 12.5mm×2mm×10° | DG-II | 不区分 | 钛网系统 | 国械注准20203130422 |  | 浙江德康医疗器械有限公司 |  | 浙江德康医疗器械有限公司 | 0 | 2023-05-22 18:02 | 挂网 | 2023-01-01 | 2024-01-01 | 2023-05-22 18:02
2305150934440435631 | 国家组织脊柱类耗材带量采购 | C03291008900003048800001006 | 钛网系统-端盖 | 25mm×5mm×25° | DG-II | 不区分 | 钛网系统 | 国械注准20203130422 |  | 浙江德康医疗器械有限公司 |  | 浙江德康医疗器械有限公司 | 0 | 2023-05-22 18:02 | 挂网 | 2023-01-01 | 2024-01-01 | 2023-05-22 18:02
2305150934440435632 | 国家组织脊柱类耗材带量采购 | C03291008900003048800001007 | 钛网系统-端盖 | 22.5mm×4.5mm×12.5° | DG-I | 不区分 | 钛网系统 | 国械注准20203130422 |  | 浙江德康医疗器械有限公司 |  | 浙江德康医疗器械有限公司 | 0 | 2023-05-22 18:02 | 挂网 | 2023-01-01 | 2024-01-01 | 2023-05-22 18:02
2305150934440435633 | 国家组织脊柱类耗材带量采购 | C03291008900003048800001008 | 钛网系统-端盖 | 22.5mm×1.5mm×22.5° | DG-I | 不区分 | 钛网系统 | 国械注准20203130422 |  | 浙江德康医疗器械有限公司 |  | 浙江德康医疗器械有限公司 | 0 | 2023-05-22 18:02 | 挂网 | 2023-01-01 | 2024-01-01 | 2023-05-22 18:02
2305150934440435634 | 国家组织脊柱类耗材带量采购 | C03291008900003048800001009 | 钛网系统-端盖 | 15mm×5mm×10° | DG-I | 不区分 | 钛网系统 | 国械注准20203130422 |  | 浙江德康医疗器械有限公司 |  | 浙江德康医疗器械有限公司 | 0 | 2023-05-22 18:02 | 挂网 | 2023-01-01 | 2024-01-01 | 2023-05-22 18:02
2305150934440435635 | 国家组织脊柱类耗材带量采购 | C03291008900003048800001010 | 钛网系统-端盖 | 15mm×3.5mm×2.5° | DG-II | 不区分 | 钛网系统 | 国械注准20203130422 |  | 浙江德康医疗器械有限公司 |  | 浙江德康医疗器械有限公司 | 0 | 2023-05-22 18:02 | 挂网 | 2023-01-01 | 2024-01-01 | 2023-05-22 18:02
2305150934440435636 | 国家组织脊柱类耗材带量采购 | C03291008900003048800001011 | 钛网系统-端盖 | 20mm×1.5mm×2.5° | DG-II | 不区分 | 钛网系统 | 国械注准20203130422 |  | 浙江德康医疗器械有限公司 |  | 浙江德康医疗器械有限公司 | 0 | 2023-05-22 18:02 | 挂网 | 2023-01-01 | 2024-01-01 | 2023-05-22 18:02
2305150934440435637 | 国家组织脊柱类耗材带量采购 | C03291008900003048800001012 | 钛网系统-端盖 | 12.5mm×1.5mm×15° | DG-I | 不区分 | 钛网系统 | 国械注准20203130422 |  | 浙江德康医疗器械有限公司 |  | 浙江德康医疗器械有限公司 | 0 | 2023-05-22 18:02 | 挂网 | 2023-01-01 | 2024-01-01 | 2023-05-22 18:02
2305150934440435638 | 国家组织脊柱类耗材带量采购 | C03291008900003048800001013 | 钛网系统-端盖 | 10mm×4mm×12.5° | DG-I | 不区分 | 钛网系统 | 国械注准20203130422 |  | 浙江德康医疗器械有限公司 |  | 浙江德康医疗器械有限公司 | 0 | 2023-05-22 18:02 | 挂网 | 2023-01-01 | 2024-01-01 | 2023-05-22 18:02
2305150934440435639 | 国家组织脊柱类耗材带量采购 | C03291008900003048800001014 | 钛网系统-端盖 | 10mm×4.5mm×25° | DG-I | 不区分 | 钛网系统 | 国械注准20203130422 |  | 浙江德康医疗器械有限公司 |  | 浙江德康医疗器械有限公司 | 0 | 2023-05-22 18:02 | 挂网 | 2023-01-01 | 2024-01-01 | 2023-05-22 18:02
2305150934440435640 | 国家组织脊柱类耗材带量采购 | C03291008900003048800001015 | 钛网系统-端盖 | 17.5mm×3mm×10° | DG-I | 不区分 | 钛网系统 | 国械注准20203130422 |  | 浙江德康医疗器械有限公司 |  | 浙江德康医疗器械有限公司 | 0 | 2023-05-22 18:02 | 挂网 | 2023-01-01 | 2024-01-01 | 2023-05-22 18:02
2305150934440435641 | 国家组织脊柱类耗材带量采购 | C03291008900003048800001016 | 钛网系统-端盖 | 12.5mm×4.5mm×2.5° | DG-II | 不区分 | 钛网系统 | 国械注准20203130422 |  | 浙江德康医疗器械有限公司 |  | 浙江德康医疗器械有限公司 | 0 | 2023-05-22 18:02 | 挂网 | 2023-01-01 | 2024-01-01 | 2023-05-22 18:02
2305150934440435642 | 国家组织脊柱类耗材带量采购 | C03291008900003048800001017 | 钛网系统-端盖 | 25mm×4mm×10° | DG-II | 不区分 | 钛网系统 | 国械注准20203130422 |  | 浙江德康医疗器械有限公司 |  | 浙江德康医疗器械有限公司 | 0 | 2023-05-22 18:02 | 挂网 | 2023-01-01 | 2024-01-01 | 2023-05-22 18:02
2305150934440435643 | 国家组织脊柱类耗材带量采购 | C03291008900003048800001018 | 钛网系统-端盖 | 10mm×4.5mm×5° | DG-I | 不区分 | 钛网系统 | 国械注准20203130422 |  | 浙江德康医疗器械有限公司 |  | 浙江德康医疗器械有限公司 | 0 | 2023-05-22 18:02 | 挂网 | 2023-01-01 | 2024-01-01 | 2023-05-22 18:02
2305150934440435644 | 国家组织脊柱类耗材带量采购 | C03291008900003048800001019 | 钛网系统-端盖 | 22.5mm×1mm×22.5° | DG-II | 不区分 | 钛网系统 | 国械注准20203130422 |  | 浙江德康医疗器械有限公司 |  | 浙江德康医疗器械有限公司 | 0 | 2023-05-22 18:02 | 挂网 | 2023-01-01 | 2024-01-01 | 2023-05-22 18:02
2305150934440435645 | 国家组织脊柱类耗材带量采购 | C03291008900003048800001020 | 钛网系统-端盖 | 10mm×1.5mm×5° | DG-I | 不区分 | 钛网系统 | 国械注准20203130422 |  | 浙江德康医疗器械有限公司 |  | 浙江德康医疗器械有限公司 | 0 | 2023-05-22 18:02 | 挂网 | 2023-01-01 | 2024-01-01 | 2023-05-22 18:02
2305150934440435646 | 国家组织脊柱类耗材带量采购 | C03291008900003048800001021 | 钛网系统-端盖 | 15mm×2mm×15° | DG-II | 不区分 | 钛网系统 | 国械注准20203130422 |  | 浙江德康医疗器械有限公司 |  | 浙江德康医疗器械有限公司 | 0 | 2023-05-22 18:02 | 挂网 | 2023-01-01 | 2024-01-01 | 2023-05-22 18:02
2305150934440435647 | 国家组织脊柱类耗材带量采购 | C03291008900003048800001022 | 钛网系统-端盖 | 12.5mm×1.5mm×17.5° | DG-I | 不区分 | 钛网系统 | 国械注准20203130422 |  | 浙江德康医疗器械有限公司 |  | 浙江德康医疗器械有限公司 | 0 | 2023-05-22 18:02 | 挂网 | 2023-01-01 | 2024-01-01 | 2023-05-22 18:02
2305150934440435648 | 国家组织脊柱类耗材带量采购 | C03291008900003048800001023 | 钛网系统-端盖 | 12.5mm×4mm×7.5° | DG-I | 不区分 | 钛网系统 | 国械注准20203130422 |  | 浙江德康医疗器械有限公司 |  | 浙江德康医疗器械有限公司 | 0 | 2023-05-22 18:02 | 挂网 | 2023-01-01 | 2024-01-01 | 2023-05-22 18:02
2305150934440435649 | 国家组织脊柱类耗材带量采购 | C03291008900003048800001024 | 钛网系统-端盖 | 17.5mm×4.5mm×22.5° | DG-I | 不区分 | 钛网系统 | 国械注准20203130422 |  | 浙江德康医疗器械有限公司 |  | 浙江德康医疗器械有限公司 | 0 | 2023-05-22 18:02 | 挂网 | 2023-01-01 | 2024-01-01 | 2023-05-22 18:02
2305150934440435650 | 国家组织脊柱类耗材带量采购 | C03291008900003048800001025 | 钛网系统-端盖 | 25mm×4.5mm×10° | DG-II | 不区分 | 钛网系统 | 国械注准20203130422 |  | 浙江德康医疗器械有限公司 |  | 浙江德康医疗器械有限公司 | 0 | 2023-05-22 18:02 | 挂网 | 2023-01-01 | 2024-01-01 | 2023-05-22 18:02
2305150934440435651 | 国家组织脊柱类耗材带量采购 | C03291008900003048800001026 | 钛网系统-端盖 | 22.5mm×2.5mm×20° | DG-I | 不区分 | 钛网系统 | 国械注准20203130422 |  | 浙江德康医疗器械有限公司 |  | 浙江德康医疗器械有限公司 | 0 | 2023-05-22 18:02 | 挂网 | 2023-01-01 | 2024-01-01 | 2023-05-22 18:02
2305150934440435652 | 国家组织脊柱类耗材带量采购 | C03291008900003048800001027 | 钛网系统-端盖 | 25mm×4mm×15° | DG-II | 不区分 | 钛网系统 | 国械注准20203130422 |  | 浙江德康医疗器械有限公司 |  | 浙江德康医疗器械有限公司 | 0 | 2023-05-22 18:02 | 挂网 | 2023-01-01 | 2024-01-01 | 2023-05-22 18:02
2305150934440435653 | 国家组织脊柱类耗材带量采购 | C03291008900003048800001028 | 钛网系统-端盖 | 20mm×3.5mm×10° | DG-II | 不区分 | 钛网系统 | 国械注准20203130422 |  | 浙江德康医疗器械有限公司 |  | 浙江德康医疗器械有限公司 | 0 | 2023-05-22 18:02 | 挂网 | 2023-01-01 | 2024-01-01 | 2023-05-22 18:02
2305150934440435654 | 国家组织脊柱类耗材带量采购 | C03291008900003048800001029 | 钛网系统-端盖 | 15mm×3mm×7.5° | DG-II | 不区分 | 钛网系统 | 国械注准20203130422 |  | 浙江德康医疗器械有限公司 |  | 浙江德康医疗器械有限公司 | 0 | 2023-05-22 18:02 | 挂网 | 2023-01-01 | 2024-01-01 | 2023-05-22 18:02
2305150934440435655 | 国家组织脊柱类耗材带量采购 | C03291008900003048800001030 | 钛网系统-端盖 | 25mm×2.5mm×10° | DG-II | 不区分 | 钛网系统 | 国械注准20203130422 |  | 浙江德康医疗器械有限公司 |  | 浙江德康医疗器械有限公司 | 0 | 2023-05-22 18:02 | 挂网 | 2023-01-01 | 2024-01-01 | 2023-05-22 18:02
2305150934440435656 | 国家组织脊柱类耗材带量采购 | C03291008900003048800001031 | 钛网系统-端盖 | 17.5mm×2.5mm×10° | DG-II | 不区分 | 钛网系统 | 国械注准20203130422 |  | 浙江德康医疗器械有限公司 |  | 浙江德康医疗器械有限公司 | 0 | 2023-05-22 18:02 | 挂网 | 2023-01-01 | 2024-01-01 | 2023-05-22 18:02
2305150934440435657 | 国家组织脊柱类耗材带量采购 | C03291008900003048800001032 | 钛网系统-端盖 | 22.5mm×2.5mm×15° | DG-I | 不区分 | 钛网系统 | 国械注准20203130422 |  | 浙江德康医疗器械有限公司 |  | 浙江德康医疗器械有限公司 | 0 | 2023-05-22 18:02 | 挂网 | 2023-01-01 | 2024-01-01 | 2023-05-22 18:02
2305150934440435659 | 国家组织脊柱类耗材带量采购 | C03291008900003048800001034 | 钛网系统-端盖 | 10mm×1mm×17.5° | DG-I | 不区分 | 钛网系统 | 国械注准20203130422 |  | 浙江德康医疗器械有限公司 |  | 浙江德康医疗器械有限公司 | 0 | 2023-05-22 18:02 | 挂网 | 2023-01-01 | 2024-01-01 | 2023-05-22 18:02
2305150934440435660 | 国家组织脊柱类耗材带量采购 | C03291008900003048800001035 | 钛网系统-端盖 | 10mm×3mm×10° | DG-I | 不区分 | 钛网系统 | 国械注准20203130422 |  | 浙江德康医疗器械有限公司 |  | 浙江德康医疗器械有限公司 | 0 | 2023-05-22 18:02 | 挂网 | 2023-01-01 | 2024-01-01 | 2023-05-22 18:02
2305150934440435661 | 国家组织脊柱类耗材带量采购 | C03291008900003048800001036 | 钛网系统-端盖 | 22.5mm×1mm×17.5° | DG-I | 不区分 | 钛网系统 | 国械注准20203130422 |  | 浙江德康医疗器械有限公司 |  | 浙江德康医疗器械有限公司 | 0 | 2023-05-22 18:02 | 挂网 | 2023-01-01 | 2024-01-01 | 2023-05-22 18:02
2305150934440435662 | 国家组织脊柱类耗材带量采购 | C03291008900003048800001037 | 钛网系统-端盖 | 20mm×3mm×20° | DG-I | 不区分 | 钛网系统 | 国械注准20203130422 |  | 浙江德康医疗器械有限公司 |  | 浙江德康医疗器械有限公司 | 0 | 2023-05-22 18:02 | 挂网 | 2023-01-01 | 2024-01-01 | 2023-05-22 18:02
2305150934440435663 | 国家组织脊柱类耗材带量采购 | C03291008900003048800001038 | 钛网系统-端盖 | 22.5mm×2mm×17.5° | DG-II | 不区分 | 钛网系统 | 国械注准20203130422 |  | 浙江德康医疗器械有限公司 |  | 浙江德康医疗器械有限公司 | 0 | 2023-05-22 18:02 | 挂网 | 2023-01-01 | 2024-01-01 | 2023-05-22 18:02
2305150934440435664 | 国家组织脊柱类耗材带量采购 | C03291008900003048800001039 | 钛网系统-端盖 | 22.5mm×1mm×2.5° | DG-II | 不区分 | 钛网系统 | 国械注准20203130422 |  | 浙江德康医疗器械有限公司 |  | 浙江德康医疗器械有限公司 | 0 | 2023-05-22 18:02 | 挂网 | 2023-01-01 | 2024-01-01 | 2023-05-22 18:02
2305150934440435665 | 国家组织脊柱类耗材带量采购 | C03291008900003048800001040 | 钛网系统-端盖 | 25mm×5mm×12.5° | DG-I | 不区分 | 钛网系统 | 国械注准20203130422 |  | 浙江德康医疗器械有限公司 |  | 浙江德康医疗器械有限公司 | 0 | 2023-05-22 18:02 | 挂网 | 2023-01-01 | 2024-01-01 | 2023-05-22 18:02
2305150934440435666 | 国家组织脊柱类耗材带量采购 | C03291008900003048800001041 | 钛网系统-端盖 | 25mm×4mm×15° | DG-I | 不区分 | 钛网系统 | 国械注准20203130422 |  | 浙江德康医疗器械有限公司 |  | 浙江德康医疗器械有限公司 | 0 | 2023-05-22 18:02 | 挂网 | 2023-01-01 | 2024-01-01 | 2023-05-22 18:02
2305150934440435667 | 国家组织脊柱类耗材带量采购 | C03291008900003048800001042 | 钛网系统-端盖 | 15mm×1.5mm×20° | DG-I | 不区分 | 钛网系统 | 国械注准20203130422 |  | 浙江德康医疗器械有限公司 |  | 浙江德康医疗器械有限公司 | 0 | 2023-05-22 18:02 | 挂网 | 2023-01-01 | 2024-01-01 | 2023-05-22 18:02
2305150934440435668 | 国家组织脊柱类耗材带量采购 | C03291008900003048800001043 | 钛网系统-端盖 | 20mm×1mm×5° | DG-I | 不区分 | 钛网系统 | 国械注准20203130422 |  | 浙江德康医疗器械有限公司 |  | 浙江德康医疗器械有限公司 | 0 | 2023-05-22 18:02 | 挂网 | 2023-01-01 | 2024-01-01 | 2023-05-22 18:02
2305150934440435669 | 国家组织脊柱类耗材带量采购 | C03291008900003048800001044 | 钛网系统-端盖 | 12.5mm×4.5mm×10° | DG-I | 不区分 | 钛网系统 | 国械注准20203130422 |  | 浙江德康医疗器械有限公司 |  | 浙江德康医疗器械有限公司 | 0 | 2023-05-22 18:02 | 挂网 | 2023-01-01 | 2024-01-01 | 2023-05-22 18:02
2305150934440435670 | 国家组织脊柱类耗材带量采购 | C03291008900003048800001045 | 钛网系统-端盖 | 20mm×4.5mm×12.5° | DG-II | 不区分 | 钛网系统 | 国械注准20203130422 |  | 浙江德康医疗器械有限公司 |  | 浙江德康医疗器械有限公司 | 0 | 2023-05-22 18:02 | 挂网 | 2023-01-01 | 2024-01-01 | 2023-05-22 18:02
2305150934440435671 | 国家组织脊柱类耗材带量采购 | C03291008900003048800001046 | 钛网系统-端盖 | 25mm×2mm×5° | DG-I | 不区分 | 钛网系统 | 国械注准20203130422 |  | 浙江德康医疗器械有限公司 |  | 浙江德康医疗器械有限公司 | 0 | 2023-05-22 18:02 | 挂网 | 2023-01-01 | 2024-01-01 | 2023-05-22 18:02
2305150934440435672 | 国家组织脊柱类耗材带量采购 | C03291008900003048800001047 | 钛网系统-端盖 | 25mm×5mm×15° | DG-I | 不区分 | 钛网系统 | 国械注准20203130422 |  | 浙江德康医疗器械有限公司 |  | 浙江德康医疗器械有限公司 | 0 | 2023-05-22 18:02 | 挂网 | 2023-01-01 | 2024-01-01 | 2023-05-22 18:02
2305150934440435673 | 国家组织脊柱类耗材带量采购 | C03291008900003048800001048 | 钛网系统-端盖 | 22.5mm×3mm×2.5° | DG-II | 不区分 | 钛网系统 | 国械注准20203130422 |  | 浙江德康医疗器械有限公司 |  | 浙江德康医疗器械有限公司 | 0 | 2023-05-22 18:02 | 挂网 | 2023-01-01 | 2024-01-01 | 2023-05-22 18:02
2305150934440435674 | 国家组织脊柱类耗材带量采购 | C03291008900003048800001049 | 钛网系统-端盖 | 10mm×4mm×12.5° | DG-II | 不区分 | 钛网系统 | 国械注准20203130422 |  | 浙江德康医疗器械有限公司 |  | 浙江德康医疗器械有限公司 | 0 | 2023-05-22 18:02 | 挂网 | 2023-01-01 | 2024-01-01 | 2023-05-22 18:02
2305150934440435675 | 国家组织脊柱类耗材带量采购 | C03291008900003048800001050 | 钛网系统-端盖 | 15mm×4mm×7.5° | DG-I | 不区分 | 钛网系统 | 国械注准20203130422 |  | 浙江德康医疗器械有限公司 |  | 浙江德康医疗器械有限公司 | 0 | 2023-05-22 18:02 | 挂网 | 2023-01-01 | 2024-01-01 | 2023-05-22 18:02
2305150934440435676 | 国家组织脊柱类耗材带量采购 | C03291008900003048800001051 | 钛网系统-端盖 | 22.5mm×1.5mm×20° | DG-I | 不区分 | 钛网系统 | 国械注准20203130422 |  | 浙江德康医疗器械有限公司 |  | 浙江德康医疗器械有限公司 | 0 | 2023-05-22 18:02 | 挂网 | 2023-01-01 | 2024-01-01 | 2023-05-22 18:02
2305150934440435677 | 国家组织脊柱类耗材带量采购 | C03291008900003048800001052 | 钛网系统-端盖 | 15mm×3mm×15° | DG-I | 不区分 | 钛网系统 | 国械注准20203130422 |  | 浙江德康医疗器械有限公司 |  | 浙江德康医疗器械有限公司 | 0 | 2023-05-22 18:02 | 挂网 | 2023-01-01 | 2024-01-01 | 2023-05-22 18:02
2305150934440435678 | 国家组织脊柱类耗材带量采购 | C03291008900003048800001053 | 钛网系统-端盖 | 17.5mm×4.5mm×0° | DG-I | 不区分 | 钛网系统 | 国械注准20203130422 |  | 浙江德康医疗器械有限公司 |  | 浙江德康医疗器械有限公司 | 0 | 2023-05-22 18:02 | 挂网 | 2023-01-01 | 2024-01-01 | 2023-05-22 18:02
2305150934440435679 | 国家组织脊柱类耗材带量采购 | C03291008900003048800001054 | 钛网系统-端盖 | 10mm×2mm×5° | DG-II | 不区分 | 钛网系统 | 国械注准20203130422 |  | 浙江德康医疗器械有限公司 |  | 浙江德康医疗器械有限公司 | 0 | 2023-05-22 18:02 | 挂网 | 2023-01-01 | 2024-01-01 | 2023-05-22 18:02
2305150934440435680 | 国家组织脊柱类耗材带量采购 | C03291008900003048800001055 | 钛网系统-端盖 | 25mm×2mm×25° | DG-I | 不区分 | 钛网系统 | 国械注准20203130422 |  | 浙江德康医疗器械有限公司 |  | 浙江德康医疗器械有限公司 | 0 | 2023-05-22 18:02 | 挂网 | 2023-01-01 | 2024-01-01 | 2023-05-22 18:02
2305150934440435681 | 国家组织脊柱类耗材带量采购 | C03291008900003048800001056 | 钛网系统-端盖 | 15mm×1mm×22.5° | DG-II | 不区分 | 钛网系统 | 国械注准20203130422 |  | 浙江德康医疗器械有限公司 |  | 浙江德康医疗器械有限公司 | 0 | 2023-05-22 18:02 | 挂网 | 2023-01-01 | 2024-01-01 | 2023-05-22 18:02
2305150934440435682 | 国家组织脊柱类耗材带量采购 | C03291008900003048800001057 | 钛网系统-端盖 | 15mm×4mm×10° | DG-II | 不区分 | 钛网系统 | 国械注准20203130422 |  | 浙江德康医疗器械有限公司 |  | 浙江德康医疗器械有限公司 | 0 | 2023-05-22 18:02 | 挂网 | 2023-01-01 | 2024-01-01 | 2023-05-22 18:02
2305150934440435683 | 国家组织脊柱类耗材带量采购 | C03291008900003048800001058 | 钛网系统-端盖 | 10mm×2mm×5° | DG-I | 不区分 | 钛网系统 | 国械注准20203130422 |  | 浙江德康医疗器械有限公司 |  | 浙江德康医疗器械有限公司 | 0 | 2023-05-22 18:02 | 挂网 | 2023-01-01 | 2024-01-01 | 2023-05-22 18:02
2305150934440435684 | 国家组织脊柱类耗材带量采购 | C03291008900003048800001059 | 钛网系统-端盖 | 17.5mm×4mm×12.5° | DG-I | 不区分 | 钛网系统 | 国械注准20203130422 |  | 浙江德康医疗器械有限公司 |  | 浙江德康医疗器械有限公司 | 0 | 2023-05-22 18:02 | 挂网 | 2023-01-01 | 2024-01-01 | 2023-05-22 18:02
2305150934440435685 | 国家组织脊柱类耗材带量采购 | C03291008900003048800001060 | 钛网系统-端盖 | 15mm×3mm×17.5° | DG-II | 不区分 | 钛网系统 | 国械注准20203130422 |  | 浙江德康医疗器械有限公司 |  | 浙江德康医疗器械有限公司 | 0 | 2023-05-22 18:02 | 挂网 | 2023-01-01 | 2024-01-01 | 2023-05-22 18:02
2305150934440435686 | 国家组织脊柱类耗材带量采购 | C03291008900003048800001061 | 钛网系统-端盖 | 20mm×4mm×10° | DG-I | 不区分 | 钛网系统 | 国械注准20203130422 |  | 浙江德康医疗器械有限公司 |  | 浙江德康医疗器械有限公司 | 0 | 2023-05-22 18:02 | 挂网 | 2023-01-01 | 2024-01-01 | 2023-05-22 18:02
2305150934440435687 | 国家组织脊柱类耗材带量采购 | C03291008900003048800001062 | 钛网系统-端盖 | 17.5mm×1mm×25° | DG-II | 不区分 | 钛网系统 | 国械注准20203130422 |  | 浙江德康医疗器械有限公司 |  | 浙江德康医疗器械有限公司 | 0 | 2023-05-22 18:02 | 挂网 | 2023-01-01 | 2024-01-01 | 2023-05-22 18:02
2305150934440435688 | 国家组织脊柱类耗材带量采购 | C03291008900003048800001063 | 钛网系统-端盖 | 22.5mm×2mm×15° | DG-I | 不区分 | 钛网系统 | 国械注准20203130422 |  | 浙江德康医疗器械有限公司 |  | 浙江德康医疗器械有限公司 | 0 | 2023-05-22 18:02 | 挂网 | 2023-01-01 | 2024-01-01 | 2023-05-22 18:02
2305150934440435689 | 国家组织脊柱类耗材带量采购 | C03291008900003048800001064 | 钛网系统-端盖 | 20mm×3.5mm×22.5° | DG-II | 不区分 | 钛网系统 | 国械注准20203130422 |  | 浙江德康医疗器械有限公司 |  | 浙江德康医疗器械有限公司 | 0 | 2023-05-22 18:02 | 挂网 | 2023-01-01 | 2024-01-01 | 2023-05-22 18:02
2305150934440435690 | 国家组织脊柱类耗材带量采购 | C03291008900003048800001065 | 钛网系统-端盖 | 25mm×5mm×25° | DG-I | 不区分 | 钛网系统 | 国械注准20203130422 |  | 浙江德康医疗器械有限公司 |  | 浙江德康医疗器械有限公司 | 0 | 2023-05-22 18:02 | 挂网 | 2023-01-01 | 2024-01-01 | 2023-05-22 18:02
2305150934440435691 | 国家组织脊柱类耗材带量采购 | C03291008900003048800001066 | 钛网系统-端盖 | 10mm×3.5mm×22.5° | DG-II | 不区分 | 钛网系统 | 国械注准20203130422 |  | 浙江德康医疗器械有限公司 |  | 浙江德康医疗器械有限公司 | 0 | 2023-05-22 18:02 | 挂网 | 2023-01-01 | 2024-01-01 | 2023-05-22 18:02
2305150934440435692 | 国家组织脊柱类耗材带量采购 | C03291008900003048800001067 | 钛网系统-端盖 | 25mm×2mm×20° | DG-I | 不区分 | 钛网系统 | 国械注准20203130422 |  | 浙江德康医疗器械有限公司 |  | 浙江德康医疗器械有限公司 | 0 | 2023-05-22 18:02 | 挂网 | 2023-01-01 | 2024-01-01 | 2023-05-22 18:02
2305150934440435693 | 国家组织脊柱类耗材带量采购 | C03291008900003048800001068 | 钛网系统-端盖 | 25mm×3mm×0° | DG-II | 不区分 | 钛网系统 | 国械注准20203130422 |  | 浙江德康医疗器械有限公司 |  | 浙江德康医疗器械有限公司 | 0 | 2023-05-22 18:02 | 挂网 | 2023-01-01 | 2024-01-01 | 2023-05-22 18:02
2305150934440435694 | 国家组织脊柱类耗材带量采购 | C03291008900003048800001069 | 钛网系统-端盖 | 22.5mm×5mm×15° | DG-I | 不区分 | 钛网系统 | 国械注准20203130422 |  | 浙江德康医疗器械有限公司 |  | 浙江德康医疗器械有限公司 | 0 | 2023-05-22 18:02 | 挂网 | 2023-01-01 | 2024-01-01 | 2023-05-22 18:02
2305150934440435695 | 国家组织脊柱类耗材带量采购 | C03291008900003048800001070 | 钛网系统-端盖 | 15mm×2.5mm×15° | DG-I | 不区分 | 钛网系统 | 国械注准20203130422 |  | 浙江德康医疗器械有限公司 |  | 浙江德康医疗器械有限公司 | 0 | 2023-05-22 18:02 | 挂网 | 2023-01-01 | 2024-01-01 | 2023-05-22 18:02
2305150934440435696 | 国家组织脊柱类耗材带量采购 | C03291008900003048800001071 | 钛网系统-端盖 | 12.5mm×3mm×25° | DG-II | 不区分 | 钛网系统 | 国械注准20203130422 |  | 浙江德康医疗器械有限公司 |  | 浙江德康医疗器械有限公司 | 0 | 2023-05-22 18:02 | 挂网 | 2023-01-01 | 2024-01-01 | 2023-05-22 18:02
2305150934440435697 | 国家组织脊柱类耗材带量采购 | C03291008900003048800001072 | 钛网系统-端盖 | 17.5mm×4.5mm×20° | DG-I | 不区分 | 钛网系统 | 国械注准20203130422 |  | 浙江德康医疗器械有限公司 |  | 浙江德康医疗器械有限公司 | 0 | 2023-05-22 18:02 | 挂网 | 2023-01-01 | 2024-01-01 | 2023-05-22 18:02
2305150934440435698 | 国家组织脊柱类耗材带量采购 | C03291008900003048800001073 | 钛网系统-端盖 | 12.5mm×1.5mm×7.5° | DG-I | 不区分 | 钛网系统 | 国械注准20203130422 |  | 浙江德康医疗器械有限公司 |  | 浙江德康医疗器械有限公司 | 0 | 2023-05-22 18:02 | 挂网 | 2023-01-01 | 2024-01-01 | 2023-05-22 18:02
2305150934440435699 | 国家组织脊柱类耗材带量采购 | C03291008900003048800001074 | 钛网系统-端盖 | 17.5mm×4mm×5° | DG-I | 不区分 | 钛网系统 | 国械注准20203130422 |  | 浙江德康医疗器械有限公司 |  | 浙江德康医疗器械有限公司 | 0 | 2023-05-22 18:02 | 挂网 | 2023-01-01 | 2024-01-01 | 2023-05-22 18:02
2305150934440435700 | 国家组织脊柱类耗材带量采购 | C03291008900003048800001075 | 钛网系统-端盖 | 15mm×4mm×20° | DG-I | 不区分 | 钛网系统 | 国械注准20203130422 |  | 浙江德康医疗器械有限公司 |  | 浙江德康医疗器械有限公司 | 0 | 2023-05-22 18:02 | 挂网 | 2023-01-01 | 2024-01-01 | 2023-05-22 18:02
2305150934440435701 | 国家组织脊柱类耗材带量采购 | C03291008900003048800001076 | 钛网系统-端盖 | 20mm×2.5mm×2.5° | DG-I | 不区分 | 钛网系统 | 国械注准20203130422 |  | 浙江德康医疗器械有限公司 |  | 浙江德康医疗器械有限公司 | 0 | 2023-05-22 18:02 | 挂网 | 2023-01-01 | 2024-01-01 | 2023-05-22 18:02
2305150934440435702 | 国家组织脊柱类耗材带量采购 | C03291008900003048800001077 | 钛网系统-端盖 | 20mm×1mm×20° | DG-I | 不区分 | 钛网系统 | 国械注准20203130422 |  | 浙江德康医疗器械有限公司 |  | 浙江德康医疗器械有限公司 | 0 | 2023-05-22 18:02 | 挂网 | 2023-01-01 | 2024-01-01 | 2023-05-22 18:02
2305150934440435703 | 国家组织脊柱类耗材带量采购 | C03291008900003048800001078 | 钛网系统-端盖 | 12.5mm×2mm×22.5° | DG-I | 不区分 | 钛网系统 | 国械注准20203130422 |  | 浙江德康医疗器械有限公司 |  | 浙江德康医疗器械有限公司 | 0 | 2023-05-22 18:02 | 挂网 | 2023-01-01 | 2024-01-01 | 2023-05-22 18:02
2305150934440435704 | 国家组织脊柱类耗材带量采购 | C03291008900003048800001079 | 钛网系统-端盖 | 12.5mm×1mm×12.5° | DG-I | 不区分 | 钛网系统 | 国械注准20203130422 |  | 浙江德康医疗器械有限公司 |  | 浙江德康医疗器械有限公司 | 0 | 2023-05-22 18:02 | 挂网 | 2023-01-01 | 2024-01-01 | 2023-05-22 18:02
2305150934440435705 | 国家组织脊柱类耗材带量采购 | C03291008900003048800001080 | 钛网系统-端盖 | 15mm×3.5mm×17.5° | DG-I | 不区分 | 钛网系统 | 国械注准20203130422 |  | 浙江德康医疗器械有限公司 |  | 浙江德康医疗器械有限公司 | 0 | 2023-05-22 18:02 | 挂网 | 2023-01-01 | 2024-01-01 | 2023-05-22 18:02
2305150934440435706 | 国家组织脊柱类耗材带量采购 | C03291008900003048800001081 | 钛网系统-端盖 | 20mm×3.5mm×10° | DG-I | 不区分 | 钛网系统 | 国械注准20203130422 |  | 浙江德康医疗器械有限公司 |  | 浙江德康医疗器械有限公司 | 0 | 2023-05-22 18:02 | 挂网 | 2023-01-01 | 2024-01-01 | 2023-05-22 18:02
2305150934440435707 | 国家组织脊柱类耗材带量采购 | C03291008900003048800001082 | 钛网系统-端盖 | 10mm×2.5mm×7.5° | DG-II | 不区分 | 钛网系统 | 国械注准20203130422 |  | 浙江德康医疗器械有限公司 |  | 浙江德康医疗器械有限公司 | 0 | 2023-05-22 18:02 | 挂网 | 2023-01-01 | 2024-01-01 | 2023-05-22 18:02
2305150934440435708 | 国家组织脊柱类耗材带量采购 | C03291008900003048800001083 | 钛网系统-端盖 | 15mm×4.5mm×22.5° | DG-II | 不区分 | 钛网系统 | 国械注准20203130422 |  | 浙江德康医疗器械有限公司 |  | 浙江德康医疗器械有限公司 | 0 | 2023-05-22 18:02 | 挂网 | 2023-01-01 | 2024-01-01 | 2023-05-22 18:02
2305150934440435709 | 国家组织脊柱类耗材带量采购 | C03291008900003048800001084 | 钛网系统-端盖 | 15mm×3.5mm×15° | DG-I | 不区分 | 钛网系统 | 国械注准20203130422 |  | 浙江德康医疗器械有限公司 |  | 浙江德康医疗器械有限公司 | 0 | 2023-05-22 18:02 | 挂网 | 2023-01-01 | 2024-01-01 | 2023-05-22 18:02
2305150934440435710 | 国家组织脊柱类耗材带量采购 | C03291008900003048800001085 | 钛网系统-端盖 | 22.5mm×4mm×0° | DG-I | 不区分 | 钛网系统 | 国械注准20203130422 |  | 浙江德康医疗器械有限公司 |  | 浙江德康医疗器械有限公司 | 0 | 2023-05-22 18:02 | 挂网 | 2023-01-01 | 2024-01-01 | 2023-05-22 18:02
2305150934440435711 | 国家组织脊柱类耗材带量采购 | C03291008900003048800001086 | 钛网系统-端盖 | 10mm×3mm×15° | DG-II | 不区分 | 钛网系统 | 国械注准20203130422 |  | 浙江德康医疗器械有限公司 |  | 浙江德康医疗器械有限公司 | 0 | 2023-05-22 18:02 | 挂网 | 2023-01-01 | 2024-01-01 | 2023-05-22 18:02
2305150934440435712 | 国家组织脊柱类耗材带量采购 | C03291008900003048800001087 | 钛网系统-端盖 | 12.5mm×3mm×22.5° | DG-I | 不区分 | 钛网系统 | 国械注准20203130422 |  | 浙江德康医疗器械有限公司 |  | 浙江德康医疗器械有限公司 | 0 | 2023-05-22 18:02 | 挂网 | 2023-01-01 | 2024-01-01 | 2023-05-22 18:02
2305150934440435713 | 国家组织脊柱类耗材带量采购 | C03291008900003048800001088 | 钛网系统-端盖 | 15mm×3.5mm×10° | DG-I | 不区分 | 钛网系统 | 国械注准20203130422 |  | 浙江德康医疗器械有限公司 |  | 浙江德康医疗器械有限公司 | 0 | 2023-05-22 18:02 | 挂网 | 2023-01-01 | 2024-01-01 | 2023-05-22 18:02
2305150934440435714 | 国家组织脊柱类耗材带量采购 | C03291008900003048800001089 | 钛网系统-端盖 | 22.5mm×2.5mm×20° | DG-II | 不区分 | 钛网系统 | 国械注准20203130422 |  | 浙江德康医疗器械有限公司 |  | 浙江德康医疗器械有限公司 | 0 | 2023-05-22 18:02 | 挂网 | 2023-01-01 | 2024-01-01 | 2023-05-22 18:02
2305150934440435715 | 国家组织脊柱类耗材带量采购 | C03291008900003048800001090 | 钛网系统-端盖 | 22.5mm×5mm×20° | DG-II | 不区分 | 钛网系统 | 国械注准20203130422 |  | 浙江德康医疗器械有限公司 |  | 浙江德康医疗器械有限公司 | 0 | 2023-05-22 18:02 | 挂网 | 2023-01-01 | 2024-01-01 | 2023-05-22 18:02
2305150934440435716 | 国家组织脊柱类耗材带量采购 | C03291008900003048800001091 | 钛网系统-端盖 | 20mm×2.5mm×25° | DG-II | 不区分 | 钛网系统 | 国械注准20203130422 |  | 浙江德康医疗器械有限公司 |  | 浙江德康医疗器械有限公司 | 0 | 2023-05-22 18:02 | 挂网 | 2023-01-01 | 2024-01-01 | 2023-05-22 18:02
2305150934440435717 | 国家组织脊柱类耗材带量采购 | C03291008900003048800001092 | 钛网系统-端盖 | 22.5mm×3mm×15° | DG-II | 不区分 | 钛网系统 | 国械注准20203130422 |  | 浙江德康医疗器械有限公司 |  | 浙江德康医疗器械有限公司 | 0 | 2023-05-22 18:02 | 挂网 | 2023-01-01 | 2024-01-01 | 2023-05-22 18:02
2305150934440435718 | 国家组织脊柱类耗材带量采购 | C03291008900003048800001093 | 钛网系统-端盖 | 15mm×4.5mm×7.5° | DG-II | 不区分 | 钛网系统 | 国械注准20203130422 |  | 浙江德康医疗器械有限公司 |  | 浙江德康医疗器械有限公司 | 0 | 2023-05-22 18:02 | 挂网 | 2023-01-01 | 2024-01-01 | 2023-05-22 18:02
2305150934440435719 | 国家组织脊柱类耗材带量采购 | C03291008900003048800001094 | 钛网系统-端盖 | 12.5mm×1.5mm×10° | DG-II | 不区分 | 钛网系统 | 国械注准20203130422 |  | 浙江德康医疗器械有限公司 |  | 浙江德康医疗器械有限公司 | 0 | 2023-05-22 18:02 | 挂网 | 2023-01-01 | 2024-01-01 | 2023-05-22 18:02
2305150934440435720 | 国家组织脊柱类耗材带量采购 | C03291008900003048800001095 | 钛网系统-端盖 | 15mm×1mm×17.5° | DG-I | 不区分 | 钛网系统 | 国械注准20203130422 |  | 浙江德康医疗器械有限公司 |  | 浙江德康医疗器械有限公司 | 0 | 2023-05-22 18:02 | 挂网 | 2023-01-01 | 2024-01-01 | 2023-05-22 18:02
2305150934440435721 | 国家组织脊柱类耗材带量采购 | C03291008900003048800001096 | 钛网系统-端盖 | 25mm×5mm×2.5° | DG-II | 不区分 | 钛网系统 | 国械注准20203130422 |  | 浙江德康医疗器械有限公司 |  | 浙江德康医疗器械有限公司 | 0 | 2023-05-22 18:02 | 挂网 | 2023-01-01 | 2024-01-01 | 2023-05-22 18:02
2305150934440435722 | 国家组织脊柱类耗材带量采购 | C03291008900003048800001097 | 钛网系统-端盖 | 17.5mm×4mm×15° | DG-II | 不区分 | 钛网系统 | 国械注准20203130422 |  | 浙江德康医疗器械有限公司 |  | 浙江德康医疗器械有限公司 | 0 | 2023-05-22 18:02 | 挂网 | 2023-01-01 | 2024-01-01 | 2023-05-22 18:02
2305150934440435723 | 国家组织脊柱类耗材带量采购 | C03291008900003048800001098 | 钛网系统-端盖 | 22.5mm×2mm×22.5° | DG-II | 不区分 | 钛网系统 | 国械注准20203130422 |  | 浙江德康医疗器械有限公司 |  | 浙江德康医疗器械有限公司 | 0 | 2023-05-22 18:02 | 挂网 | 2023-01-01 | 2024-01-01 | 2023-05-22 18:02
2305150934440435724 | 国家组织脊柱类耗材带量采购 | C03291008900003048800001099 | 钛网系统-端盖 | 10mm×2mm×15° | DG-II | 不区分 | 钛网系统 | 国械注准20203130422 |  | 浙江德康医疗器械有限公司 |  | 浙江德康医疗器械有限公司 | 0 | 2023-05-22 18:02 | 挂网 | 2023-01-01 | 2024-01-01 | 2023-05-22 18:02
2305150934440435725 | 国家组织脊柱类耗材带量采购 | C03291008900003048800001100 | 钛网系统-端盖 | 17.5mm×3.5mm×15° | DG-II | 不区分 | 钛网系统 | 国械注准20203130422 |  | 浙江德康医疗器械有限公司 |  | 浙江德康医疗器械有限公司 | 0 | 2023-05-22 18:02 | 挂网 | 2023-01-01 | 2024-01-01 | 2023-05-22 18:02
2305150934440435726 | 国家组织脊柱类耗材带量采购 | C03291008900003048800001101 | 钛网系统-端盖 | 22.5mm×4mm×5° | DG-II | 不区分 | 钛网系统 | 国械注准20203130422 |  | 浙江德康医疗器械有限公司 |  | 浙江德康医疗器械有限公司 | 0 | 2023-05-22 18:02 | 挂网 | 2023-01-01 | 2024-01-01 | 2023-05-22 18:02
2305150934440435727 | 国家组织脊柱类耗材带量采购 | C03291008900003048800001102 | 钛网系统-端盖 | 12.5mm×5mm×0° | DG-I | 不区分 | 钛网系统 | 国械注准20203130422 |  | 浙江德康医疗器械有限公司 |  | 浙江德康医疗器械有限公司 | 0 | 2023-05-22 18:02 | 挂网 | 2023-01-01 | 2024-01-01 | 2023-05-22 18:02
2305150934440435728 | 国家组织脊柱类耗材带量采购 | C03291008900003048800001103 | 钛网系统-端盖 | 25mm×2.5mm×5° | DG-I | 不区分 | 钛网系统 | 国械注准20203130422 |  | 浙江德康医疗器械有限公司 |  | 浙江德康医疗器械有限公司 | 0 | 2023-05-22 18:02 | 挂网 | 2023-01-01 | 2024-01-01 | 2023-05-22 18:02
2305150934440435729 | 国家组织脊柱类耗材带量采购 | C03291008900003048800001104 | 钛网系统-端盖 | 22.5mm×2.5mm×17.5° | DG-II | 不区分 | 钛网系统 | 国械注准20203130422 |  | 浙江德康医疗器械有限公司 |  | 浙江德康医疗器械有限公司 | 0 | 2023-05-22 18:02 | 挂网 | 2023-01-01 | 2024-01-01 | 2023-05-22 18:02
2305150934440435730 | 国家组织脊柱类耗材带量采购 | C03291008900003048800001105 | 钛网系统-端盖 | 10mm×2.5mm×15° | DG-I | 不区分 | 钛网系统 | 国械注准20203130422 |  | 浙江德康医疗器械有限公司 |  | 浙江德康医疗器械有限公司 | 0 | 2023-05-22 18:02 | 挂网 | 2023-01-01 | 2024-01-01 | 2023-05-22 18:02
2305150934440435731 | 国家组织脊柱类耗材带量采购 | C03291008900003048800001106 | 钛网系统-端盖 | 20mm×5mm×2.5° | DG-I | 不区分 | 钛网系统 | 国械注准20203130422 |  | 浙江德康医疗器械有限公司 |  | 浙江德康医疗器械有限公司 | 0 | 2023-05-22 18:02 | 挂网 | 2023-01-01 | 2024-01-01 | 2023-05-22 18:02
2305150934440435732 | 国家组织脊柱类耗材带量采购 | C03291008900003048800001107 | 钛网系统-端盖 | 15mm×2mm×15° | DG-I | 不区分 | 钛网系统 | 国械注准20203130422 |  | 浙江德康医疗器械有限公司 |  | 浙江德康医疗器械有限公司 | 0 | 2023-05-22 18:02 | 挂网 | 2023-01-01 | 2024-01-01 | 2023-05-22 18:02
2305150934440435733 | 国家组织脊柱类耗材带量采购 | C03291008900003048800001108 | 钛网系统-端盖 | 22.5mm×3mm×17.5° | DG-II | 不区分 | 钛网系统 | 国械注准20203130422 |  | 浙江德康医疗器械有限公司 |  | 浙江德康医疗器械有限公司 | 0 | 2023-05-22 18:02 | 挂网 | 2023-01-01 | 2024-01-01 | 2023-05-22 18:02
2305150934440435734 | 国家组织脊柱类耗材带量采购 | C03291008900003048800001109 | 钛网系统-端盖 | 17.5mm×1.5mm×7.5° | DG-I | 不区分 | 钛网系统 | 国械注准20203130422 |  | 浙江德康医疗器械有限公司 |  | 浙江德康医疗器械有限公司 | 0 | 2023-05-22 18:02 | 挂网 | 2023-01-01 | 2024-01-01 | 2023-05-22 18:02
2305150934440435735 | 国家组织脊柱类耗材带量采购 | C03291008900003048800001110 | 钛网系统-端盖 | 10mm×1.5mm×10° | DG-I | 不区分 | 钛网系统 | 国械注准20203130422 |  | 浙江德康医疗器械有限公司 |  | 浙江德康医疗器械有限公司 | 0 | 2023-05-22 18:02 | 挂网 | 2023-01-01 | 2024-01-01 | 2023-05-22 18:02
2305150934440435736 | 国家组织脊柱类耗材带量采购 | C03291008900003048800001111 | 钛网系统-端盖 | 25mm×4mm×17.5° | DG-II | 不区分 | 钛网系统 | 国械注准20203130422 |  | 浙江德康医疗器械有限公司 |  | 浙江德康医疗器械有限公司 | 0 | 2023-05-22 18:02 | 挂网 | 2023-01-01 | 2024-01-01 | 2023-05-22 18:02
2305150934440435737 | 国家组织脊柱类耗材带量采购 | C03291008900003048800001112 | 钛网系统-端盖 | 17.5mm×1.5mm×12.5° | DG-I | 不区分 | 钛网系统 | 国械注准20203130422 |  | 浙江德康医疗器械有限公司 |  | 浙江德康医疗器械有限公司 | 0 | 2023-05-22 18:02 | 挂网 | 2023-01-01 | 2024-01-01 | 2023-05-22 18:02
2305150934440435738 | 国家组织脊柱类耗材带量采购 | C03291008900003048800001113 | 钛网系统-端盖 | 20mm×3.5mm×20° | DG-II | 不区分 | 钛网系统 | 国械注准20203130422 |  | 浙江德康医疗器械有限公司 |  | 浙江德康医疗器械有限公司 | 0 | 2023-05-22 18:02 | 挂网 | 2023-01-01 | 2024-01-01 | 2023-05-22 18:02
2305150934440435739 | 国家组织脊柱类耗材带量采购 | C03291008900003048800001114 | 钛网系统-端盖 | 22.5mm×2.5mm×7.5° | DG-I | 不区分 | 钛网系统 | 国械注准20203130422 |  | 浙江德康医疗器械有限公司 |  | 浙江德康医疗器械有限公司 | 0 | 2023-05-22 18:02 | 挂网 | 2023-01-01 | 2024-01-01 | 2023-05-22 18:02
2305150934440435740 | 国家组织脊柱类耗材带量采购 | C03291008900003048800001115 | 钛网系统-端盖 | 20mm×2mm×2.5° | DG-II | 不区分 | 钛网系统 | 国械注准20203130422 |  | 浙江德康医疗器械有限公司 |  | 浙江德康医疗器械有限公司 | 0 | 2023-05-22 18:02 | 挂网 | 2023-01-01 | 2024-01-01 | 2023-05-22 18:02
2305150934440435741 | 国家组织脊柱类耗材带量采购 | C03291008900003048800001116 | 钛网系统-端盖 | 10mm×4mm×2.5° | DG-II | 不区分 | 钛网系统 | 国械注准20203130422 |  | 浙江德康医疗器械有限公司 |  | 浙江德康医疗器械有限公司 | 0 | 2023-05-22 18:02 | 挂网 | 2023-01-01 | 2024-01-01 | 2023-05-22 18:02
2305150934440435742 | 国家组织脊柱类耗材带量采购 | C03291008900003048800001117 | 钛网系统-端盖 | 20mm×4mm×20° | DG-I | 不区分 | 钛网系统 | 国械注准20203130422 |  | 浙江德康医疗器械有限公司 |  | 浙江德康医疗器械有限公司 | 0 | 2023-05-22 18:02 | 挂网 | 2023-01-01 | 2024-01-01 | 2023-05-22 18:02
2305150934440435743 | 国家组织脊柱类耗材带量采购 | C03291008900003048800001118 | 钛网系统-端盖 | 22.5mm×4mm×10° | DG-I | 不区分 | 钛网系统 | 国械注准20203130422 |  | 浙江德康医疗器械有限公司 |  | 浙江德康医疗器械有限公司 | 0 | 2023-05-22 18:02 | 挂网 | 2023-01-01 | 2024-01-01 | 2023-05-22 18:02
2305150934440435744 | 国家组织脊柱类耗材带量采购 | C03291008900003048800001119 | 钛网系统-端盖 | 25mm×1mm×5° | DG-I | 不区分 | 钛网系统 | 国械注准20203130422 |  | 浙江德康医疗器械有限公司 |  | 浙江德康医疗器械有限公司 | 0 | 2023-05-22 18:02 | 挂网 | 2023-01-01 | 2024-01-01 | 2023-05-22 18:02
2305150934440435745 | 国家组织脊柱类耗材带量采购 | C03291008900003048800001120 | 钛网系统-端盖 | 10mm×1mm×22.5° | DG-II | 不区分 | 钛网系统 | 国械注准20203130422 |  | 浙江德康医疗器械有限公司 |  | 浙江德康医疗器械有限公司 | 0 | 2023-05-22 18:02 | 挂网 | 2023-01-01 | 2024-01-01 | 2023-05-22 18:02
2305150934440435746 | 国家组织脊柱类耗材带量采购 | C03291008900003048800001121 | 钛网系统-端盖 | 25mm×1.5mm×20° | DG-I | 不区分 | 钛网系统 | 国械注准20203130422 |  | 浙江德康医疗器械有限公司 |  | 浙江德康医疗器械有限公司 | 0 | 2023-05-22 18:02 | 挂网 | 2023-01-01 | 2024-01-01 | 2023-05-22 18:02
2305150934440435747 | 国家组织脊柱类耗材带量采购 | C03291008900003048800001122 | 钛网系统-端盖 | 20mm×1.5mm×15° | DG-I | 不区分 | 钛网系统 | 国械注准20203130422 |  | 浙江德康医疗器械有限公司 |  | 浙江德康医疗器械有限公司 | 0 | 2023-05-22 18:02 | 挂网 | 2023-01-01 | 2024-01-01 | 2023-05-22 18:02
2305150934440435748 | 国家组织脊柱类耗材带量采购 | C03291008900003048800001123 | 钛网系统-端盖 | 25mm×4mm×2.5° | DG-II | 不区分 | 钛网系统 | 国械注准20203130422 |  | 浙江德康医疗器械有限公司 |  | 浙江德康医疗器械有限公司 | 0 | 2023-05-22 18:02 | 挂网 | 2023-01-01 | 2024-01-01 | 2023-05-22 18:02
2305150934440435749 | 国家组织脊柱类耗材带量采购 | C03291008900003048800001124 | 钛网系统-端盖 | 20mm×5mm×12.5° | DG-II | 不区分 | 钛网系统 | 国械注准20203130422 |  | 浙江德康医疗器械有限公司 |  | 浙江德康医疗器械有限公司 | 0 | 2023-05-22 18:02 | 挂网 | 2023-01-01 | 2024-01-01 | 2023-05-22 18:02
2305150934440435750 | 国家组织脊柱类耗材带量采购 | C03291008900003048800001125 | 钛网系统-端盖 | 25mm×2.5mm×7.5° | DG-II | 不区分 | 钛网系统 | 国械注准20203130422 |  | 浙江德康医疗器械有限公司 |  | 浙江德康医疗器械有限公司 | 0 | 2023-05-22 18:02 | 挂网 | 2023-01-01 | 2024-01-01 | 2023-05-22 18:02
2305150934440435751 | 国家组织脊柱类耗材带量采购 | C03291008900003048800001126 | 钛网系统-端盖 | 15mm×4.5mm×17.5° | DG-II | 不区分 | 钛网系统 | 国械注准20203130422 |  | 浙江德康医疗器械有限公司 |  | 浙江德康医疗器械有限公司 | 0 | 2023-05-22 18:02 | 挂网 | 2023-01-01 | 2024-01-01 | 2023-05-22 18:02
2305150934440435752 | 国家组织脊柱类耗材带量采购 | C03291008900003048800001127 | 钛网系统-端盖 | 12.5mm×1mm×15° | DG-I | 不区分 | 钛网系统 | 国械注准20203130422 |  | 浙江德康医疗器械有限公司 |  | 浙江德康医疗器械有限公司 | 0 | 2023-05-22 18:02 | 挂网 | 2023-01-01 | 2024-01-01 | 2023-05-22 18:02
2305150934440435753 | 国家组织脊柱类耗材带量采购 | C03291008900003048800001128 | 钛网系统-端盖 | 22.5mm×3.5mm×10° | DG-I | 不区分 | 钛网系统 | 国械注准20203130422 |  | 浙江德康医疗器械有限公司 |  | 浙江德康医疗器械有限公司 | 0 | 2023-05-22 18:02 | 挂网 | 2023-01-01 | 2024-01-01 | 2023-05-22 18:02
2305150934440435754 | 国家组织脊柱类耗材带量采购 | C03291008900003048800001129 | 钛网系统-端盖 | 25mm×2mm×7.5° | DG-II | 不区分 | 钛网系统 | 国械注准20203130422 |  | 浙江德康医疗器械有限公司 |  | 浙江德康医疗器械有限公司 | 0 | 2023-05-22 18:02 | 挂网 | 2023-01-01 | 2024-01-01 | 2023-05-22 18:02
2305150934440435755 | 国家组织脊柱类耗材带量采购 | C03291008900003048800001130 | 钛网系统-端盖 | 25mm×5mm×0° | DG-II | 不区分 | 钛网系统 | 国械注准20203130422 |  | 浙江德康医疗器械有限公司 |  | 浙江德康医疗器械有限公司 | 0 | 2023-05-22 18:02 | 挂网 | 2023-01-01 | 2024-01-01 | 2023-05-22 18:02
2305150934440435756 | 国家组织脊柱类耗材带量采购 | C03291008900003048800001131 | 钛网系统-端盖 | 25mm×4.5mm×2.5° | DG-I | 不区分 | 钛网系统 | 国械注准20203130422 |  | 浙江德康医疗器械有限公司 |  | 浙江德康医疗器械有限公司 | 0 | 2023-05-22 18:02 | 挂网 | 2023-01-01 | 2024-01-01 | 2023-05-22 18:02
2305150934440435757 | 国家组织脊柱类耗材带量采购 | C03291008900003048800001132 | 钛网系统-端盖 | 17.5mm×4mm×10° | DG-I | 不区分 | 钛网系统 | 国械注准20203130422 |  | 浙江德康医疗器械有限公司 |  | 浙江德康医疗器械有限公司 | 0 | 2023-05-22 18:02 | 挂网 | 2023-01-01 | 2024-01-01 | 2023-05-22 18:02
2305150934440435758 | 国家组织脊柱类耗材带量采购 | C03291008900003048800001133 | 钛网系统-端盖 | 20mm×4.5mm×15° | DG-I | 不区分 | 钛网系统 | 国械注准20203130422 |  | 浙江德康医疗器械有限公司 |  | 浙江德康医疗器械有限公司 | 0 | 2023-05-22 18:02 | 挂网 | 2023-01-01 | 2024-01-01 | 2023-05-22 18:02
2305150934440435759 | 国家组织脊柱类耗材带量采购 | C03291008900003048800001134 | 钛网系统-端盖 | 17.5mm×3mm×22.5° | DG-I | 不区分 | 钛网系统 | 国械注准20203130422 |  | 浙江德康医疗器械有限公司 |  | 浙江德康医疗器械有限公司 | 0 | 2023-05-22 18:02 | 挂网 | 2023-01-01 | 2024-01-01 | 2023-05-22 18:02
2305150934440435760 | 国家组织脊柱类耗材带量采购 | C03291008900003048800001135 | 钛网系统-端盖 | 17.5mm×3.5mm×20° | DG-II | 不区分 | 钛网系统 | 国械注准20203130422 |  | 浙江德康医疗器械有限公司 |  | 浙江德康医疗器械有限公司 | 0 | 2023-05-22 18:02 | 挂网 | 2023-01-01 | 2024-01-01 | 2023-05-22 18:02
2305150934440435761 | 国家组织脊柱类耗材带量采购 | C03291008900003048800001136 | 钛网系统-端盖 | 10mm×4.5mm×7.5° | DG-I | 不区分 | 钛网系统 | 国械注准20203130422 |  | 浙江德康医疗器械有限公司 |  | 浙江德康医疗器械有限公司 | 0 | 2023-05-22 18:02 | 挂网 | 2023-01-01 | 2024-01-01 | 2023-05-22 18:02
2305150934440435762 | 国家组织脊柱类耗材带量采购 | C03291008900003048800001137 | 钛网系统-端盖 | 15mm×3mm×2.5° | DG-I | 不区分 | 钛网系统 | 国械注准20203130422 |  | 浙江德康医疗器械有限公司 |  | 浙江德康医疗器械有限公司 | 0 | 2023-05-22 18:02 | 挂网 | 2023-01-01 | 2024-01-01 | 2023-05-22 18:02
2305150934440435763 | 国家组织脊柱类耗材带量采购 | C03291008900003048800001138 | 钛网系统-端盖 | 22.5mm×3mm×0° | DG-II | 不区分 | 钛网系统 | 国械注准20203130422 |  | 浙江德康医疗器械有限公司 |  | 浙江德康医疗器械有限公司 | 0 | 2023-05-22 18:02 | 挂网 | 2023-01-01 | 2024-01-01 | 2023-05-22 18:02
2305150934440435764 | 国家组织脊柱类耗材带量采购 | C03291008900003048800001139 | 钛网系统-端盖 | 22.5mm×1mm×7.5° | DG-I | 不区分 | 钛网系统 | 国械注准20203130422 |  | 浙江德康医疗器械有限公司 |  | 浙江德康医疗器械有限公司 | 0 | 2023-05-22 18:02 | 挂网 | 2023-01-01 | 2024-01-01 | 2023-05-22 18:02
2305150934440435765 | 国家组织脊柱类耗材带量采购 | C03291008900003048800001140 | 钛网系统-端盖 | 17.5mm×3.5mm×17.5° | DG-I | 不区分 | 钛网系统 | 国械注准20203130422 |  | 浙江德康医疗器械有限公司 |  | 浙江德康医疗器械有限公司 | 0 | 2023-05-22 18:02 | 挂网 | 2023-01-01 | 2024-01-01 | 2023-05-22 18:02
2305150934440435766 | 国家组织脊柱类耗材带量采购 | C03291008900003048800001141 | 钛网系统-端盖 | 10mm×5mm×10° | DG-I | 不区分 | 钛网系统 | 国械注准20203130422 |  | 浙江德康医疗器械有限公司 |  | 浙江德康医疗器械有限公司 | 0 | 2023-05-22 18:02 | 挂网 | 2023-01-01 | 2024-01-01 | 2023-05-22 18:02
2305150934440435767 | 国家组织脊柱类耗材带量采购 | C03291008900003048800001142 | 钛网系统-端盖 | 22.5mm×5mm×20° | DG-I | 不区分 | 钛网系统 | 国械注准20203130422 |  | 浙江德康医疗器械有限公司 |  | 浙江德康医疗器械有限公司 | 0 | 2023-05-22 18:02 | 挂网 | 2023-01-01 | 2024-01-01 | 2023-05-22 18:02
2305150934440435768 | 国家组织脊柱类耗材带量采购 | C03291008900003048800001143 | 钛网系统-端盖 | 25mm×3.5mm×0° | DG-II | 不区分 | 钛网系统 | 国械注准20203130422 |  | 浙江德康医疗器械有限公司 |  | 浙江德康医疗器械有限公司 | 0 | 2023-05-22 18:02 | 挂网 | 2023-01-01 | 2024-01-01 | 2023-05-22 18:02
2305150934440435769 | 国家组织脊柱类耗材带量采购 | C03291008900003048800001144 | 钛网系统-端盖 | 22.5mm×4mm×20° | DG-II | 不区分 | 钛网系统 | 国械注准20203130422 |  | 浙江德康医疗器械有限公司 |  | 浙江德康医疗器械有限公司 | 0 | 2023-05-22 18:02 | 挂网 | 2023-01-01 | 2024-01-01 | 2023-05-22 18:02
2305150934440435770 | 国家组织脊柱类耗材带量采购 | C03291008900003048800001145 | 钛网系统-端盖 | 12.5mm×2mm×25° | DG-I | 不区分 | 钛网系统 | 国械注准20203130422 |  | 浙江德康医疗器械有限公司 |  | 浙江德康医疗器械有限公司 | 0 | 2023-05-22 18:02 | 挂网 | 2023-01-01 | 2024-01-01 | 2023-05-22 18:02
2305150934440435771 | 国家组织脊柱类耗材带量采购 | C03291008900003048800001146 | 钛网系统-端盖 | 12.5mm×1mm×10° | DG-I | 不区分 | 钛网系统 | 国械注准20203130422 |  | 浙江德康医疗器械有限公司 |  | 浙江德康医疗器械有限公司 | 0 | 2023-05-22 18:02 | 挂网 | 2023-01-01 | 2024-01-01 | 2023-05-22 18:02
2305150934440435772 | 国家组织脊柱类耗材带量采购 | C03291008900003048800001147 | 钛网系统-端盖 | 20mm×2.5mm×17.5° | DG-I | 不区分 | 钛网系统 | 国械注准20203130422 |  | 浙江德康医疗器械有限公司 |  | 浙江德康医疗器械有限公司 | 0 | 2023-05-22 18:02 | 挂网 | 2023-01-01 | 2024-01-01 | 2023-05-22 18:02
2305150934440435773 | 国家组织脊柱类耗材带量采购 | C03291008900003048800001148 | 钛网系统-端盖 | 25mm×4.5mm×22.5° | DG-I | 不区分 | 钛网系统 | 国械注准20203130422 |  | 浙江德康医疗器械有限公司 |  | 浙江德康医疗器械有限公司 | 0 | 2023-05-22 18:02 | 挂网 | 2023-01-01 | 2024-01-01 | 2023-05-22 18:02
2305150934440435774 | 国家组织脊柱类耗材带量采购 | C03291008900003048800001149 | 钛网系统-端盖 | 20mm×2.5mm×7.5° | DG-II | 不区分 | 钛网系统 | 国械注准20203130422 |  | 浙江德康医疗器械有限公司 |  | 浙江德康医疗器械有限公司 | 0 | 2023-05-22 18:02 | 挂网 | 2023-01-01 | 2024-01-01 | 2023-05-22 18:02
2305150934440435775 | 国家组织脊柱类耗材带量采购 | C03291008900003048800001150 | 钛网系统-端盖 | 10mm×4.5mm×20° | DG-II | 不区分 | 钛网系统 | 国械注准20203130422 |  | 浙江德康医疗器械有限公司 |  | 浙江德康医疗器械有限公司 | 0 | 2023-05-22 18:02 | 挂网 | 2023-01-01 | 2024-01-01 | 2023-05-22 18:02
2305150934440435776 | 国家组织脊柱类耗材带量采购 | C03291008900003048800001151 | 钛网系统-端盖 | 25mm×3.5mm×7.5° | DG-I | 不区分 | 钛网系统 | 国械注准20203130422 |  | 浙江德康医疗器械有限公司 |  | 浙江德康医疗器械有限公司 | 0 | 2023-05-22 18:02 | 挂网 | 2023-01-01 | 2024-01-01 | 2023-05-22 18:02
2305150934440435777 | 国家组织脊柱类耗材带量采购 | C03291008900003048800001152 | 钛网系统-端盖 | 25mm×4mm×20° | DG-I | 不区分 | 钛网系统 | 国械注准20203130422 |  | 浙江德康医疗器械有限公司 |  | 浙江德康医疗器械有限公司 | 0 | 2023-05-22 18:02 | 挂网 | 2023-01-01 | 2024-01-01 | 2023-05-22 18:02
2305150934440435778 | 国家组织脊柱类耗材带量采购 | C03291008900003048800001153 | 钛网系统-端盖 | 15mm×4.5mm×20° | DG-I | 不区分 | 钛网系统 | 国械注准20203130422 |  | 浙江德康医疗器械有限公司 |  | 浙江德康医疗器械有限公司 | 0 | 2023-05-22 18:02 | 挂网 | 2023-01-01 | 2024-01-01 | 2023-05-22 18:02
2305150934440435779 | 国家组织脊柱类耗材带量采购 | C03291008900003048800001154 | 钛网系统-端盖 | 15mm×4.5mm×25° | DG-I | 不区分 | 钛网系统 | 国械注准20203130422 |  | 浙江德康医疗器械有限公司 |  | 浙江德康医疗器械有限公司 | 0 | 2023-05-22 18:02 | 挂网 | 2023-01-01 | 2024-01-01 | 2023-05-22 18:02
2305150934440435780 | 国家组织脊柱类耗材带量采购 | C03291008900003048800001155 | 钛网系统-端盖 | 17.5mm×3mm×20° | DG-I | 不区分 | 钛网系统 | 国械注准20203130422 |  | 浙江德康医疗器械有限公司 |  | 浙江德康医疗器械有限公司 | 0 | 2023-05-22 18:02 | 挂网 | 2023-01-01 | 2024-01-01 | 2023-05-22 18:02
2305150934440435781 | 国家组织脊柱类耗材带量采购 | C03291008900003048800001156 | 钛网系统-端盖 | 22.5mm×2mm×25° | DG-II | 不区分 | 钛网系统 | 国械注准20203130422 |  | 浙江德康医疗器械有限公司 |  | 浙江德康医疗器械有限公司 | 0 | 2023-05-22 18:02 | 挂网 | 2023-01-01 | 2024-01-01 | 2023-05-22 18:02
2305150934440435782 | 国家组织脊柱类耗材带量采购 | C03291008900003048800001157 | 钛网系统-端盖 | 10mm×1.5mm×7.5° | DG-I | 不区分 | 钛网系统 | 国械注准20203130422 |  | 浙江德康医疗器械有限公司 |  | 浙江德康医疗器械有限公司 | 0 | 2023-05-22 18:02 | 挂网 | 2023-01-01 | 2024-01-01 | 2023-05-22 18:02
2305150934440435783 | 国家组织脊柱类耗材带量采购 | C03291008900003048800001158 | 钛网系统-端盖 | 20mm×2mm×5° | DG-I | 不区分 | 钛网系统 | 国械注准20203130422 |  | 浙江德康医疗器械有限公司 |  | 浙江德康医疗器械有限公司 | 0 | 2023-05-22 18:02 | 挂网 | 2023-01-01 | 2024-01-01 | 2023-05-22 18:02
2305150934440435784 | 国家组织脊柱类耗材带量采购 | C03291008900003048800001159 | 钛网系统-端盖 | 22.5mm×1mm×0° | DG-I | 不区分 | 钛网系统 | 国械注准20203130422 |  | 浙江德康医疗器械有限公司 |  | 浙江德康医疗器械有限公司 | 0 | 2023-05-22 18:02 | 挂网 | 2023-01-01 | 2024-01-01 | 2023-05-22 18:02
2305150934440435785 | 国家组织脊柱类耗材带量采购 | C03291008900003048800001160 | 钛网系统-端盖 | 22.5mm×4.5mm×15° | DG-II | 不区分 | 钛网系统 | 国械注准20203130422 |  | 浙江德康医疗器械有限公司 |  | 浙江德康医疗器械有限公司 | 0 | 2023-05-22 18:02 | 挂网 | 2023-01-01 | 2024-01-01 | 2023-05-22 18:02
2305150934440435786 | 国家组织脊柱类耗材带量采购 | C03291008900003048800001161 | 钛网系统-端盖 | 25mm×4mm×2.5° | DG-I | 不区分 | 钛网系统 | 国械注准20203130422 |  | 浙江德康医疗器械有限公司 |  | 浙江德康医疗器械有限公司 | 0 | 2023-05-22 18:02 | 挂网 | 2023-01-01 | 2024-01-01 | 2023-05-22 18:02
2305150934440435787 | 国家组织脊柱类耗材带量采购 | C03291008900003048800001162 | 钛网系统-端盖 | 25mm×4mm×0° | DG-I | 不区分 | 钛网系统 | 国械注准20203130422 |  | 浙江德康医疗器械有限公司 |  | 浙江德康医疗器械有限公司 | 0 | 2023-05-22 18:02 | 挂网 | 2023-01-01 | 2024-01-01 | 2023-05-22 18:02
2305150934440435788 | 国家组织脊柱类耗材带量采购 | C03291008900003048800001163 | 钛网系统-端盖 | 22.5mm×1.5mm×7.5° | DG-I | 不区分 | 钛网系统 | 国械注准20203130422 |  | 浙江德康医疗器械有限公司 |  | 浙江德康医疗器械有限公司 | 0 | 2023-05-22 18:02 | 挂网 | 2023-01-01 | 2024-01-01 | 2023-05-22 18:02
2305150934440435789 | 国家组织脊柱类耗材带量采购 | C03291008900003048800001164 | 钛网系统-端盖 | 15mm×4.5mm×5° | DG-I | 不区分 | 钛网系统 | 国械注准20203130422 |  | 浙江德康医疗器械有限公司 |  | 浙江德康医疗器械有限公司 | 0 | 2023-05-22 18:02 | 挂网 | 2023-01-01 | 2024-01-01 | 2023-05-22 18:02
2305150934440435790 | 国家组织脊柱类耗材带量采购 | C03291008900003048800001165 | 钛网系统-端盖 | 12.5mm×2mm×25° | DG-II | 不区分 | 钛网系统 | 国械注准20203130422 |  | 浙江德康医疗器械有限公司 |  | 浙江德康医疗器械有限公司 | 0 | 2023-05-22 18:02 | 挂网 | 2023-01-01 | 2024-01-01 | 2023-05-22 18:02
2305150934440435791 | 国家组织脊柱类耗材带量采购 | C03291008900003048800001166 | 钛网系统-端盖 | 15mm×3mm×22.5° | DG-II | 不区分 | 钛网系统 | 国械注准20203130422 |  | 浙江德康医疗器械有限公司 |  | 浙江德康医疗器械有限公司 | 0 | 2023-05-22 18:02 | 挂网 | 2023-01-01 | 2024-01-01 | 2023-05-22 18:02
2305150934440435792 | 国家组织脊柱类耗材带量采购 | C03291008900003048800001167 | 钛网系统-端盖 | 17.5mm×2.5mm×0° | DG-II | 不区分 | 钛网系统 | 国械注准20203130422 |  | 浙江德康医疗器械有限公司 |  | 浙江德康医疗器械有限公司 | 0 | 2023-05-22 18:02 | 挂网 | 2023-01-01 | 2024-01-01 | 2023-05-22 18:02
2305150934440435793 | 国家组织脊柱类耗材带量采购 | C03291008900003048800001168 | 钛网系统-端盖 | 15mm×2.5mm×22.5° | DG-I | 不区分 | 钛网系统 | 国械注准20203130422 |  | 浙江德康医疗器械有限公司 |  | 浙江德康医疗器械有限公司 | 0 | 2023-05-22 18:02 | 挂网 | 2023-01-01 | 2024-01-01 | 2023-05-22 18:02
2305150934440435794 | 国家组织脊柱类耗材带量采购 | C03291008900003048800001169 | 钛网系统-端盖 | 12.5mm×2.5mm×2.5° | DG-I | 不区分 | 钛网系统 | 国械注准20203130422 |  | 浙江德康医疗器械有限公司 |  | 浙江德康医疗器械有限公司 | 0 | 2023-05-22 18:02 | 挂网 | 2023-01-01 | 2024-01-01 | 2023-05-22 18:02
2305150934440435795 | 国家组织脊柱类耗材带量采购 | C03291008900003048800001170 | 钛网系统-端盖 | 10mm×3mm×5° | DG-II | 不区分 | 钛网系统 | 国械注准20203130422 |  | 浙江德康医疗器械有限公司 |  | 浙江德康医疗器械有限公司 | 0 | 2023-05-22 18:02 | 挂网 | 2023-01-01 | 2024-01-01 | 2023-05-22 18:02
2305150934440435796 | 国家组织脊柱类耗材带量采购 | C03291008900003048800001171 | 钛网系统-端盖 | 12.5mm×3.5mm×22.5° | DG-II | 不区分 | 钛网系统 | 国械注准20203130422 |  | 浙江德康医疗器械有限公司 |  | 浙江德康医疗器械有限公司 | 0 | 2023-05-22 18:02 | 挂网 | 2023-01-01 | 2024-01-01 | 2023-05-22 18:02
2305150934440435797 | 国家组织脊柱类耗材带量采购 | C03291008900003048800001172 | 钛网系统-端盖 | 12.5mm×3.5mm×2.5° | DG-II | 不区分 | 钛网系统 | 国械注准20203130422 |  | 浙江德康医疗器械有限公司 |  | 浙江德康医疗器械有限公司 | 0 | 2023-05-22 18:02 | 挂网 | 2023-01-01 | 2024-01-01 | 2023-05-22 18:02
2305150934440435798 | 国家组织脊柱类耗材带量采购 | C03291008900003048800001173 | 钛网系统-端盖 | 17.5mm×3.5mm×20° | DG-I | 不区分 | 钛网系统 | 国械注准20203130422 |  | 浙江德康医疗器械有限公司 |  | 浙江德康医疗器械有限公司 | 0 | 2023-05-22 18:02 | 挂网 | 2023-01-01 | 2024-01-01 | 2023-05-22 18:02
2305150934440435799 | 国家组织脊柱类耗材带量采购 | C03291008900003048800001174 | 钛网系统-端盖 | 15mm×1.5mm×0° | DG-II | 不区分 | 钛网系统 | 国械注准20203130422 |  | 浙江德康医疗器械有限公司 |  | 浙江德康医疗器械有限公司 | 0 | 2023-05-22 18:02 | 挂网 | 2023-01-01 | 2024-01-01 | 2023-05-22 18:02
2305150934440435800 | 国家组织脊柱类耗材带量采购 | C03291008900003048800001175 | 钛网系统-端盖 | 15mm×2mm×5° | DG-I | 不区分 | 钛网系统 | 国械注准20203130422 |  | 浙江德康医疗器械有限公司 |  | 浙江德康医疗器械有限公司 | 0 | 2023-05-22 18:02 | 挂网 | 2023-01-01 | 2024-01-01 | 2023-05-22 18:02
2305150934440435801 | 国家组织脊柱类耗材带量采购 | C03291008900003048800001176 | 钛网系统-端盖 | 17.5mm×1mm×15° | DG-II | 不区分 | 钛网系统 | 国械注准20203130422 |  | 浙江德康医疗器械有限公司 |  | 浙江德康医疗器械有限公司 | 0 | 2023-05-22 18:02 | 挂网 | 2023-01-01 | 2024-01-01 | 2023-05-22 18:02
2305150934440435802 | 国家组织脊柱类耗材带量采购 | C03291008900003048800001177 | 钛网系统-端盖 | 15mm×3mm×0° | DG-II | 不区分 | 钛网系统 | 国械注准20203130422 |  | 浙江德康医疗器械有限公司 |  | 浙江德康医疗器械有限公司 | 0 | 2023-05-22 18:02 | 挂网 | 2023-01-01 | 2024-01-01 | 2023-05-22 18:02
2305150934440435803 | 国家组织脊柱类耗材带量采购 | C03291008900003048800001178 | 钛网系统-端盖 | 25mm×4.5mm×17.5° | DG-I | 不区分 | 钛网系统 | 国械注准20203130422 |  | 浙江德康医疗器械有限公司 |  | 浙江德康医疗器械有限公司 | 0 | 2023-05-22 18:02 | 挂网 | 2023-01-01 | 2024-01-01 | 2023-05-22 18:02
2305150934440435804 | 国家组织脊柱类耗材带量采购 | C03291008900003048800001179 | 钛网系统-端盖 | 17.5mm×2.5mm×15° | DG-II | 不区分 | 钛网系统 | 国械注准20203130422 |  | 浙江德康医疗器械有限公司 |  | 浙江德康医疗器械有限公司 | 0 | 2023-05-22 18:02 | 挂网 | 2023-01-01 | 2024-01-01 | 2023-05-22 18:02
2305150934440435805 | 国家组织脊柱类耗材带量采购 | C03291008900003048800001180 | 钛网系统-端盖 | 15mm×1.5mm×7.5° | DG-I | 不区分 | 钛网系统 | 国械注准20203130422 |  | 浙江德康医疗器械有限公司 |  | 浙江德康医疗器械有限公司 | 0 | 2023-05-22 18:02 | 挂网 | 2023-01-01 | 2024-01-01 | 2023-05-22 18:02
2305150934440435806 | 国家组织脊柱类耗材带量采购 | C03291008900003048800001181 | 钛网系统-端盖 | 25mm×1mm×12.5° | DG-I | 不区分 | 钛网系统 | 国械注准20203130422 |  | 浙江德康医疗器械有限公司 |  | 浙江德康医疗器械有限公司 | 0 | 2023-05-22 18:02 | 挂网 | 2023-01-01 | 2024-01-01 | 2023-05-22 18:02
2305150934440435807 | 国家组织脊柱类耗材带量采购 | C03291008900003048800001182 | 钛网系统-端盖 | 15mm×5mm×15° | DG-I | 不区分 | 钛网系统 | 国械注准20203130422 |  | 浙江德康医疗器械有限公司 |  | 浙江德康医疗器械有限公司 | 0 | 2023-05-22 18:02 | 挂网 | 2023-01-01 | 2024-01-01 | 2023-05-22 18:02
2305150934440435808 | 国家组织脊柱类耗材带量采购 | C03291008900003048800001183 | 钛网系统-端盖 | 10mm×4.5mm×12.5° | DG-I | 不区分 | 钛网系统 | 国械注准20203130422 |  | 浙江德康医疗器械有限公司 |  | 浙江德康医疗器械有限公司 | 0 | 2023-05-22 18:02 | 挂网 | 2023-01-01 | 2024-01-01 | 2023-05-22 18:02
2305150934440435809 | 国家组织脊柱类耗材带量采购 | C03291008900003048800001184 | 钛网系统-端盖 | 12.5mm×3.5mm×5° | DG-II | 不区分 | 钛网系统 | 国械注准20203130422 |  | 浙江德康医疗器械有限公司 |  | 浙江德康医疗器械有限公司 | 0 | 2023-05-22 18:02 | 挂网 | 2023-01-01 | 2024-01-01 | 2023-05-22 18:02
2305150934440435810 | 国家组织脊柱类耗材带量采购 | C03291008900003048800001185 | 钛网系统-端盖 | 12.5mm×3mm×2.5° | DG-II | 不区分 | 钛网系统 | 国械注准20203130422 |  | 浙江德康医疗器械有限公司 |  | 浙江德康医疗器械有限公司 | 0 | 2023-05-22 18:02 | 挂网 | 2023-01-01 | 2024-01-01 | 2023-05-22 18:02
2305150934440435811 | 国家组织脊柱类耗材带量采购 | C03291008900003048800001186 | 钛网系统-端盖 | 22.5mm×5mm×17.5° | DG-I | 不区分 | 钛网系统 | 国械注准20203130422 |  | 浙江德康医疗器械有限公司 |  | 浙江德康医疗器械有限公司 | 0 | 2023-05-22 18:02 | 挂网 | 2023-01-01 | 2024-01-01 | 2023-05-22 18:02
2305150934440435812 | 国家组织脊柱类耗材带量采购 | C03291008900003048800001187 | 钛网系统-端盖 | 12.5mm×2mm×17.5° | DG-II | 不区分 | 钛网系统 | 国械注准20203130422 |  | 浙江德康医疗器械有限公司 |  | 浙江德康医疗器械有限公司 | 0 | 2023-05-22 18:02 | 挂网 | 2023-01-01 | 2024-01-01 | 2023-05-22 18:02
2305150934440435813 | 国家组织脊柱类耗材带量采购 | C03291008900003048800001188 | 钛网系统-端盖 | 22.5mm×4mm×25° | DG-I | 不区分 | 钛网系统 | 国械注准20203130422 |  | 浙江德康医疗器械有限公司 |  | 浙江德康医疗器械有限公司 | 0 | 2023-05-22 18:02 | 挂网 | 2023-01-01 | 2024-01-01 | 2023-05-22 18:02
2305150934440435814 | 国家组织脊柱类耗材带量采购 | C03291008900003048800001189 | 钛网系统-端盖 | 20mm×1mm×2.5° | DG-I | 不区分 | 钛网系统 | 国械注准20203130422 |  | 浙江德康医疗器械有限公司 |  | 浙江德康医疗器械有限公司 | 0 | 2023-05-22 18:02 | 挂网 | 2023-01-01 | 2024-01-01 | 2023-05-22 18:02
2305150934440435815 | 国家组织脊柱类耗材带量采购 | C03291008900003048800001190 | 钛网系统-端盖 | 10mm×5mm×7.5° | DG-II | 不区分 | 钛网系统 | 国械注准20203130422 |  | 浙江德康医疗器械有限公司 |  | 浙江德康医疗器械有限公司 | 0 | 2023-05-22 18:02 | 挂网 | 2023-01-01 | 2024-01-01 | 2023-05-22 18:02
2305150934440435816 | 国家组织脊柱类耗材带量采购 | C03291008900003048800001191 | 钛网系统-端盖 | 20mm×4mm×15° | DG-II | 不区分 | 钛网系统 | 国械注准20203130422 |  | 浙江德康医疗器械有限公司 |  | 浙江德康医疗器械有限公司 | 0 | 2023-05-22 18:02 | 挂网 | 2023-01-01 | 2024-01-01 | 2023-05-22 18:02
2305150934440435817 | 国家组织脊柱类耗材带量采购 | C03291008900003048800001192 | 钛网系统-端盖 | 15mm×3mm×15° | DG-II | 不区分 | 钛网系统 | 国械注准20203130422 |  | 浙江德康医疗器械有限公司 |  | 浙江德康医疗器械有限公司 | 0 | 2023-05-22 18:02 | 挂网 | 2023-01-01 | 2024-01-01 | 2023-05-22 18:02
2305150934440435818 | 国家组织脊柱类耗材带量采购 | C03291008900003048800001193 | 钛网系统-端盖 | 10mm×2.5mm×17.5° | DG-II | 不区分 | 钛网系统 | 国械注准20203130422 |  | 浙江德康医疗器械有限公司 |  | 浙江德康医疗器械有限公司 | 0 | 2023-05-22 18:02 | 挂网 | 2023-01-01 | 2024-01-01 | 2023-05-22 18:02
2305150934440435819 | 国家组织脊柱类耗材带量采购 | C03291008900003048800001194 | 钛网系统-端盖 | 25mm×2.5mm×25° | DG-II | 不区分 | 钛网系统 | 国械注准20203130422 |  | 浙江德康医疗器械有限公司 |  | 浙江德康医疗器械有限公司 | 0 | 2023-05-22 18:02 | 挂网 | 2023-01-01 | 2024-01-01 | 2023-05-22 18:02
2305150934440435820 | 国家组织脊柱类耗材带量采购 | C03291008900003048800001195 | 钛网系统-端盖 | 25mm×2.5mm×22.5° | DG-I | 不区分 | 钛网系统 | 国械注准20203130422 |  | 浙江德康医疗器械有限公司 |  | 浙江德康医疗器械有限公司 | 0 | 2023-05-22 18:02 | 挂网 | 2023-01-01 | 2024-01-01 | 2023-05-22 18:02
2305150934440435821 | 国家组织脊柱类耗材带量采购 | C03291008900003048800001196 | 钛网系统-端盖 | 22.5mm×2.5mm×25° | DG-II | 不区分 | 钛网系统 | 国械注准20203130422 |  | 浙江德康医疗器械有限公司 |  | 浙江德康医疗器械有限公司 | 0 | 2023-05-22 18:02 | 挂网 | 2023-01-01 | 2024-01-01 | 2023-05-22 18:02
2305150934440435822 | 国家组织脊柱类耗材带量采购 | C03291008900003048800001197 | 钛网系统-端盖 | 17.5mm×5mm×17.5° | DG-II | 不区分 | 钛网系统 | 国械注准20203130422 |  | 浙江德康医疗器械有限公司 |  | 浙江德康医疗器械有限公司 | 0 | 2023-05-22 18:02 | 挂网 | 2023-01-01 | 2024-01-01 | 2023-05-22 18:02
2305150934440435823 | 国家组织脊柱类耗材带量采购 | C03291008900003048800001198 | 钛网系统-端盖 | 12.5mm×5mm×12.5° | DG-II | 不区分 | 钛网系统 | 国械注准20203130422 |  | 浙江德康医疗器械有限公司 |  | 浙江德康医疗器械有限公司 | 0 | 2023-05-22 18:02 | 挂网 | 2023-01-01 | 2024-01-01 | 2023-05-22 18:02
2305150934440435824 | 国家组织脊柱类耗材带量采购 | C03291008900003048800001199 | 钛网系统-端盖 | 20mm×3.5mm×7.5° | DG-II | 不区分 | 钛网系统 | 国械注准20203130422 |  | 浙江德康医疗器械有限公司 |  | 浙江德康医疗器械有限公司 | 0 | 2023-05-22 18:02 | 挂网 | 2023-01-01 | 2024-01-01 | 2023-05-22 18:02
2305150934440435825 | 国家组织脊柱类耗材带量采购 | C03291008900003048800001200 | 钛网系统-端盖 | 17.5mm×4mm×10° | DG-II | 不区分 | 钛网系统 | 国械注准20203130422 |  | 浙江德康医疗器械有限公司 |  | 浙江德康医疗器械有限公司 | 0 | 2023-05-22 18:02 | 挂网 | 2023-01-01 | 2024-01-01 | 2023-05-22 18:02
2305150934440435826 | 国家组织脊柱类耗材带量采购 | C03291008900003048800001201 | 钛网系统-端盖 | 25mm×3.5mm×10° | DG-I | 不区分 | 钛网系统 | 国械注准20203130422 |  | 浙江德康医疗器械有限公司 |  | 浙江德康医疗器械有限公司 | 0 | 2023-05-22 18:02 | 挂网 | 2023-01-01 | 2024-01-01 | 2023-05-22 18:02
2305150934440435827 | 国家组织脊柱类耗材带量采购 | C03291008900003048800001202 | 钛网系统-端盖 | 20mm×3.5mm×5° | DG-I | 不区分 | 钛网系统 | 国械注准20203130422 |  | 浙江德康医疗器械有限公司 |  | 浙江德康医疗器械有限公司 | 0 | 2023-05-22 18:02 | 挂网 | 2023-01-01 | 2024-01-01 | 2023-05-22 18:02
2305150934440435828 | 国家组织脊柱类耗材带量采购 | C03291008900003048800001203 | 钛网系统-端盖 | 12.5mm×4.5mm×25° | DG-II | 不区分 | 钛网系统 | 国械注准20203130422 |  | 浙江德康医疗器械有限公司 |  | 浙江德康医疗器械有限公司 | 0 | 2023-05-22 18:02 | 挂网 | 2023-01-01 | 2024-01-01 | 2023-05-22 18:02
2305150934440435829 | 国家组织脊柱类耗材带量采购 | C03291008900003048800001204 | 钛网系统-端盖 | 15mm×5mm×5° | DG-I | 不区分 | 钛网系统 | 国械注准20203130422 |  | 浙江德康医疗器械有限公司 |  | 浙江德康医疗器械有限公司 | 0 | 2023-05-22 18:02 | 挂网 | 2023-01-01 | 2024-01-01 | 2023-05-22 18:02
2305150934440435830 | 国家组织脊柱类耗材带量采购 | C03291008900003048800001205 | 钛网系统-端盖 | 12.5mm×5mm×22.5° | DG-II | 不区分 | 钛网系统 | 国械注准20203130422 |  | 浙江德康医疗器械有限公司 |  | 浙江德康医疗器械有限公司 | 0 | 2023-05-22 18:02 | 挂网 | 2023-01-01 | 2024-01-01 | 2023-05-22 18:02
2305150934440435831 | 国家组织脊柱类耗材带量采购 | C03291008900003048800001206 | 钛网系统-端盖 | 10mm×2mm×2.5° | DG-II | 不区分 | 钛网系统 | 国械注准20203130422 |  | 浙江德康医疗器械有限公司 |  | 浙江德康医疗器械有限公司 | 0 | 2023-05-22 18:02 | 挂网 | 2023-01-01 | 2024-01-01 | 2023-05-22 18:02
2305150934440435832 | 国家组织脊柱类耗材带量采购 | C03291008900003048800001207 | 钛网系统-端盖 | 12.5mm×2mm×5° | DG-II | 不区分 | 钛网系统 | 国械注准20203130422 |  | 浙江德康医疗器械有限公司 |  | 浙江德康医疗器械有限公司 | 0 | 2023-05-22 18:02 | 挂网 | 2023-01-01 | 2024-01-01 | 2023-05-22 18:02
2305150934440435833 | 国家组织脊柱类耗材带量采购 | C03291008900003048800001208 | 钛网系统-端盖 | 25mm×1.5mm×25° | DG-II | 不区分 | 钛网系统 | 国械注准20203130422 |  | 浙江德康医疗器械有限公司 |  | 浙江德康医疗器械有限公司 | 0 | 2023-05-22 18:02 | 挂网 | 2023-01-01 | 2024-01-01 | 2023-05-22 18:02
2305150934440435834 | 国家组织脊柱类耗材带量采购 | C03291008900003048800001209 | 钛网系统-端盖 | 17.5mm×1mm×25° | DG-I | 不区分 | 钛网系统 | 国械注准20203130422 |  | 浙江德康医疗器械有限公司 |  | 浙江德康医疗器械有限公司 | 0 | 2023-05-22 18:02 | 挂网 | 2023-01-01 | 2024-01-01 | 2023-05-22 18:02
2305150934440435835 | 国家组织脊柱类耗材带量采购 | C03291008900003048800001210 | 钛网系统-端盖 | 22.5mm×1.5mm×17.5° | DG-I | 不区分 | 钛网系统 | 国械注准20203130422 |  | 浙江德康医疗器械有限公司 |  | 浙江德康医疗器械有限公司 | 0 | 2023-05-22 18:02 | 挂网 | 2023-01-01 | 2024-01-01 | 2023-05-22 18:02
2305150934440435836 | 国家组织脊柱类耗材带量采购 | C03291008900003048800001211 | 钛网系统-端盖 | 22.5mm×3.5mm×12.5° | DG-I | 不区分 | 钛网系统 | 国械注准20203130422 |  | 浙江德康医疗器械有限公司 |  | 浙江德康医疗器械有限公司 | 0 | 2023-05-22 18:02 | 挂网 | 2023-01-01 | 2024-01-01 | 2023-05-22 18:02
2305150934440435837 | 国家组织脊柱类耗材带量采购 | C03291008900003048800001212 | 钛网系统-端盖 | 17.5mm×4mm×20° | DG-I | 不区分 | 钛网系统 | 国械注准20203130422 |  | 浙江德康医疗器械有限公司 |  | 浙江德康医疗器械有限公司 | 0 | 2023-05-22 18:02 | 挂网 | 2023-01-01 | 2024-01-01 | 2023-05-22 18:02
2305150934440435838 | 国家组织脊柱类耗材带量采购 | C03291008900003048800001213 | 钛网系统-端盖 | 10mm×4mm×5° | DG-II | 不区分 | 钛网系统 | 国械注准20203130422 |  | 浙江德康医疗器械有限公司 |  | 浙江德康医疗器械有限公司 | 0 | 2023-05-22 18:02 | 挂网 | 2023-01-01 | 2024-01-01 | 2023-05-22 18:02
2305150934440435839 | 国家组织脊柱类耗材带量采购 | C03291008900003048800001214 | 钛网系统-端盖 | 15mm×4mm×22.5° | DG-I | 不区分 | 钛网系统 | 国械注准20203130422 |  | 浙江德康医疗器械有限公司 |  | 浙江德康医疗器械有限公司 | 0 | 2023-05-22 18:02 | 挂网 | 2023-01-01 | 2024-01-01 | 2023-05-22 18:02
2305150934440435840 | 国家组织脊柱类耗材带量采购 | C03291008900003048800001215 | 钛网系统-端盖 | 15mm×2.5mm×20° | DG-I | 不区分 | 钛网系统 | 国械注准20203130422 |  | 浙江德康医疗器械有限公司 |  | 浙江德康医疗器械有限公司 | 0 | 2023-05-22 18:02 | 挂网 | 2023-01-01 | 2024-01-01 | 2023-05-22 18:02
2305150934440435841 | 国家组织脊柱类耗材带量采购 | C03291008900003048800001216 | 钛网系统-端盖 | 17.5mm×1.5mm×0° | DG-I | 不区分 | 钛网系统 | 国械注准20203130422 |  | 浙江德康医疗器械有限公司 |  | 浙江德康医疗器械有限公司 | 0 | 2023-05-22 18:02 | 挂网 | 2023-01-01 | 2024-01-01 | 2023-05-22 18:02
2305150934440435842 | 国家组织脊柱类耗材带量采购 | C03291008900003048800001217 | 钛网系统-端盖 | 20mm×4mm×25° | DG-II | 不区分 | 钛网系统 | 国械注准20203130422 |  | 浙江德康医疗器械有限公司 |  | 浙江德康医疗器械有限公司 | 0 | 2023-05-22 18:02 | 挂网 | 2023-01-01 | 2024-01-01 | 2023-05-22 18:02
2305150934440435843 | 国家组织脊柱类耗材带量采购 | C03291008900003048800001218 | 钛网系统-端盖 | 12.5mm×3.5mm×20° | DG-II | 不区分 | 钛网系统 | 国械注准20203130422 |  | 浙江德康医疗器械有限公司 |  | 浙江德康医疗器械有限公司 | 0 | 2023-05-22 18:02 | 挂网 | 2023-01-01 | 2024-01-01 | 2023-05-22 18:02
2305150934440435844 | 国家组织脊柱类耗材带量采购 | C03291008900003048800001219 | 钛网系统-端盖 | 17.5mm×1.5mm×20° | DG-I | 不区分 | 钛网系统 | 国械注准20203130422 |  | 浙江德康医疗器械有限公司 |  | 浙江德康医疗器械有限公司 | 0 | 2023-05-22 18:02 | 挂网 | 2023-01-01 | 2024-01-01 | 2023-05-22 18:02
2305150934440435845 | 国家组织脊柱类耗材带量采购 | C03291008900003048800001220 | 钛网系统-端盖 | 22.5mm×2mm×20° | DG-I | 不区分 | 钛网系统 | 国械注准20203130422 |  | 浙江德康医疗器械有限公司 |  | 浙江德康医疗器械有限公司 | 0 | 2023-05-22 18:02 | 挂网 | 2023-01-01 | 2024-01-01 | 2023-05-22 18:02
2305150934440435846 | 国家组织脊柱类耗材带量采购 | C03291008900003048800001221 | 钛网系统-端盖 | 12.5mm×3mm×10° | DG-I | 不区分 | 钛网系统 | 国械注准20203130422 |  | 浙江德康医疗器械有限公司 |  | 浙江德康医疗器械有限公司 | 0 | 2023-05-22 18:02 | 挂网 | 2023-01-01 | 2024-01-01 | 2023-05-22 18:02
2305150934440435847 | 国家组织脊柱类耗材带量采购 | C03291008900003048800001222 | 钛网系统-端盖 | 17.5mm×4.5mm×2.5° | DG-I | 不区分 | 钛网系统 | 国械注准20203130422 |  | 浙江德康医疗器械有限公司 |  | 浙江德康医疗器械有限公司 | 0 | 2023-05-22 18:02 | 挂网 | 2023-01-01 | 2024-01-01 | 2023-05-22 18:02
2305150934440435848 | 国家组织脊柱类耗材带量采购 | C03291008900003048800001223 | 钛网系统-端盖 | 17.5mm×4.5mm×17.5° | DG-II | 不区分 | 钛网系统 | 国械注准20203130422 |  | 浙江德康医疗器械有限公司 |  | 浙江德康医疗器械有限公司 | 0 | 2023-05-22 18:02 | 挂网 | 2023-01-01 | 2024-01-01 | 2023-05-22 18:02
2305150934440435849 | 国家组织脊柱类耗材带量采购 | C03291008900003048800001224 | 钛网系统-端盖 | 10mm×2.5mm×22.5° | DG-II | 不区分 | 钛网系统 | 国械注准20203130422 |  | 浙江德康医疗器械有限公司 |  | 浙江德康医疗器械有限公司 | 0 | 2023-05-22 18:02 | 挂网 | 2023-01-01 | 2024-01-01 | 2023-05-22 18:02
2305150934440435850 | 国家组织脊柱类耗材带量采购 | C03291008900003048800001225 | 钛网系统-端盖 | 12.5mm×4mm×2.5° | DG-I | 不区分 | 钛网系统 | 国械注准20203130422 |  | 浙江德康医疗器械有限公司 |  | 浙江德康医疗器械有限公司 | 0 | 2023-05-22 18:02 | 挂网 | 2023-01-01 | 2024-01-01 | 2023-05-22 18:02
2305150934440435851 | 国家组织脊柱类耗材带量采购 | C03291008900003048800001226 | 钛网系统-端盖 | 15mm×3.5mm×17.5° | DG-II | 不区分 | 钛网系统 | 国械注准20203130422 |  | 浙江德康医疗器械有限公司 |  | 浙江德康医疗器械有限公司 | 0 | 2023-05-22 18:02 | 挂网 | 2023-01-01 | 2024-01-01 | 2023-05-22 18:02
2305150934440435852 | 国家组织脊柱类耗材带量采购 | C03291008900003048800001227 | 钛网系统-端盖 | 17.5mm×4mm×2.5° | DG-I | 不区分 | 钛网系统 | 国械注准20203130422 |  | 浙江德康医疗器械有限公司 |  | 浙江德康医疗器械有限公司 | 0 | 2023-05-22 18:02 | 挂网 | 2023-01-01 | 2024-01-01 | 2023-05-22 18:02
2305150934440435853 | 国家组织脊柱类耗材带量采购 | C03291008900003048800001228 | 钛网系统-端盖 | 25mm×2mm×2.5° | DG-II | 不区分 | 钛网系统 | 国械注准20203130422 |  | 浙江德康医疗器械有限公司 |  | 浙江德康医疗器械有限公司 | 0 | 2023-05-22 18:02 | 挂网 | 2023-01-01 | 2024-01-01 | 2023-05-22 18:02
2305150934440435854 | 国家组织脊柱类耗材带量采购 | C03291008900003048800001229 | 钛网系统-端盖 | 22.5mm×3mm×7.5° | DG-II | 不区分 | 钛网系统 | 国械注准20203130422 |  | 浙江德康医疗器械有限公司 |  | 浙江德康医疗器械有限公司 | 0 | 2023-05-22 18:02 | 挂网 | 2023-01-01 | 2024-01-01 | 2023-05-22 18:02
2305150934440435855 | 国家组织脊柱类耗材带量采购 | C03291008900003048800001230 | 钛网系统-端盖 | 20mm×4mm×17.5° | DG-II | 不区分 | 钛网系统 | 国械注准20203130422 |  | 浙江德康医疗器械有限公司 |  | 浙江德康医疗器械有限公司 | 0 | 2023-05-22 18:02 | 挂网 | 2023-01-01 | 2024-01-01 | 2023-05-22 18:02
2305150934440435856 | 国家组织脊柱类耗材带量采购 | C03291008900003048800001231 | 钛网系统-端盖 | 15mm×5mm×20° | DG-II | 不区分 | 钛网系统 | 国械注准20203130422 |  | 浙江德康医疗器械有限公司 |  | 浙江德康医疗器械有限公司 | 0 | 2023-05-22 18:02 | 挂网 | 2023-01-01 | 2024-01-01 | 2023-05-22 18:02
2305150934440435858 | 国家组织脊柱类耗材带量采购 | C03291008900003048800001233 | 钛网系统-端盖 | 22.5mm×2mm×5° | DG-I | 不区分 | 钛网系统 | 国械注准20203130422 |  | 浙江德康医疗器械有限公司 |  | 浙江德康医疗器械有限公司 | 0 | 2023-05-22 18:02 | 挂网 | 2023-01-01 | 2024-01-01 | 2023-05-22 18:02
2305150934440435859 | 国家组织脊柱类耗材带量采购 | C03291008900003048800001234 | 钛网系统-端盖 | 15mm×3mm×20° | DG-I | 不区分 | 钛网系统 | 国械注准20203130422 |  | 浙江德康医疗器械有限公司 |  | 浙江德康医疗器械有限公司 | 0 | 2023-05-22 18:02 | 挂网 | 2023-01-01 | 2024-01-01 | 2023-05-22 18:02
2305150934440435860 | 国家组织脊柱类耗材带量采购 | C03291008900003048800001235 | 钛网系统-端盖 | 20mm×4mm×12.5° | DG-I | 不区分 | 钛网系统 | 国械注准20203130422 |  | 浙江德康医疗器械有限公司 |  | 浙江德康医疗器械有限公司 | 0 | 2023-05-22 18:02 | 挂网 | 2023-01-01 | 2024-01-01 | 2023-05-22 18:02
2305150934440435861 | 国家组织脊柱类耗材带量采购 | C03291008900003048800001236 | 钛网系统-端盖 | 17.5mm×4.5mm×2.5° | DG-II | 不区分 | 钛网系统 | 国械注准20203130422 |  | 浙江德康医疗器械有限公司 |  | 浙江德康医疗器械有限公司 | 0 | 2023-05-22 18:02 | 挂网 | 2023-01-01 | 2024-01-01 | 2023-05-22 18:02
2305150934440435862 | 国家组织脊柱类耗材带量采购 | C03291008900003048800001237 | 钛网系统-端盖 | 10mm×3.5mm×12.5° | DG-II | 不区分 | 钛网系统 | 国械注准20203130422 |  | 浙江德康医疗器械有限公司 |  | 浙江德康医疗器械有限公司 | 0 | 2023-05-22 18:02 | 挂网 | 2023-01-01 | 2024-01-01 | 2023-05-22 18:02
2305150934440435863 | 国家组织脊柱类耗材带量采购 | C03291008900003048800001238 | 钛网系统-端盖 | 17.5mm×1mm×5° | DG-I | 不区分 | 钛网系统 | 国械注准20203130422 |  | 浙江德康医疗器械有限公司 |  | 浙江德康医疗器械有限公司 | 0 | 2023-05-22 18:02 | 挂网 | 2023-01-01 | 2024-01-01 | 2023-05-22 18:02
2305150934440435864 | 国家组织脊柱类耗材带量采购 | C03291008900003048800001239 | 钛网系统-端盖 | 10mm×1.5mm×17.5° | DG-I | 不区分 | 钛网系统 | 国械注准20203130422 |  | 浙江德康医疗器械有限公司 |  | 浙江德康医疗器械有限公司 | 0 | 2023-05-22 18:02 | 挂网 | 2023-01-01 | 2024-01-01 | 2023-05-22 18:02
2305150934440435865 | 国家组织脊柱类耗材带量采购 | C03291008900003048800001240 | 钛网系统-端盖 | 12.5mm×5mm×17.5° | DG-II | 不区分 | 钛网系统 | 国械注准20203130422 |  | 浙江德康医疗器械有限公司 |  | 浙江德康医疗器械有限公司 | 0 | 2023-05-22 18:02 | 挂网 | 2023-01-01 | 2024-01-01 | 2023-05-22 18:02
2305150934440435866 | 国家组织脊柱类耗材带量采购 | C03291008900003048800001241 | 钛网系统-端盖 | 15mm×4mm×15° | DG-II | 不区分 | 钛网系统 | 国械注准20203130422 |  | 浙江德康医疗器械有限公司 |  | 浙江德康医疗器械有限公司 | 0 | 2023-05-22 18:02 | 挂网 | 2023-01-01 | 2024-01-01 | 2023-05-22 18:02
2305150934440435867 | 国家组织脊柱类耗材带量采购 | C03291008900003048800001242 | 钛网系统-端盖 | 10mm×2mm×7.5° | DG-II | 不区分 | 钛网系统 | 国械注准20203130422 |  | 浙江德康医疗器械有限公司 |  | 浙江德康医疗器械有限公司 | 0 | 2023-05-22 18:02 | 挂网 | 2023-01-01 | 2024-01-01 | 2023-05-22 18:02
2305150934440435868 | 国家组织脊柱类耗材带量采购 | C03291008900003048800001243 | 钛网系统-端盖 | 17.5mm×3mm×15° | DG-II | 不区分 | 钛网系统 | 国械注准20203130422 |  | 浙江德康医疗器械有限公司 |  | 浙江德康医疗器械有限公司 | 0 | 2023-05-22 18:02 | 挂网 | 2023-01-01 | 2024-01-01 | 2023-05-22 18:02
2305150934440435869 | 国家组织脊柱类耗材带量采购 | C03291008900003048800001244 | 钛网系统-端盖 | 22.5mm×4.5mm×7.5° | DG-II | 不区分 | 钛网系统 | 国械注准20203130422 |  | 浙江德康医疗器械有限公司 |  | 浙江德康医疗器械有限公司 | 0 | 2023-05-22 18:02 | 挂网 | 2023-01-01 | 2024-01-01 | 2023-05-22 18:02
2305150934440435870 | 国家组织脊柱类耗材带量采购 | C03291008900003048800001245 | 钛网系统-端盖 | 25mm×1.5mm×22.5° | DG-I | 不区分 | 钛网系统 | 国械注准20203130422 |  | 浙江德康医疗器械有限公司 |  | 浙江德康医疗器械有限公司 | 0 | 2023-05-22 18:02 | 挂网 | 2023-01-01 | 2024-01-01 | 2023-05-22 18:02
2305150934440435871 | 国家组织脊柱类耗材带量采购 | C03291008900003048800001246 | 钛网系统-端盖 | 20mm×2mm×2.5° | DG-I | 不区分 | 钛网系统 | 国械注准20203130422 |  | 浙江德康医疗器械有限公司 |  | 浙江德康医疗器械有限公司 | 0 | 2023-05-22 18:02 | 挂网 | 2023-01-01 | 2024-01-01 | 2023-05-22 18:02
2305150934440435872 | 国家组织脊柱类耗材带量采购 | C03291008900003048800001247 | 钛网系统-端盖 | 22.5mm×3.5mm×20° | DG-I | 不区分 | 钛网系统 | 国械注准20203130422 |  | 浙江德康医疗器械有限公司 |  | 浙江德康医疗器械有限公司 | 0 | 2023-05-22 18:02 | 挂网 | 2023-01-01 | 2024-01-01 | 2023-05-22 18:02
2305150934440435873 | 国家组织脊柱类耗材带量采购 | C03291008900003048800001248 | 钛网系统-端盖 | 12.5mm×1mm×0° | DG-I | 不区分 | 钛网系统 | 国械注准20203130422 |  | 浙江德康医疗器械有限公司 |  | 浙江德康医疗器械有限公司 | 0 | 2023-05-22 18:02 | 挂网 | 2023-01-01 | 2024-01-01 | 2023-05-22 18:02
2305150934440435874 | 国家组织脊柱类耗材带量采购 | C03291008900003048800001249 | 钛网系统-端盖 | 12.5mm×3mm×10° | DG-II | 不区分 | 钛网系统 | 国械注准20203130422 |  | 浙江德康医疗器械有限公司 |  | 浙江德康医疗器械有限公司 | 0 | 2023-05-22 18:02 | 挂网 | 2023-01-01 | 2024-01-01 | 2023-05-22 18:02
2305150934440435875 | 国家组织脊柱类耗材带量采购 | C03291008900003048800001250 | 钛网系统-端盖 | 25mm×5mm×10° | DG-II | 不区分 | 钛网系统 | 国械注准20203130422 |  | 浙江德康医疗器械有限公司 |  | 浙江德康医疗器械有限公司 | 0 | 2023-05-22 18:02 | 挂网 | 2023-01-01 | 2024-01-01 | 2023-05-22 18:02
2305150934440435876 | 国家组织脊柱类耗材带量采购 | C03291008900003048800001251 | 钛网系统-端盖 | 12.5mm×2.5mm×17.5° | DG-I | 不区分 | 钛网系统 | 国械注准20203130422 |  | 浙江德康医疗器械有限公司 |  | 浙江德康医疗器械有限公司 | 0 | 2023-05-22 18:02 | 挂网 | 2023-01-01 | 2024-01-01 | 2023-05-22 18:02
2305150934440435877 | 国家组织脊柱类耗材带量采购 | C03291008900003048800001252 | 钛网系统-端盖 | 17.5mm×2mm×17.5° | DG-I | 不区分 | 钛网系统 | 国械注准20203130422 |  | 浙江德康医疗器械有限公司 |  | 浙江德康医疗器械有限公司 | 0 | 2023-05-22 18:02 | 挂网 | 2023-01-01 | 2024-01-01 | 2023-05-22 18:02
2305150934440435878 | 国家组织脊柱类耗材带量采购 | C03291008900003048800001253 | 钛网系统-端盖 | 15mm×5mm×17.5° | DG-II | 不区分 | 钛网系统 | 国械注准20203130422 |  | 浙江德康医疗器械有限公司 |  | 浙江德康医疗器械有限公司 | 0 | 2023-05-22 18:02 | 挂网 | 2023-01-01 | 2024-01-01 | 2023-05-22 18:02
2305150934440435879 | 国家组织脊柱类耗材带量采购 | C03291008900003048800001254 | 钛网系统-端盖 | 22.5mm×2.5mm×7.5° | DG-II | 不区分 | 钛网系统 | 国械注准20203130422 |  | 浙江德康医疗器械有限公司 |  | 浙江德康医疗器械有限公司 | 0 | 2023-05-22 18:02 | 挂网 | 2023-01-01 | 2024-01-01 | 2023-05-22 18:02
2305150934440435880 | 国家组织脊柱类耗材带量采购 | C03291008900003048800001255 | 钛网系统-端盖 | 15mm×2mm×5° | DG-II | 不区分 | 钛网系统 | 国械注准20203130422 |  | 浙江德康医疗器械有限公司 |  | 浙江德康医疗器械有限公司 | 0 | 2023-05-22 18:02 | 挂网 | 2023-01-01 | 2024-01-01 | 2023-05-22 18:02
2305150934440435881 | 国家组织脊柱类耗材带量采购 | C03291008900003048800001256 | 钛网系统-端盖 | 15mm×3.5mm×5° | DG-I | 不区分 | 钛网系统 | 国械注准20203130422 |  | 浙江德康医疗器械有限公司 |  | 浙江德康医疗器械有限公司 | 0 | 2023-05-22 18:02 | 挂网 | 2023-01-01 | 2024-01-01 | 2023-05-22 18:02
2305150934440435882 | 国家组织脊柱类耗材带量采购 | C03291008900003048800001257 | 钛网系统-端盖 | 15mm×2mm×7.5° | DG-I | 不区分 | 钛网系统 | 国械注准20203130422 |  | 浙江德康医疗器械有限公司 |  | 浙江德康医疗器械有限公司 | 0 | 2023-05-22 18:02 | 挂网 | 2023-01-01 | 2024-01-01 | 2023-05-22 18:02
2305150934440435883 | 国家组织脊柱类耗材带量采购 | C03291008900003048800001258 | 钛网系统-端盖 | 10mm×1.5mm×15° | DG-II | 不区分 | 钛网系统 | 国械注准20203130422 |  | 浙江德康医疗器械有限公司 |  | 浙江德康医疗器械有限公司 | 0 | 2023-05-22 18:02 | 挂网 | 2023-01-01 | 2024-01-01 | 2023-05-22 18:02
2305150934440435884 | 国家组织脊柱类耗材带量采购 | C03291008900003048800001259 | 钛网系统-端盖 | 17.5mm×3mm×25° | DG-I | 不区分 | 钛网系统 | 国械注准20203130422 |  | 浙江德康医疗器械有限公司 |  | 浙江德康医疗器械有限公司 | 0 | 2023-05-22 18:02 | 挂网 | 2023-01-01 | 2024-01-01 | 2023-05-22 18:02
2305150934440435885 | 国家组织脊柱类耗材带量采购 | C03291008900003048800001260 | 钛网系统-端盖 | 17.5mm×2mm×5° | DG-II | 不区分 | 钛网系统 | 国械注准20203130422 |  | 浙江德康医疗器械有限公司 |  | 浙江德康医疗器械有限公司 | 0 | 2023-05-22 18:02 | 挂网 | 2023-01-01 | 2024-01-01 | 2023-05-22 18:02
2305150934440435886 | 国家组织脊柱类耗材带量采购 | C03291008900003048800001261 | 钛网系统-端盖 | 20mm×4.5mm×10° | DG-I | 不区分 | 钛网系统 | 国械注准20203130422 |  | 浙江德康医疗器械有限公司 |  | 浙江德康医疗器械有限公司 | 0 | 2023-05-22 18:02 | 挂网 | 2023-01-01 | 2024-01-01 | 2023-05-22 18:02
2305150934440435887 | 国家组织脊柱类耗材带量采购 | C03291008900003048800001262 | 钛网系统-端盖 | 15mm×2.5mm×12.5° | DG-II | 不区分 | 钛网系统 | 国械注准20203130422 |  | 浙江德康医疗器械有限公司 |  | 浙江德康医疗器械有限公司 | 0 | 2023-05-22 18:02 | 挂网 | 2023-01-01 | 2024-01-01 | 2023-05-22 18:02
2305150934440435888 | 国家组织脊柱类耗材带量采购 | C03291008900003048800001263 | 钛网系统-端盖 | 20mm×1.5mm×12.5° | DG-II | 不区分 | 钛网系统 | 国械注准20203130422 |  | 浙江德康医疗器械有限公司 |  | 浙江德康医疗器械有限公司 | 0 | 2023-05-22 18:02 | 挂网 | 2023-01-01 | 2024-01-01 | 2023-05-22 18:02
2305150934440435889 | 国家组织脊柱类耗材带量采购 | C03291008900003048800001264 | 钛网系统-端盖 | 25mm×4mm×25° | DG-I | 不区分 | 钛网系统 | 国械注准20203130422 |  | 浙江德康医疗器械有限公司 |  | 浙江德康医疗器械有限公司 | 0 | 2023-05-22 18:02 | 挂网 | 2023-01-01 | 2024-01-01 | 2023-05-22 18:02
2305150934440435890 | 国家组织脊柱类耗材带量采购 | C03291008900003048800001265 | 钛网系统-端盖 | 12.5mm×3mm×12.5° | DG-I | 不区分 | 钛网系统 | 国械注准20203130422 |  | 浙江德康医疗器械有限公司 |  | 浙江德康医疗器械有限公司 | 0 | 2023-05-22 18:02 | 挂网 | 2023-01-01 | 2024-01-01 | 2023-05-22 18:02
2305150934440435891 | 国家组织脊柱类耗材带量采购 | C03291008900003048800001266 | 钛网系统-端盖 | 17.5mm×5mm×12.5° | DG-II | 不区分 | 钛网系统 | 国械注准20203130422 |  | 浙江德康医疗器械有限公司 |  | 浙江德康医疗器械有限公司 | 0 | 2023-05-22 18:02 | 挂网 | 2023-01-01 | 2024-01-01 | 2023-05-22 18:02
2305150934440435892 | 国家组织脊柱类耗材带量采购 | C03291008900003048800001267 | 钛网系统-端盖 | 22.5mm×2mm×0° | DG-I | 不区分 | 钛网系统 | 国械注准20203130422 |  | 浙江德康医疗器械有限公司 |  | 浙江德康医疗器械有限公司 | 0 | 2023-05-22 18:02 | 挂网 | 2023-01-01 | 2024-01-01 | 2023-05-22 18:02
2305150934440435893 | 国家组织脊柱类耗材带量采购 | C03291008900003048800001268 | 钛网系统-端盖 | 22.5mm×3.5mm×20° | DG-II | 不区分 | 钛网系统 | 国械注准20203130422 |  | 浙江德康医疗器械有限公司 |  | 浙江德康医疗器械有限公司 | 0 | 2023-05-22 18:02 | 挂网 | 2023-01-01 | 2024-01-01 | 2023-05-22 18:02
2305150934440435894 | 国家组织脊柱类耗材带量采购 | C03291008900003048800001269 | 钛网系统-端盖 | 17.5mm×1mm×12.5° | DG-I | 不区分 | 钛网系统 | 国械注准20203130422 |  | 浙江德康医疗器械有限公司 |  | 浙江德康医疗器械有限公司 | 0 | 2023-05-22 18:02 | 挂网 | 2023-01-01 | 2024-01-01 | 2023-05-22 18:02
2305150934440435895 | 国家组织脊柱类耗材带量采购 | C03291008900003048800001270 | 钛网系统-端盖 | 20mm×3.5mm×25° | DG-I | 不区分 | 钛网系统 | 国械注准20203130422 |  | 浙江德康医疗器械有限公司 |  | 浙江德康医疗器械有限公司 | 0 | 2023-05-22 18:02 | 挂网 | 2023-01-01 | 2024-01-01 | 2023-05-22 18:02
2305150934440435896 | 国家组织脊柱类耗材带量采购 | C03291008900003048800001271 | 钛网系统-端盖 | 22.5mm×3mm×2.5° | DG-I | 不区分 | 钛网系统 | 国械注准20203130422 |  | 浙江德康医疗器械有限公司 |  | 浙江德康医疗器械有限公司 | 0 | 2023-05-22 18:02 | 挂网 | 2023-01-01 | 2024-01-01 | 2023-05-22 18:02
2305150934440435897 | 国家组织脊柱类耗材带量采购 | C03291008900003048800001272 | 钛网系统-端盖 | 25mm×2mm×10° | DG-I | 不区分 | 钛网系统 | 国械注准20203130422 |  | 浙江德康医疗器械有限公司 |  | 浙江德康医疗器械有限公司 | 0 | 2023-05-22 18:02 | 挂网 | 2023-01-01 | 2024-01-01 | 2023-05-22 18:02
2305150934440435898 | 国家组织脊柱类耗材带量采购 | C03291008900003048800001273 | 钛网系统-端盖 | 20mm×5mm×25° | DG-II | 不区分 | 钛网系统 | 国械注准20203130422 |  | 浙江德康医疗器械有限公司 |  | 浙江德康医疗器械有限公司 | 0 | 2023-05-22 18:02 | 挂网 | 2023-01-01 | 2024-01-01 | 2023-05-22 18:02
2305150934440435899 | 国家组织脊柱类耗材带量采购 | C03291008900003048800001274 | 钛网系统-端盖 | 25mm×2mm×15° | DG-II | 不区分 | 钛网系统 | 国械注准20203130422 |  | 浙江德康医疗器械有限公司 |  | 浙江德康医疗器械有限公司 | 0 | 2023-05-22 18:02 | 挂网 | 2023-01-01 | 2024-01-01 | 2023-05-22 18:02
2305150934440435900 | 国家组织脊柱类耗材带量采购 | C03291008900003048800001275 | 钛网系统-端盖 | 25mm×5mm×22.5° | DG-I | 不区分 | 钛网系统 | 国械注准20203130422 |  | 浙江德康医疗器械有限公司 |  | 浙江德康医疗器械有限公司 | 0 | 2023-05-22 18:02 | 挂网 | 2023-01-01 | 2024-01-01 | 2023-05-22 18:02
2305150934440435901 | 国家组织脊柱类耗材带量采购 | C03291008900003048800001276 | 钛网系统-端盖 | 15mm×2.5mm×0° | DG-I | 不区分 | 钛网系统 | 国械注准20203130422 |  | 浙江德康医疗器械有限公司 |  | 浙江德康医疗器械有限公司 | 0 | 2023-05-22 18:02 | 挂网 | 2023-01-01 | 2024-01-01 | 2023-05-22 18:02
2305150934440435902 | 国家组织脊柱类耗材带量采购 | C03291008900003048800001277 | 钛网系统-端盖 | 17.5mm×1.5mm×22.5° | DG-I | 不区分 | 钛网系统 | 国械注准20203130422 |  | 浙江德康医疗器械有限公司 |  | 浙江德康医疗器械有限公司 | 0 | 2023-05-22 18:02 | 挂网 | 2023-01-01 | 2024-01-01 | 2023-05-22 18:02
2305150934440435903 | 国家组织脊柱类耗材带量采购 | C03291008900003048800001278 | 钛网系统-端盖 | 12.5mm×2.5mm×10° | DG-I | 不区分 | 钛网系统 | 国械注准20203130422 |  | 浙江德康医疗器械有限公司 |  | 浙江德康医疗器械有限公司 | 0 | 2023-05-22 18:02 | 挂网 | 2023-01-01 | 2024-01-01 | 2023-05-22 18:02
2305150934440435904 | 国家组织脊柱类耗材带量采购 | C03291008900003048800001279 | 钛网系统-端盖 | 15mm×2mm×20° | DG-I | 不区分 | 钛网系统 | 国械注准20203130422 |  | 浙江德康医疗器械有限公司 |  | 浙江德康医疗器械有限公司 | 0 | 2023-05-22 18:02 | 挂网 | 2023-01-01 | 2024-01-01 | 2023-05-22 18:02
2305150934440435905 | 国家组织脊柱类耗材带量采购 | C03291008900003048800001280 | 钛网系统-端盖 | 25mm×1.5mm×7.5° | DG-II | 不区分 | 钛网系统 | 国械注准20203130422 |  | 浙江德康医疗器械有限公司 |  | 浙江德康医疗器械有限公司 | 0 | 2023-05-22 18:02 | 挂网 | 2023-01-01 | 2024-01-01 | 2023-05-22 18:02
2305150934440435906 | 国家组织脊柱类耗材带量采购 | C03291008900003048800001281 | 钛网系统-端盖 | 15mm×2.5mm×7.5° | DG-I | 不区分 | 钛网系统 | 国械注准20203130422 |  | 浙江德康医疗器械有限公司 |  | 浙江德康医疗器械有限公司 | 0 | 2023-05-22 18:02 | 挂网 | 2023-01-01 | 2024-01-01 | 2023-05-22 18:02
2305150934440435907 | 国家组织脊柱类耗材带量采购 | C03291008900003048800001282 | 钛网系统-端盖 | 17.5mm×1mm×5° | DG-II | 不区分 | 钛网系统 | 国械注准20203130422 |  | 浙江德康医疗器械有限公司 |  | 浙江德康医疗器械有限公司 | 0 | 2023-05-22 18:02 | 挂网 | 2023-01-01 | 2024-01-01 | 2023-05-22 18:02
2305150934440435908 | 国家组织脊柱类耗材带量采购 | C03291008900003048800001283 | 钛网系统-端盖 | 20mm×4.5mm×0° | DG-II | 不区分 | 钛网系统 | 国械注准20203130422 |  | 浙江德康医疗器械有限公司 |  | 浙江德康医疗器械有限公司 | 0 | 2023-05-22 18:02 | 挂网 | 2023-01-01 | 2024-01-01 | 2023-05-22 18:02
2305150934440435909 | 国家组织脊柱类耗材带量采购 | C03291008900003048800001284 | 钛网系统-端盖 | 25mm×3.5mm×2.5° | DG-I | 不区分 | 钛网系统 | 国械注准20203130422 |  | 浙江德康医疗器械有限公司 |  | 浙江德康医疗器械有限公司 | 0 | 2023-05-22 18:02 | 挂网 | 2023-01-01 | 2024-01-01 | 2023-05-22 18:02
2305150934440435910 | 国家组织脊柱类耗材带量采购 | C03291008900003048800001285 | 钛网系统-端盖 | 20mm×2mm×10° | DG-I | 不区分 | 钛网系统 | 国械注准20203130422 |  | 浙江德康医疗器械有限公司 |  | 浙江德康医疗器械有限公司 | 0 | 2023-05-22 18:02 | 挂网 | 2023-01-01 | 2024-01-01 | 2023-05-22 18:02
2305150934440435911 | 国家组织脊柱类耗材带量采购 | C03291008900003048800001286 | 钛网系统-端盖 | 20mm×5mm×7.5° | DG-I | 不区分 | 钛网系统 | 国械注准20203130422 |  | 浙江德康医疗器械有限公司 |  | 浙江德康医疗器械有限公司 | 0 | 2023-05-22 18:02 | 挂网 | 2023-01-01 | 2024-01-01 | 2023-05-22 18:02
2305150934440435912 | 国家组织脊柱类耗材带量采购 | C03291008900003048800001287 | 钛网系统-端盖 | 25mm×5mm×12.5° | DG-II | 不区分 | 钛网系统 | 国械注准20203130422 |  | 浙江德康医疗器械有限公司 |  | 浙江德康医疗器械有限公司 | 0 | 2023-05-22 18:02 | 挂网 | 2023-01-01 | 2024-01-01 | 2023-05-22 18:02
2305150934440435913 | 国家组织脊柱类耗材带量采购 | C03291008900003048800001288 | 钛网系统-端盖 | 25mm×4.5mm×20° | DG-II | 不区分 | 钛网系统 | 国械注准20203130422 |  | 浙江德康医疗器械有限公司 |  | 浙江德康医疗器械有限公司 | 0 | 2023-05-22 18:02 | 挂网 | 2023-01-01 | 2024-01-01 | 2023-05-22 18:02
2305150934440435914 | 国家组织脊柱类耗材带量采购 | C03291008900003048800001289 | 钛网系统-端盖 | 10mm×3mm×7.5° | DG-I | 不区分 | 钛网系统 | 国械注准20203130422 |  | 浙江德康医疗器械有限公司 |  | 浙江德康医疗器械有限公司 | 0 | 2023-05-22 18:02 | 挂网 | 2023-01-01 | 2024-01-01 | 2023-05-22 18:02
2305150934440435915 | 国家组织脊柱类耗材带量采购 | C03291008900003048800001290 | 钛网系统-端盖 | 22.5mm×1.5mm×5° | DG-II | 不区分 | 钛网系统 | 国械注准20203130422 |  | 浙江德康医疗器械有限公司 |  | 浙江德康医疗器械有限公司 | 0 | 2023-05-22 18:02 | 挂网 | 2023-01-01 | 2024-01-01 | 2023-05-22 18:02
2305150934440435916 | 国家组织脊柱类耗材带量采购 | C03291008900003048800001291 | 钛网系统-端盖 | 17.5mm×1.5mm×5° | DG-I | 不区分 | 钛网系统 | 国械注准20203130422 |  | 浙江德康医疗器械有限公司 |  | 浙江德康医疗器械有限公司 | 0 | 2023-05-22 18:02 | 挂网 | 2023-01-01 | 2024-01-01 | 2023-05-22 18:02
2305150934440435917 | 国家组织脊柱类耗材带量采购 | C03291008900003048800001292 | 钛网系统-端盖 | 15mm×5mm×22.5° | DG-II | 不区分 | 钛网系统 | 国械注准20203130422 |  | 浙江德康医疗器械有限公司 |  | 浙江德康医疗器械有限公司 | 0 | 2023-05-22 18:02 | 挂网 | 2023-01-01 | 2024-01-01 | 2023-05-22 18:02
2305150934440435918 | 国家组织脊柱类耗材带量采购 | C03291008900003048800001293 | 钛网系统-端盖 | 15mm×1mm×22.5° | DG-I | 不区分 | 钛网系统 | 国械注准20203130422 |  | 浙江德康医疗器械有限公司 |  | 浙江德康医疗器械有限公司 | 0 | 2023-05-22 18:02 | 挂网 | 2023-01-01 | 2024-01-01 | 2023-05-22 18:02
2305150934440435919 | 国家组织脊柱类耗材带量采购 | C03291008900003048800001294 | 钛网系统-端盖 | 25mm×3.5mm×2.5° | DG-II | 不区分 | 钛网系统 | 国械注准20203130422 |  | 浙江德康医疗器械有限公司 |  | 浙江德康医疗器械有限公司 | 0 | 2023-05-22 18:02 | 挂网 | 2023-01-01 | 2024-01-01 | 2023-05-22 18:02
2305150934440435920 | 国家组织脊柱类耗材带量采购 | C03291008900003048800001295 | 钛网系统-端盖 | 20mm×1.5mm×2.5° | DG-I | 不区分 | 钛网系统 | 国械注准20203130422 |  | 浙江德康医疗器械有限公司 |  | 浙江德康医疗器械有限公司 | 0 | 2023-05-22 18:02 | 挂网 | 2023-01-01 | 2024-01-01 | 2023-05-22 18:02
2305150934440435921 | 国家组织脊柱类耗材带量采购 | C03291008900003048800001296 | 钛网系统-端盖 | 12.5mm×3.5mm×2.5° | DG-I | 不区分 | 钛网系统 | 国械注准20203130422 |  | 浙江德康医疗器械有限公司 |  | 浙江德康医疗器械有限公司 | 0 | 2023-05-22 18:02 | 挂网 | 2023-01-01 | 2024-01-01 | 2023-05-22 18:02
2305150934440435922 | 国家组织脊柱类耗材带量采购 | C03291008900003048800001297 | 钛网系统-端盖 | 25mm×2.5mm×20° | DG-I | 不区分 | 钛网系统 | 国械注准20203130422 |  | 浙江德康医疗器械有限公司 |  | 浙江德康医疗器械有限公司 | 0 | 2023-05-22 18:02 | 挂网 | 2023-01-01 | 2024-01-01 | 2023-05-22 18:02
2305150934440435923 | 国家组织脊柱类耗材带量采购 | C03291008900003048800001298 | 钛网系统-端盖 | 15mm×4mm×0° | DG-II | 不区分 | 钛网系统 | 国械注准20203130422 |  | 浙江德康医疗器械有限公司 |  | 浙江德康医疗器械有限公司 | 0 | 2023-05-22 18:02 | 挂网 | 2023-01-01 | 2024-01-01 | 2023-05-22 18:02
2305150934440435924 | 国家组织脊柱类耗材带量采购 | C03291008900003048800001299 | 钛网系统-端盖 | 15mm×4mm×25° | DG-II | 不区分 | 钛网系统 | 国械注准20203130422 |  | 浙江德康医疗器械有限公司 |  | 浙江德康医疗器械有限公司 | 0 | 2023-05-22 18:02 | 挂网 | 2023-01-01 | 2024-01-01 | 2023-05-22 18:02
2305150934440435925 | 国家组织脊柱类耗材带量采购 | C03291008900003048800001300 | 钛网系统-端盖 | 10mm×3mm×20° | DG-I | 不区分 | 钛网系统 | 国械注准20203130422 |  | 浙江德康医疗器械有限公司 |  | 浙江德康医疗器械有限公司 | 0 | 2023-05-22 18:02 | 挂网 | 2023-01-01 | 2024-01-01 | 2023-05-22 18:02
2305150934440435926 | 国家组织脊柱类耗材带量采购 | C03291008900003048800001301 | 钛网系统-端盖 | 10mm×2.5mm×2.5° | DG-I | 不区分 | 钛网系统 | 国械注准20203130422 |  | 浙江德康医疗器械有限公司 |  | 浙江德康医疗器械有限公司 | 0 | 2023-05-22 18:02 | 挂网 | 2023-01-01 | 2024-01-01 | 2023-05-22 18:02
2305150934440435927 | 国家组织脊柱类耗材带量采购 | C03291008900003048800001302 | 钛网系统-端盖 | 20mm×5mm×5° | DG-II | 不区分 | 钛网系统 | 国械注准20203130422 |  | 浙江德康医疗器械有限公司 |  | 浙江德康医疗器械有限公司 | 0 | 2023-05-22 18:02 | 挂网 | 2023-01-01 | 2024-01-01 | 2023-05-22 18:02
2305150934440435928 | 国家组织脊柱类耗材带量采购 | C03291008900003048800001303 | 钛网系统-端盖 | 15mm×5mm×22.5° | DG-I | 不区分 | 钛网系统 | 国械注准20203130422 |  | 浙江德康医疗器械有限公司 |  | 浙江德康医疗器械有限公司 | 0 | 2023-05-22 18:02 | 挂网 | 2023-01-01 | 2024-01-01 | 2023-05-22 18:02
2305150934440435929 | 国家组织脊柱类耗材带量采购 | C03291008900003048800001304 | 钛网系统-端盖 | 10mm×1mm×20° | DG-II | 不区分 | 钛网系统 | 国械注准20203130422 |  | 浙江德康医疗器械有限公司 |  | 浙江德康医疗器械有限公司 | 0 | 2023-05-22 18:02 | 挂网 | 2023-01-01 | 2024-01-01 | 2023-05-22 18:02
2305150934440435930 | 国家组织脊柱类耗材带量采购 | C03291008900003048800001305 | 钛网系统-端盖 | 20mm×2mm×7.5° | DG-II | 不区分 | 钛网系统 | 国械注准20203130422 |  | 浙江德康医疗器械有限公司 |  | 浙江德康医疗器械有限公司 | 0 | 2023-05-22 18:02 | 挂网 | 2023-01-01 | 2024-01-01 | 2023-05-22 18:02
2305150934440435931 | 国家组织脊柱类耗材带量采购 | C03291008900003048800001306 | 钛网系统-端盖 | 22.5mm×4.5mm×5° | DG-II | 不区分 | 钛网系统 | 国械注准20203130422 |  | 浙江德康医疗器械有限公司 |  | 浙江德康医疗器械有限公司 | 0 | 2023-05-22 18:02 | 挂网 | 2023-01-01 | 2024-01-01 | 2023-05-22 18:02
2305150934440435932 | 国家组织脊柱类耗材带量采购 | C03291008900003048800001307 | 钛网系统-端盖 | 20mm×5mm×7.5° | DG-II | 不区分 | 钛网系统 | 国械注准20203130422 |  | 浙江德康医疗器械有限公司 |  | 浙江德康医疗器械有限公司 | 0 | 2023-05-22 18:02 | 挂网 | 2023-01-01 | 2024-01-01 | 2023-05-22 18:02
2305150934440435933 | 国家组织脊柱类耗材带量采购 | C03291008900003048800001308 | 钛网系统-端盖 | 20mm×1mm×0° | DG-I | 不区分 | 钛网系统 | 国械注准20203130422 |  | 浙江德康医疗器械有限公司 |  | 浙江德康医疗器械有限公司 | 0 | 2023-05-22 18:02 | 挂网 | 2023-01-01 | 2024-01-01 | 2023-05-22 18:02
2305150934440435934 | 国家组织脊柱类耗材带量采购 | C03291008900003048800001309 | 钛网系统-端盖 | 25mm×1mm×22.5° | DG-I | 不区分 | 钛网系统 | 国械注准20203130422 |  | 浙江德康医疗器械有限公司 |  | 浙江德康医疗器械有限公司 | 0 | 2023-05-22 18:02 | 挂网 | 2023-01-01 | 2024-01-01 | 2023-05-22 18:02
2305150934440435935 | 国家组织脊柱类耗材带量采购 | C03291008900003048800001310 | 钛网系统-端盖 | 25mm×2mm×10° | DG-II | 不区分 | 钛网系统 | 国械注准20203130422 |  | 浙江德康医疗器械有限公司 |  | 浙江德康医疗器械有限公司 | 0 | 2023-05-22 18:02 | 挂网 | 2023-01-01 | 2024-01-01 | 2023-05-22 18:02
2305150934440435936 | 国家组织脊柱类耗材带量采购 | C03291008900003048800001311 | 钛网系统-端盖 | 10mm×1.5mm×0° | DG-I | 不区分 | 钛网系统 | 国械注准20203130422 |  | 浙江德康医疗器械有限公司 |  | 浙江德康医疗器械有限公司 | 0 | 2023-05-22 18:02 | 挂网 | 2023-01-01 | 2024-01-01 | 2023-05-22 18:02
2305150934440435937 | 国家组织脊柱类耗材带量采购 | C03291008900003048800001312 | 钛网系统-端盖 | 15mm×2.5mm×10° | DG-I | 不区分 | 钛网系统 | 国械注准20203130422 |  | 浙江德康医疗器械有限公司 |  | 浙江德康医疗器械有限公司 | 0 | 2023-05-22 18:02 | 挂网 | 2023-01-01 | 2024-01-01 | 2023-05-22 18:02
2305150934440435938 | 国家组织脊柱类耗材带量采购 | C03291008900003048800001313 | 钛网系统-端盖 | 20mm×2.5mm×20° | DG-II | 不区分 | 钛网系统 | 国械注准20203130422 |  | 浙江德康医疗器械有限公司 |  | 浙江德康医疗器械有限公司 | 0 | 2023-05-22 18:02 | 挂网 | 2023-01-01 | 2024-01-01 | 2023-05-22 18:02
2305150934440435939 | 国家组织脊柱类耗材带量采购 | C03291008900003048800001314 | 钛网系统-端盖 | 25mm×2mm×5° | DG-II | 不区分 | 钛网系统 | 国械注准20203130422 |  | 浙江德康医疗器械有限公司 |  | 浙江德康医疗器械有限公司 | 0 | 2023-05-22 18:02 | 挂网 | 2023-01-01 | 2024-01-01 | 2023-05-22 18:02
2305150934440435940 | 国家组织脊柱类耗材带量采购 | C03291008900003048800001315 | 钛网系统-端盖 | 10mm×5mm×25° | DG-I | 不区分 | 钛网系统 | 国械注准20203130422 |  | 浙江德康医疗器械有限公司 |  | 浙江德康医疗器械有限公司 | 0 | 2023-05-22 18:02 | 挂网 | 2023-01-01 | 2024-01-01 | 2023-05-22 18:02
2305150934440435941 | 国家组织脊柱类耗材带量采购 | C03291008900003048800001316 | 钛网系统-端盖 | 10mm×3mm×15° | DG-I | 不区分 | 钛网系统 | 国械注准20203130422 |  | 浙江德康医疗器械有限公司 |  | 浙江德康医疗器械有限公司 | 0 | 2023-05-22 18:02 | 挂网 | 2023-01-01 | 2024-01-01 | 2023-05-22 18:02
2305150934440435943 | 国家组织脊柱类耗材带量采购 | C03291008900003048800001318 | 钛网系统-端盖 | 17.5mm×3mm×17.5° | DG-I | 不区分 | 钛网系统 | 国械注准20203130422 |  | 浙江德康医疗器械有限公司 |  | 浙江德康医疗器械有限公司 | 0 | 2023-05-22 18:02 | 挂网 | 2023-01-01 | 2024-01-01 | 2023-05-22 18:02
2305150934440435944 | 国家组织脊柱类耗材带量采购 | C03291008900003048800001319 | 钛网系统-端盖 | 12.5mm×3.5mm×25° | DG-I | 不区分 | 钛网系统 | 国械注准20203130422 |  | 浙江德康医疗器械有限公司 |  | 浙江德康医疗器械有限公司 | 0 | 2023-05-22 18:02 | 挂网 | 2023-01-01 | 2024-01-01 | 2023-05-22 18:02
2305150934440435945 | 国家组织脊柱类耗材带量采购 | C03291008900003048800001320 | 钛网系统-端盖 | 12.5mm×1mm×22.5° | DG-I | 不区分 | 钛网系统 | 国械注准20203130422 |  | 浙江德康医疗器械有限公司 |  | 浙江德康医疗器械有限公司 | 0 | 2023-05-22 18:02 | 挂网 | 2023-01-01 | 2024-01-01 | 2023-05-22 18:02
2305150934440435946 | 国家组织脊柱类耗材带量采购 | C03291008900003048800001321 | 钛网系统-端盖 | 17.5mm×1mm×17.5° | DG-II | 不区分 | 钛网系统 | 国械注准20203130422 |  | 浙江德康医疗器械有限公司 |  | 浙江德康医疗器械有限公司 | 0 | 2023-05-22 18:02 | 挂网 | 2023-01-01 | 2024-01-01 | 2023-05-22 18:02
2305150934440435947 | 国家组织脊柱类耗材带量采购 | C03291008900003048800001322 | 钛网系统-端盖 | 15mm×1.5mm×2.5° | DG-II | 不区分 | 钛网系统 | 国械注准20203130422 |  | 浙江德康医疗器械有限公司 |  | 浙江德康医疗器械有限公司 | 0 | 2023-05-22 18:02 | 挂网 | 2023-01-01 | 2024-01-01 | 2023-05-22 18:02
2305150934440435948 | 国家组织脊柱类耗材带量采购 | C03291008900003048800001323 | 钛网系统-端盖 | 15mm×1.5mm×17.5° | DG-I | 不区分 | 钛网系统 | 国械注准20203130422 |  | 浙江德康医疗器械有限公司 |  | 浙江德康医疗器械有限公司 | 0 | 2023-05-22 18:02 | 挂网 | 2023-01-01 | 2024-01-01 | 2023-05-22 18:02
2305150934440435949 | 国家组织脊柱类耗材带量采购 | C03291008900003048800001324 | 钛网系统-端盖 | 12.5mm×4mm×17.5° | DG-II | 不区分 | 钛网系统 | 国械注准20203130422 |  | 浙江德康医疗器械有限公司 |  | 浙江德康医疗器械有限公司 | 0 | 2023-05-22 18:02 | 挂网 | 2023-01-01 | 2024-01-01 | 2023-05-22 18:02
2305150934440435950 | 国家组织脊柱类耗材带量采购 | C03291008900003048800001325 | 钛网系统-端盖 | 17.5mm×3.5mm×15° | DG-I | 不区分 | 钛网系统 | 国械注准20203130422 |  | 浙江德康医疗器械有限公司 |  | 浙江德康医疗器械有限公司 | 0 | 2023-05-22 18:02 | 挂网 | 2023-01-01 | 2024-01-01 | 2023-05-22 18:02
2305150934440435951 | 国家组织脊柱类耗材带量采购 | C03291008900003048800001326 | 钛网系统-端盖 | 20mm×2.5mm×10° | DG-I | 不区分 | 钛网系统 | 国械注准20203130422 |  | 浙江德康医疗器械有限公司 |  | 浙江德康医疗器械有限公司 | 0 | 2023-05-22 18:02 | 挂网 | 2023-01-01 | 2024-01-01 | 2023-05-22 18:02
2305150934440435952 | 国家组织脊柱类耗材带量采购 | C03291008900003048800001327 | 钛网系统-端盖 | 22.5mm×4.5mm×0° | DG-II | 不区分 | 钛网系统 | 国械注准20203130422 |  | 浙江德康医疗器械有限公司 |  | 浙江德康医疗器械有限公司 | 0 | 2023-05-22 18:02 | 挂网 | 2023-01-01 | 2024-01-01 | 2023-05-22 18:02
2305150934440435953 | 国家组织脊柱类耗材带量采购 | C03291008900003048800001328 | 钛网系统-端盖 | 20mm×1mm×17.5° | DG-II | 不区分 | 钛网系统 | 国械注准20203130422 |  | 浙江德康医疗器械有限公司 |  | 浙江德康医疗器械有限公司 | 0 | 2023-05-22 18:02 | 挂网 | 2023-01-01 | 2024-01-01 | 2023-05-22 18:02
2305150934440435954 | 国家组织脊柱类耗材带量采购 | C03291008900003048800001329 | 钛网系统-端盖 | 15mm×5mm×5° | DG-II | 不区分 | 钛网系统 | 国械注准20203130422 |  | 浙江德康医疗器械有限公司 |  | 浙江德康医疗器械有限公司 | 0 | 2023-05-22 18:02 | 挂网 | 2023-01-01 | 2024-01-01 | 2023-05-22 18:02
2305150934440435955 | 国家组织脊柱类耗材带量采购 | C03291008900003048800001330 | 钛网系统-端盖 | 25mm×2.5mm×0° | DG-II | 不区分 | 钛网系统 | 国械注准20203130422 |  | 浙江德康医疗器械有限公司 |  | 浙江德康医疗器械有限公司 | 0 | 2023-05-22 18:02 | 挂网 | 2023-01-01 | 2024-01-01 | 2023-05-22 18:02
2305150934440435956 | 国家组织脊柱类耗材带量采购 | C03291008900003048800001331 | 钛网系统-端盖 | 20mm×2.5mm×12.5° | DG-II | 不区分 | 钛网系统 | 国械注准20203130422 |  | 浙江德康医疗器械有限公司 |  | 浙江德康医疗器械有限公司 | 0 | 2023-05-22 18:02 | 挂网 | 2023-01-01 | 2024-01-01 | 2023-05-22 18:02
2305150934440435957 | 国家组织脊柱类耗材带量采购 | C03291008900003048800001332 | 钛网系统-端盖 | 17.5mm×3mm×12.5° | DG-II | 不区分 | 钛网系统 | 国械注准20203130422 |  | 浙江德康医疗器械有限公司 |  | 浙江德康医疗器械有限公司 | 0 | 2023-05-22 18:02 | 挂网 | 2023-01-01 | 2024-01-01 | 2023-05-22 18:02
2305150934440435958 | 国家组织脊柱类耗材带量采购 | C03291008900003048800001333 | 钛网系统-端盖 | 10mm×3mm×2.5° | DG-I | 不区分 | 钛网系统 | 国械注准20203130422 |  | 浙江德康医疗器械有限公司 |  | 浙江德康医疗器械有限公司 | 0 | 2023-05-22 18:02 | 挂网 | 2023-01-01 | 2024-01-01 | 2023-05-22 18:02
2305150934440435959 | 国家组织脊柱类耗材带量采购 | C03291008900003048800001334 | 钛网系统-端盖 | 25mm×4.5mm×15° | DG-II | 不区分 | 钛网系统 | 国械注准20203130422 |  | 浙江德康医疗器械有限公司 |  | 浙江德康医疗器械有限公司 | 0 | 2023-05-22 18:02 | 挂网 | 2023-01-01 | 2024-01-01 | 2023-05-22 18:02
2305150934440435960 | 国家组织脊柱类耗材带量采购 | C03291008900003048800001335 | 钛网系统-端盖 | 22.5mm×4mm×0° | DG-II | 不区分 | 钛网系统 | 国械注准20203130422 |  | 浙江德康医疗器械有限公司 |  | 浙江德康医疗器械有限公司 | 0 | 2023-05-22 18:02 | 挂网 | 2023-01-01 | 2024-01-01 | 2023-05-22 18:02
2305150934440435961 | 国家组织脊柱类耗材带量采购 | C03291008900003048800001336 | 钛网系统-端盖 | 10mm×5mm×15° | DG-II | 不区分 | 钛网系统 | 国械注准20203130422 |  | 浙江德康医疗器械有限公司 |  | 浙江德康医疗器械有限公司 | 0 | 2023-05-22 18:02 | 挂网 | 2023-01-01 | 2024-01-01 | 2023-05-22 18:02
2305150934440435962 | 国家组织脊柱类耗材带量采购 | C03291008900003048800001337 | 钛网系统-端盖 | 10mm×1.5mm×15° | DG-I | 不区分 | 钛网系统 | 国械注准20203130422 |  | 浙江德康医疗器械有限公司 |  | 浙江德康医疗器械有限公司 | 0 | 2023-05-22 18:02 | 挂网 | 2023-01-01 | 2024-01-01 | 2023-05-22 18:02
2305150934440435963 | 国家组织脊柱类耗材带量采购 | C03291008900003048800001338 | 钛网系统-端盖 | 10mm×4mm×17.5° | DG-II | 不区分 | 钛网系统 | 国械注准20203130422 |  | 浙江德康医疗器械有限公司 |  | 浙江德康医疗器械有限公司 | 0 | 2023-05-22 18:02 | 挂网 | 2023-01-01 | 2024-01-01 | 2023-05-22 18:02
2305150934440435964 | 国家组织脊柱类耗材带量采购 | C03291008900003048800001339 | 钛网系统-端盖 | 17.5mm×1.5mm×25° | DG-I | 不区分 | 钛网系统 | 国械注准20203130422 |  | 浙江德康医疗器械有限公司 |  | 浙江德康医疗器械有限公司 | 0 | 2023-05-22 18:02 | 挂网 | 2023-01-01 | 2024-01-01 | 2023-05-22 18:02
2305150934440435965 | 国家组织脊柱类耗材带量采购 | C03291008900003048800001340 | 钛网系统-端盖 | 20mm×2mm×17.5° | DG-II | 不区分 | 钛网系统 | 国械注准20203130422 |  | 浙江德康医疗器械有限公司 |  | 浙江德康医疗器械有限公司 | 0 | 2023-05-22 18:02 | 挂网 | 2023-01-01 | 2024-01-01 | 2023-05-22 18:02
2305150934440435966 | 国家组织脊柱类耗材带量采购 | C03291008900003048800001341 | 钛网系统-端盖 | 10mm×4mm×5° | DG-I | 不区分 | 钛网系统 | 国械注准20203130422 |  | 浙江德康医疗器械有限公司 |  | 浙江德康医疗器械有限公司 | 0 | 2023-05-22 18:02 | 挂网 | 2023-01-01 | 2024-01-01 | 2023-05-22 18:02
2305150934440435967 | 国家组织脊柱类耗材带量采购 | C03291008900003048800001342 | 钛网系统-端盖 | 20mm×1mm×25° | DG-I | 不区分 | 钛网系统 | 国械注准20203130422 |  | 浙江德康医疗器械有限公司 |  | 浙江德康医疗器械有限公司 | 0 | 2023-05-22 18:02 | 挂网 | 2023-01-01 | 2024-01-01 | 2023-05-22 18:02
2305150934440435968 | 国家组织脊柱类耗材带量采购 | C03291008900003048800001343 | 钛网系统-端盖 | 10mm×1.5mm×25° | DG-II | 不区分 | 钛网系统 | 国械注准20203130422 |  | 浙江德康医疗器械有限公司 |  | 浙江德康医疗器械有限公司 | 0 | 2023-05-22 18:02 | 挂网 | 2023-01-01 | 2024-01-01 | 2023-05-22 18:02
2305150934440435969 | 国家组织脊柱类耗材带量采购 | C03291008900003048800001344 | 钛网系统-端盖 | 22.5mm×2mm×12.5° | DG-II | 不区分 | 钛网系统 | 国械注准20203130422 |  | 浙江德康医疗器械有限公司 |  | 浙江德康医疗器械有限公司 | 0 | 2023-05-22 18:02 | 挂网 | 2023-01-01 | 2024-01-01 | 2023-05-22 18:02
2305150934440435970 | 国家组织脊柱类耗材带量采购 | C03291008900003048800001345 | 钛网系统-端盖 | 12.5mm×4.5mm×0° | DG-I | 不区分 | 钛网系统 | 国械注准20203130422 |  | 浙江德康医疗器械有限公司 |  | 浙江德康医疗器械有限公司 | 0 | 2023-05-22 18:02 | 挂网 | 2023-01-01 | 2024-01-01 | 2023-05-22 18:02
2305150934440435971 | 国家组织脊柱类耗材带量采购 | C03291008900003048800001346 | 钛网系统-端盖 | 25mm×1.5mm×22.5° | DG-II | 不区分 | 钛网系统 | 国械注准20203130422 |  | 浙江德康医疗器械有限公司 |  | 浙江德康医疗器械有限公司 | 0 | 2023-05-22 18:02 | 挂网 | 2023-01-01 | 2024-01-01 | 2023-05-22 18:02
2305150934440435972 | 国家组织脊柱类耗材带量采购 | C03291008900003048800001347 | 钛网系统-端盖 | 12.5mm×2mm×0° | DG-I | 不区分 | 钛网系统 | 国械注准20203130422 |  | 浙江德康医疗器械有限公司 |  | 浙江德康医疗器械有限公司 | 0 | 2023-05-22 18:02 | 挂网 | 2023-01-01 | 2024-01-01 | 2023-05-22 18:02
2305150934440435973 | 国家组织脊柱类耗材带量采购 | C03291008900003048800001348 | 钛网系统-端盖 | 22.5mm×1.5mm×5° | DG-I | 不区分 | 钛网系统 | 国械注准20203130422 |  | 浙江德康医疗器械有限公司 |  | 浙江德康医疗器械有限公司 | 0 | 2023-05-22 18:02 | 挂网 | 2023-01-01 | 2024-01-01 | 2023-05-22 18:02
2305150934440435974 | 国家组织脊柱类耗材带量采购 | C03291008900003048800001349 | 钛网系统-端盖 | 17.5mm×5mm×15° | DG-II | 不区分 | 钛网系统 | 国械注准20203130422 |  | 浙江德康医疗器械有限公司 |  | 浙江德康医疗器械有限公司 | 0 | 2023-05-22 18:02 | 挂网 | 2023-01-01 | 2024-01-01 | 2023-05-22 18:02
2305150934440435975 | 国家组织脊柱类耗材带量采购 | C03291008900003048800001350 | 钛网系统-端盖 | 15mm×4.5mm×20° | DG-II | 不区分 | 钛网系统 | 国械注准20203130422 |  | 浙江德康医疗器械有限公司 |  | 浙江德康医疗器械有限公司 | 0 | 2023-05-22 18:02 | 挂网 | 2023-01-01 | 2024-01-01 | 2023-05-22 18:02
2305150934440435976 | 国家组织脊柱类耗材带量采购 | C03291008900003048800001351 | 钛网系统-端盖 | 20mm×1mm×0° | DG-II | 不区分 | 钛网系统 | 国械注准20203130422 |  | 浙江德康医疗器械有限公司 |  | 浙江德康医疗器械有限公司 | 0 | 2023-05-22 18:02 | 挂网 | 2023-01-01 | 2024-01-01 | 2023-05-22 18:02
2305150934440435977 | 国家组织脊柱类耗材带量采购 | C03291008900003048800001352 | 钛网系统-端盖 | 20mm×3.5mm×15° | DG-II | 不区分 | 钛网系统 | 国械注准20203130422 |  | 浙江德康医疗器械有限公司 |  | 浙江德康医疗器械有限公司 | 0 | 2023-05-22 18:02 | 挂网 | 2023-01-01 | 2024-01-01 | 2023-05-22 18:02
2305150934440435978 | 国家组织脊柱类耗材带量采购 | C03291008900003048800001353 | 钛网系统-端盖 | 10mm×3.5mm×12.5° | DG-I | 不区分 | 钛网系统 | 国械注准20203130422 |  | 浙江德康医疗器械有限公司 |  | 浙江德康医疗器械有限公司 | 0 | 2023-05-22 18:02 | 挂网 | 2023-01-01 | 2024-01-01 | 2023-05-22 18:02
2305150934440435979 | 国家组织脊柱类耗材带量采购 | C03291008900003048800001354 | 钛网系统-端盖 | 10mm×2.5mm×25° | DG-I | 不区分 | 钛网系统 | 国械注准20203130422 |  | 浙江德康医疗器械有限公司 |  | 浙江德康医疗器械有限公司 | 0 | 2023-05-22 18:02 | 挂网 | 2023-01-01 | 2024-01-01 | 2023-05-22 18:02
2305150934440435980 | 国家组织脊柱类耗材带量采购 | C03291008900003048800001355 | 钛网系统-端盖 | 17.5mm×1.5mm×2.5° | DG-II | 不区分 | 钛网系统 | 国械注准20203130422 |  | 浙江德康医疗器械有限公司 |  | 浙江德康医疗器械有限公司 | 0 | 2023-05-22 18:02 | 挂网 | 2023-01-01 | 2024-01-01 | 2023-05-22 18:02
2305150934440435981 | 国家组织脊柱类耗材带量采购 | C03291008900003048800001356 | 钛网系统-端盖 | 20mm×1mm×10° | DG-I | 不区分 | 钛网系统 | 国械注准20203130422 |  | 浙江德康医疗器械有限公司 |  | 浙江德康医疗器械有限公司 | 0 | 2023-05-22 18:02 | 挂网 | 2023-01-01 | 2024-01-01 | 2023-05-22 18:02
2305150934440435982 | 国家组织脊柱类耗材带量采购 | C03291008900003048800001357 | 钛网系统-端盖 | 17.5mm×2mm×17.5° | DG-II | 不区分 | 钛网系统 | 国械注准20203130422 |  | 浙江德康医疗器械有限公司 |  | 浙江德康医疗器械有限公司 | 0 | 2023-05-22 18:02 | 挂网 | 2023-01-01 | 2024-01-01 | 2023-05-22 18:02
2305150934440435983 | 国家组织脊柱类耗材带量采购 | C03291008900003048800001358 | 钛网系统-端盖 | 20mm×3.5mm×17.5° | DG-I | 不区分 | 钛网系统 | 国械注准20203130422 |  | 浙江德康医疗器械有限公司 |  | 浙江德康医疗器械有限公司 | 0 | 2023-05-22 18:02 | 挂网 | 2023-01-01 | 2024-01-01 | 2023-05-22 18:02
2305150934440435984 | 国家组织脊柱类耗材带量采购 | C03291008900003048800001359 | 钛网系统-端盖 | 25mm×4mm×7.5° | DG-II | 不区分 | 钛网系统 | 国械注准20203130422 |  | 浙江德康医疗器械有限公司 |  | 浙江德康医疗器械有限公司 | 0 | 2023-05-22 18:02 | 挂网 | 2023-01-01 | 2024-01-01 | 2023-05-22 18:02
2305150934440435985 | 国家组织脊柱类耗材带量采购 | C03291008900003048800001360 | 钛网系统-端盖 | 12.5mm×2.5mm×25° | DG-I | 不区分 | 钛网系统 | 国械注准20203130422 |  | 浙江德康医疗器械有限公司 |  | 浙江德康医疗器械有限公司 | 0 | 2023-05-22 18:02 | 挂网 | 2023-01-01 | 2024-01-01 | 2023-05-22 18:02
2305150934440435986 | 国家组织脊柱类耗材带量采购 | C03291008900003048800001361 | 钛网系统-端盖 | 12.5mm×3mm×0° | DG-II | 不区分 | 钛网系统 | 国械注准20203130422 |  | 浙江德康医疗器械有限公司 |  | 浙江德康医疗器械有限公司 | 0 | 2023-05-22 18:02 | 挂网 | 2023-01-01 | 2024-01-01 | 2023-05-22 18:02
2305150934440435987 | 国家组织脊柱类耗材带量采购 | C03291008900003048800001362 | 钛网系统-端盖 | 25mm×4.5mm×12.5° | DG-I | 不区分 | 钛网系统 | 国械注准20203130422 |  | 浙江德康医疗器械有限公司 |  | 浙江德康医疗器械有限公司 | 0 | 2023-05-22 18:02 | 挂网 | 2023-01-01 | 2024-01-01 | 2023-05-22 18:02
2305150934440435988 | 国家组织脊柱类耗材带量采购 | C03291008900003048800001363 | 钛网系统-端盖 | 17.5mm×5mm×20° | DG-I | 不区分 | 钛网系统 | 国械注准20203130422 |  | 浙江德康医疗器械有限公司 |  | 浙江德康医疗器械有限公司 | 0 | 2023-05-22 18:02 | 挂网 | 2023-01-01 | 2024-01-01 | 2023-05-22 18:02
2305150934440435989 | 国家组织脊柱类耗材带量采购 | C03291008900003048800001364 | 钛网系统-端盖 | 22.5mm×2mm×7.5° | DG-I | 不区分 | 钛网系统 | 国械注准20203130422 |  | 浙江德康医疗器械有限公司 |  | 浙江德康医疗器械有限公司 | 0 | 2023-05-22 18:02 | 挂网 | 2023-01-01 | 2024-01-01 | 2023-05-22 18:02
2305150934440435990 | 国家组织脊柱类耗材带量采购 | C03291008900003048800001365 | 钛网系统-端盖 | 25mm×1.5mm×5° | DG-II | 不区分 | 钛网系统 | 国械注准20203130422 |  | 浙江德康医疗器械有限公司 |  | 浙江德康医疗器械有限公司 | 0 | 2023-05-22 18:02 | 挂网 | 2023-01-01 | 2024-01-01 | 2023-05-22 18:02
2305150934440435991 | 国家组织脊柱类耗材带量采购 | C03291008900003048800001366 | 钛网系统-端盖 | 25mm×3mm×17.5° | DG-II | 不区分 | 钛网系统 | 国械注准20203130422 |  | 浙江德康医疗器械有限公司 |  | 浙江德康医疗器械有限公司 | 0 | 2023-05-22 18:02 | 挂网 | 2023-01-01 | 2024-01-01 | 2023-05-22 18:02
2305150934440435992 | 国家组织脊柱类耗材带量采购 | C03291008900003048800001367 | 钛网系统-端盖 | 25mm×2.5mm×25° | DG-I | 不区分 | 钛网系统 | 国械注准20203130422 |  | 浙江德康医疗器械有限公司 |  | 浙江德康医疗器械有限公司 | 0 | 2023-05-22 18:02 | 挂网 | 2023-01-01 | 2024-01-01 | 2023-05-22 18:02
2305150934440435993 | 国家组织脊柱类耗材带量采购 | C03291008900003048800001368 | 钛网系统-端盖 | 22.5mm×2mm×25° | DG-I | 不区分 | 钛网系统 | 国械注准20203130422 |  | 浙江德康医疗器械有限公司 |  | 浙江德康医疗器械有限公司 | 0 | 2023-05-22 18:02 | 挂网 | 2023-01-01 | 2024-01-01 | 2023-05-22 18:02
2305150934440435994 | 国家组织脊柱类耗材带量采购 | C03291008900003048800001369 | 钛网系统-端盖 | 10mm×2mm×10° | DG-II | 不区分 | 钛网系统 | 国械注准20203130422 |  | 浙江德康医疗器械有限公司 |  | 浙江德康医疗器械有限公司 | 0 | 2023-05-22 18:02 | 挂网 | 2023-01-01 | 2024-01-01 | 2023-05-22 18:02
2305150934440435995 | 国家组织脊柱类耗材带量采购 | C03291008900003048800001370 | 钛网系统-端盖 | 15mm×4.5mm×0° | DG-II | 不区分 | 钛网系统 | 国械注准20203130422 |  | 浙江德康医疗器械有限公司 |  | 浙江德康医疗器械有限公司 | 0 | 2023-05-22 18:02 | 挂网 | 2023-01-01 | 2024-01-01 | 2023-05-22 18:02
2305150934440435996 | 国家组织脊柱类耗材带量采购 | C03291008900003048800001371 | 钛网系统-端盖 | 10mm×1mm×2.5° | DG-II | 不区分 | 钛网系统 | 国械注准20203130422 |  | 浙江德康医疗器械有限公司 |  | 浙江德康医疗器械有限公司 | 0 | 2023-05-22 18:02 | 挂网 | 2023-01-01 | 2024-01-01 | 2023-05-22 18:02
2305150934440435997 | 国家组织脊柱类耗材带量采购 | C03291008900003048800001372 | 钛网系统-端盖 | 10mm×5mm×15° | DG-I | 不区分 | 钛网系统 | 国械注准20203130422 |  | 浙江德康医疗器械有限公司 |  | 浙江德康医疗器械有限公司 | 0 | 2023-05-22 18:02 | 挂网 | 2023-01-01 | 2024-01-01 | 2023-05-22 18:02
2305150934440435998 | 国家组织脊柱类耗材带量采购 | C03291008900003048800001373 | 钛网系统-端盖 | 15mm×1mm×2.5° | DG-II | 不区分 | 钛网系统 | 国械注准20203130422 |  | 浙江德康医疗器械有限公司 |  | 浙江德康医疗器械有限公司 | 0 | 2023-05-22 18:02 | 挂网 | 2023-01-01 | 2024-01-01 | 2023-05-22 18:02
2305150934440435999 | 国家组织脊柱类耗材带量采购 | C03291008900003048800001374 | 钛网系统-端盖 | 12.5mm×1mm×22.5° | DG-II | 不区分 | 钛网系统 | 国械注准20203130422 |  | 浙江德康医疗器械有限公司 |  | 浙江德康医疗器械有限公司 | 0 | 2023-05-22 18:02 | 挂网 | 2023-01-01 | 2024-01-01 | 2023-05-22 18:02
2305150934440436000 | 国家组织脊柱类耗材带量采购 | C03291008900003048800001375 | 钛网系统-端盖 | 17.5mm×2mm×15° | DG-II | 不区分 | 钛网系统 | 国械注准20203130422 |  | 浙江德康医疗器械有限公司 |  | 浙江德康医疗器械有限公司 | 0 | 2023-05-22 18:02 | 挂网 | 2023-01-01 | 2024-01-01 | 2023-05-22 18:02
2305150934440436001 | 国家组织脊柱类耗材带量采购 | C03291008900003048800001376 | 钛网系统-端盖 | 20mm×4.5mm×5° | DG-I | 不区分 | 钛网系统 | 国械注准20203130422 |  | 浙江德康医疗器械有限公司 |  | 浙江德康医疗器械有限公司 | 0 | 2023-05-22 18:02 | 挂网 | 2023-01-01 | 2024-01-01 | 2023-05-22 18:02
2305150934440436002 | 国家组织脊柱类耗材带量采购 | C03291008900003048800001377 | 钛网系统-端盖 | 12.5mm×4mm×15° | DG-II | 不区分 | 钛网系统 | 国械注准20203130422 |  | 浙江德康医疗器械有限公司 |  | 浙江德康医疗器械有限公司 | 0 | 2023-05-22 18:02 | 挂网 | 2023-01-01 | 2024-01-01 | 2023-05-22 18:02
2305150934440436003 | 国家组织脊柱类耗材带量采购 | C03291008900003048800001378 | 钛网系统-端盖 | 20mm×1mm×22.5° | DG-II | 不区分 | 钛网系统 | 国械注准20203130422 |  | 浙江德康医疗器械有限公司 |  | 浙江德康医疗器械有限公司 | 0 | 2023-05-22 18:02 | 挂网 | 2023-01-01 | 2024-01-01 | 2023-05-22 18:02
2305150934440436004 | 国家组织脊柱类耗材带量采购 | C03291008900003048800001379 | 钛网系统-端盖 | 12.5mm×1mm×25° | DG-I | 不区分 | 钛网系统 | 国械注准20203130422 |  | 浙江德康医疗器械有限公司 |  | 浙江德康医疗器械有限公司 | 0 | 2023-05-22 18:02 | 挂网 | 2023-01-01 | 2024-01-01 | 2023-05-22 18:02
2305150934440436005 | 国家组织脊柱类耗材带量采购 | C03291008900003048800001380 | 钛网系统-端盖 | 25mm×3mm×12.5° | DG-I | 不区分 | 钛网系统 | 国械注准20203130422 |  | 浙江德康医疗器械有限公司 |  | 浙江德康医疗器械有限公司 | 0 | 2023-05-22 18:02 | 挂网 | 2023-01-01 | 2024-01-01 | 2023-05-22 18:02
2305150934440436006 | 国家组织脊柱类耗材带量采购 | C03291008900003048800001381 | 钛网系统-端盖 | 17.5mm×1mm×10° | DG-II | 不区分 | 钛网系统 | 国械注准20203130422 |  | 浙江德康医疗器械有限公司 |  | 浙江德康医疗器械有限公司 | 0 | 2023-05-22 18:02 | 挂网 | 2023-01-01 | 2024-01-01 | 2023-05-22 18:02
2305150934440436007 | 国家组织脊柱类耗材带量采购 | C03291008900003048800001382 | 钛网系统-端盖 | 12.5mm×2.5mm×22.5° | DG-I | 不区分 | 钛网系统 | 国械注准20203130422 |  | 浙江德康医疗器械有限公司 |  | 浙江德康医疗器械有限公司 | 0 | 2023-05-22 18:02 | 挂网 | 2023-01-01 | 2024-01-01 | 2023-05-22 18:02
2305150934440436008 | 国家组织脊柱类耗材带量采购 | C03291008900003048800001383 | 钛网系统-端盖 | 15mm×1mm×5° | DG-II | 不区分 | 钛网系统 | 国械注准20203130422 |  | 浙江德康医疗器械有限公司 |  | 浙江德康医疗器械有限公司 | 0 | 2023-05-22 18:02 | 挂网 | 2023-01-01 | 2024-01-01 | 2023-05-22 18:02
2305150934440436009 | 国家组织脊柱类耗材带量采购 | C03291008900003048800001384 | 钛网系统-端盖 | 25mm×2.5mm×2.5° | DG-II | 不区分 | 钛网系统 | 国械注准20203130422 |  | 浙江德康医疗器械有限公司 |  | 浙江德康医疗器械有限公司 | 0 | 2023-05-22 18:02 | 挂网 | 2023-01-01 | 2024-01-01 | 2023-05-22 18:02
2305150934440436010 | 国家组织脊柱类耗材带量采购 | C03291008900003048800001385 | 钛网系统-端盖 | 22.5mm×3mm×5° | DG-I | 不区分 | 钛网系统 | 国械注准20203130422 |  | 浙江德康医疗器械有限公司 |  | 浙江德康医疗器械有限公司 | 0 | 2023-05-22 18:02 | 挂网 | 2023-01-01 | 2024-01-01 | 2023-05-22 18:02
2305150934440436011 | 国家组织脊柱类耗材带量采购 | C03291008900003048800001386 | 钛网系统-端盖 | 20mm×2.5mm×20° | DG-I | 不区分 | 钛网系统 | 国械注准20203130422 |  | 浙江德康医疗器械有限公司 |  | 浙江德康医疗器械有限公司 | 0 | 2023-05-22 18:02 | 挂网 | 2023-01-01 | 2024-01-01 | 2023-05-22 18:02
2305150934440436442 | 国家组织脊柱类耗材带量采购 | C03210408900002023650000004 | 颈椎后路椎板钩/非灭菌 | 非灭菌 | 98468001 | 不区分 | 脊柱后路钉棒固定系统 | 国械注进20163131900 |  | 烟台索娜盟托医疗器械有限公司 |  | 烟台索娜盟托医疗器械有限公司 | 0 | 2023-05-22 18:02 | 挂网 | 2023-01-01 | 2024-01-01 | 2023-05-22 18:02
2305150934440436443 | 国家组织脊柱类耗材带量采购 | C03210408900002023650000005 | 颈椎后路椎板钩/非灭菌 | 非灭菌 | 98468002 | 不区分 | 脊柱后路钉棒固定系统 | 国械注进20163131900 |  | 烟台索娜盟托医疗器械有限公司 |  | 烟台索娜盟托医疗器械有限公司 | 0 | 2023-05-22 18:02 | 挂网 | 2023-01-01 | 2024-01-01 | 2023-05-22 18:02
2305150934440436487 | 国家组织脊柱类耗材带量采购 | C03250308902002074350000002 | 脊柱固定器-脊柱钩 | 16mm | JZG10 | 钛合金 | 脊柱固定器 | 国械注准20153130888 |  | 江苏艾迪尔医疗科技股份有限公司 |  | 江苏艾迪尔医疗科技股份有限公司 | 0 | 2023-05-22 18:02 | 挂网 | 2023-01-01 | 2024-01-01 | 2023-05-22 18:02
2305150934440436536 | 国家组织脊柱类耗材带量采购 | C03210408900001090980000011 | 枕颈胸脊柱内固定系统-钩 | 椎板钩 上开口 , 左, 长,灭菌包装 | 04.614.507S | 不区分 | 枕颈胸脊柱内固定系统 Synapse 4.0 | 国械注进20153133073 |  | 强生（上海）医疗器材有限公司 |  | 强生（上海）医疗器材有限公司 | 0 | 2023-05-22 18:02 | 挂网 | 2023-01-01 | 2024-01-01 | 2023-05-22 18:02
2305150934440436537 | 国家组织脊柱类耗材带量采购 | C03210408900001090980000012 | 枕颈胸脊柱内固定系统-钩 | 椎板钩 上开口 , 右, 长,灭菌包装 | 04.614.506S | 不区分 | 枕颈胸脊柱内固定系统 Synapse 4.0 | 国械注进20153133073 |  | 强生（上海）医疗器材有限公司 |  | 强生（上海）医疗器材有限公司 | 0 | 2023-05-22 18:02 | 挂网 | 2023-01-01 | 2024-01-01 | 2023-05-22 18:02
2305150934440436538 | 国家组织脊柱类耗材带量采购 | C03210408900001090980000013 | 枕颈胸脊柱内固定系统-钩 | 椎板钩 上开口 , 左, 短,灭菌包装 | 04.614.505S | 不区分 | 枕颈胸脊柱内固定系统 Synapse 4.0 | 国械注进20153133073 |  | 强生（上海）医疗器材有限公司 |  | 强生（上海）医疗器材有限公司 | 0 | 2023-05-22 18:02 | 挂网 | 2023-01-01 | 2024-01-01 | 2023-05-22 18:02
2305150934440436539 | 国家组织脊柱类耗材带量采购 | C03210408900001090980000014 | 枕颈胸脊柱内固定系统-钩 | 椎板钩 上开口 , 右, 短,灭菌包装 | 04.614.504S | 不区分 | 枕颈胸脊柱内固定系统 Synapse 4.0 | 国械注进20153133073 |  | 强生（上海）医疗器材有限公司 |  | 强生（上海）医疗器材有限公司 | 0 | 2023-05-22 18:02 | 挂网 | 2023-01-01 | 2024-01-01 | 2023-05-22 18:02
2305150934440437748 | 国家组织脊柱类耗材带量采购 | C03250308902002004510000014 | 脊柱固定系统-钩 | 高22.5mm，内径9.6mm | A2513201 | 钛合金 | 脊柱固定系统 | 国械注进20163135018 |  | 北京凯思玛咨询服务有限公司 |  | 上海合璞医疗科技有限公司 | 0 | 2023-05-22 18:02 | 挂网 | 2023-01-01 | 2024-01-01 | 2023-05-22 18:02
2305150934440440133 | 国家组织脊柱类耗材带量采购 | C03250308902002023650000013 | 胸腰椎后路固定钩/非灭菌 | 非灭菌 | 98461018 | 钛合金 | 脊柱后路钉棒固定系统 | 国械注进20163131900 |  | 烟台索娜盟托医疗器械有限公司 |  | 烟台索娜盟托医疗器械有限公司 | 0 | 2023-05-22 18:02 | 挂网 | 2023-01-01 | 2024-01-01 | 2023-05-22 18:02
2305150934440440134 | 国家组织脊柱类耗材带量采购 | C03250308902002023650000014 | 胸腰椎后路固定钩/非灭菌 | 非灭菌 | 98461016 | 钛合金 | 脊柱后路钉棒固定系统 | 国械注进20163131900 |  | 烟台索娜盟托医疗器械有限公司 |  | 烟台索娜盟托医疗器械有限公司 | 0 | 2023-05-22 18:02 | 挂网 | 2023-01-01 | 2024-01-01 | 2023-05-22 18:02
2305150934440440135 | 国家组织脊柱类耗材带量采购 | C03250308902002023650000015 | 胸腰椎后路固定钩/非灭菌 | 非灭菌 | 98461012 | 钛合金 | 脊柱后路钉棒固定系统 | 国械注进20163131900 |  | 烟台索娜盟托医疗器械有限公司 |  | 烟台索娜盟托医疗器械有限公司 | 0 | 2023-05-22 18:02 | 挂网 | 2023-01-01 | 2024-01-01 | 2023-05-22 18:02
2305150934440440173 | 国家组织脊柱类耗材带量采购 | C03170208900002042540000001 | 脊柱内固定系统-棒 | 3.2×200预弯棒 | 6955270 | 不区分 | 脊柱内固定系统VERTEX Reconstruction System | 国械注进20173130615 |  | 美敦力（上海）管理有限公司 |  | 美敦力（上海）管理有限公司 | 0 | 2023-05-22 18:02 | 挂网 | 2023-01-01 | 2024-01-01 | 2023-05-22 18:02
2305150934440440174 | 国家组织脊柱类耗材带量采购 | C03170208900002042540000002 | 脊柱内固定系统-棒 | 3.2×100预弯棒 | 6955260 | 不区分 | 脊柱内固定系统VERTEX Reconstruction System | 国械注进20173130615 |  | 美敦力（上海）管理有限公司 |  | 美敦力（上海）管理有限公司 | 0 | 2023-05-22 18:02 | 挂网 | 2023-01-01 | 2024-01-01 | 2023-05-22 18:02
2305150934440440332 | 国家组织脊柱类耗材带量采购 | C03250308902002056100000003 | 胸腰椎后路内固定系统-椎板钩 | （椎板钩-1）窄 | NSSIII 6.0型 | 钛合金 | 胸腰椎后路内固定系统 | 国械注准20213130018 |  | 深圳市沃尔德外科医疗器械技术有限公司 |  | 深圳市沃尔德外科医疗器械技术有限公司 | 0 | 2023-05-22 18:02 | 挂网 | 2023-01-01 | 2024-01-01 | 2023-05-22 18:02
2305150934440440333 | 国家组织脊柱类耗材带量采购 | C03250308902002056100000004 | 胸腰椎后路内固定系统-椎板钩 | （椎板钩-1）窄 | NSSI 5.5型 | 钛合金 | 胸腰椎后路内固定系统 | 国械注准20213130018 |  | 深圳市沃尔德外科医疗器械技术有限公司 |  | 深圳市沃尔德外科医疗器械技术有限公司 | 0 | 2023-05-22 18:02 | 挂网 | 2023-01-01 | 2024-01-01 | 2023-05-22 18:02
2305150934440440334 | 国家组织脊柱类耗材带量采购 | C03250308902002056100000005 | 胸腰椎后路内固定系统-椎板钩 | （椎板钩-1）宽 | NSSI 5.5型 | 钛合金 | 胸腰椎后路内固定系统 | 国械注准20213130018 |  | 深圳市沃尔德外科医疗器械技术有限公司 |  | 深圳市沃尔德外科医疗器械技术有限公司 | 0 | 2023-05-22 18:02 | 挂网 | 2023-01-01 | 2024-01-01 | 2023-05-22 18:02
2305150934440440335 | 国家组织脊柱类耗材带量采购 | C03250308902002056100000006 | 胸腰椎后路内固定系统-椎板钩 | （椎板钩-1）窄 | NSSII 6.0型 | 钛合金 | 胸腰椎后路内固定系统 | 国械注准20213130018 |  | 深圳市沃尔德外科医疗器械技术有限公司 |  | 深圳市沃尔德外科医疗器械技术有限公司 | 0 | 2023-05-22 18:02 | 挂网 | 2023-01-01 | 2024-01-01 | 2023-05-22 18:02
2305150934440440336 | 国家组织脊柱类耗材带量采购 | C03250308902002056100000007 | 胸腰椎后路内固定系统-椎板钩 | （椎板钩-1）宽 | NSSIII 6.0型 | 钛合金 | 胸腰椎后路内固定系统 | 国械注准20213130018 |  | 深圳市沃尔德外科医疗器械技术有限公司 |  | 深圳市沃尔德外科医疗器械技术有限公司 | 0 | 2023-05-22 18:02 | 挂网 | 2023-01-01 | 2024-01-01 | 2023-05-22 18:02
2305150934440440337 | 国家组织脊柱类耗材带量采购 | C03250308902002056100000008 | 胸腰椎后路内固定系统-椎板钩 | （椎板钩-1）宽 | NSSII 6.0型 | 钛合金 | 胸腰椎后路内固定系统 | 国械注准20213130018 |  | 深圳市沃尔德外科医疗器械技术有限公司 |  | 深圳市沃尔德外科医疗器械技术有限公司 | 0 | 2023-05-22 18:02 | 挂网 | 2023-01-01 | 2024-01-01 | 2023-05-22 18:02
2305150934440440338 | 国家组织脊柱类耗材带量采购 | C03250308902002056100000009 | 胸腰椎后路内固定系统-椎板钩 | （椎板钩-1）宽 | NSSIII 5.5型 | 钛合金 | 胸腰椎后路内固定系统 | 国械注准20213130018 |  | 深圳市沃尔德外科医疗器械技术有限公司 |  | 深圳市沃尔德外科医疗器械技术有限公司 | 0 | 2023-05-22 18:02 | 挂网 | 2023-01-01 | 2024-01-01 | 2023-05-22 18:02
2305150934440440339 | 国家组织脊柱类耗材带量采购 | C03250308902002056100000010 | 胸腰椎后路内固定系统-椎板钩 | （椎板钩-1）窄 | NSSIII 5.5型 | 钛合金 | 胸腰椎后路内固定系统 | 国械注准20213130018 |  | 深圳市沃尔德外科医疗器械技术有限公司 |  | 深圳市沃尔德外科医疗器械技术有限公司 | 0 | 2023-05-22 18:02 | 挂网 | 2023-01-01 | 2024-01-01 | 2023-05-22 18:02
2305150934440440340 | 国家组织脊柱类耗材带量采购 | C03250308902002056100000011 | 胸腰椎后路内固定系统-椎板钩 | （椎板钩-1）宽 | NSSI 6.0型 | 钛合金 | 胸腰椎后路内固定系统 | 国械注准20213130018 |  | 深圳市沃尔德外科医疗器械技术有限公司 |  | 深圳市沃尔德外科医疗器械技术有限公司 | 0 | 2023-05-22 18:02 | 挂网 | 2023-01-01 | 2024-01-01 | 2023-05-22 18:02
2305150934440440341 | 国家组织脊柱类耗材带量采购 | C03250308902002056100000012 | 胸腰椎后路内固定系统-椎板钩 | （椎板钩-1）窄 | NSSII 5.5型 | 钛合金 | 胸腰椎后路内固定系统 | 国械注准20213130018 |  | 深圳市沃尔德外科医疗器械技术有限公司 |  | 深圳市沃尔德外科医疗器械技术有限公司 | 0 | 2023-05-22 18:02 | 挂网 | 2023-01-01 | 2024-01-01 | 2023-05-22 18:02
2305150934440440342 | 国家组织脊柱类耗材带量采购 | C03250308902002056100000013 | 胸腰椎后路内固定系统-椎板钩 | （椎板钩-1）宽 | NSSII 5.5型 | 钛合金 | 胸腰椎后路内固定系统 | 国械注准20213130018 |  | 深圳市沃尔德外科医疗器械技术有限公司 |  | 深圳市沃尔德外科医疗器械技术有限公司 | 0 | 2023-05-22 18:02 | 挂网 | 2023-01-01 | 2024-01-01 | 2023-05-22 18:02
2305150934440440343 | 国家组织脊柱类耗材带量采购 | C03250308902002056100000014 | 胸腰椎后路内固定系统-椎板钩 | （椎板钩-1）窄 | NSSI 6.0型 | 钛合金 | 胸腰椎后路内固定系统 | 国械注准20213130018 |  | 深圳市沃尔德外科医疗器械技术有限公司 |  | 深圳市沃尔德外科医疗器械技术有限公司 | 0 | 2023-05-22 18:02 | 挂网 | 2023-01-01 | 2024-01-01 | 2023-05-22 18:02
2305150934440442431 | 国家组织脊柱类耗材带量采购 | C03210308901002063880000011 | 脊柱内固定器 钉棒系统-棒 | 3.5×240 | V型(RSS VI型)-2 | 钛合金 | 脊柱内固定器 钉棒系统 | 国械注准20173130719 | '- |  |  | 上海三友医疗器械股份有限公司 | 0 | 2023-05-22 18:02 | 挂网 | 2023-01-01 | 2024-01-01 | 2023-05-22 18:02
2305150934440442432 | 国家组织脊柱类耗材带量采购 | C03210308901002063880000012 | 脊柱内固定器 钉棒系统-棒 | 3.5×80 | V型(RSS VI型)-2 | 钛合金 | 脊柱内固定器 钉棒系统 | 国械注准20173130719 | '- |  |  | 上海三友医疗器械股份有限公司 | 0 | 2023-05-22 18:02 | 挂网 | 2023-01-01 | 2024-01-01 | 2023-05-22 18:02
2305150934440446728 | 国家组织脊柱类耗材带量采购 | C03290909902002052480000001 | 椎体融合器 | φ16×30 | 圆型(Ⅰ-2型) | 钛合金 | 椎体融合器 | 国械注准20163130244 |  | 苏州欣荣博尔特医疗器械有限公司 |  | 苏州欣荣博尔特医疗器械有限公司 | 0 | 2023-05-22 18:02 | 挂网 | 2023-01-01 | 2024-01-01 | 2023-05-22 18:02
2305150934440446729 | 国家组织脊柱类耗材带量采购 | C03290909902002052480000002 | 椎体融合器 | φ14×40 | 圆型(Ⅰ-2型) | 钛合金 | 椎体融合器 | 国械注准20163130244 |  | 苏州欣荣博尔特医疗器械有限公司 |  | 苏州欣荣博尔特医疗器械有限公司 | 0 | 2023-05-22 18:02 | 挂网 | 2023-01-01 | 2024-01-01 | 2023-05-22 18:02
2305150934440446730 | 国家组织脊柱类耗材带量采购 | C03290909902002052480000003 | 椎体融合器 | φ10×30 | 圆型(Ⅰ-2型) | 钛合金 | 椎体融合器 | 国械注准20163130244 |  | 苏州欣荣博尔特医疗器械有限公司 |  | 苏州欣荣博尔特医疗器械有限公司 | 0 | 2023-05-22 18:02 | 挂网 | 2023-01-01 | 2024-01-01 | 2023-05-22 18:02
2305150934440446731 | 国家组织脊柱类耗材带量采购 | C03290909902002052480000004 | 椎体融合器 | φ12×30 | 圆型(Ⅰ-2型) | 钛合金 | 椎体融合器 | 国械注准20163130244 |  | 苏州欣荣博尔特医疗器械有限公司 |  | 苏州欣荣博尔特医疗器械有限公司 | 0 | 2023-05-22 18:02 | 挂网 | 2023-01-01 | 2024-01-01 | 2023-05-22 18:02
2305150934440446732 | 国家组织脊柱类耗材带量采购 | C03290909902002052480000005 | 椎体融合器 | φ20×90 | 圆型(Ⅰ-2型) | 钛合金 | 椎体融合器 | 国械注准20163130244 |  | 苏州欣荣博尔特医疗器械有限公司 |  | 苏州欣荣博尔特医疗器械有限公司 | 0 | 2023-05-22 18:02 | 挂网 | 2023-01-01 | 2024-01-01 | 2023-05-22 18:02
2305150934440446733 | 国家组织脊柱类耗材带量采购 | C03290909902002052480000006 | 椎体融合器 | φ25×90 | 圆型(Ⅰ-2型) | 钛合金 | 椎体融合器 | 国械注准20163130244 |  | 苏州欣荣博尔特医疗器械有限公司 |  | 苏州欣荣博尔特医疗器械有限公司 | 0 | 2023-05-22 18:02 | 挂网 | 2023-01-01 | 2024-01-01 | 2023-05-22 18:02
2305150934440446734 | 国家组织脊柱类耗材带量采购 | C03290909902002052480000007 | 椎体融合器 | φ20×40 | 圆型(Ⅰ-2型) | 钛合金 | 椎体融合器 | 国械注准20163130244 |  | 苏州欣荣博尔特医疗器械有限公司 |  | 苏州欣荣博尔特医疗器械有限公司 | 0 | 2023-05-22 18:02 | 挂网 | 2023-01-01 | 2024-01-01 | 2023-05-22 18:02
2305150934440446735 | 国家组织脊柱类耗材带量采购 | C03290909902002052480000008 | 椎体融合器 | φ12×40 | 圆型(Ⅰ-2型) | 钛合金 | 椎体融合器 | 国械注准20163130244 |  | 苏州欣荣博尔特医疗器械有限公司 |  | 苏州欣荣博尔特医疗器械有限公司 | 0 | 2023-05-22 18:02 | 挂网 | 2023-01-01 | 2024-01-01 | 2023-05-22 18:02
2305150934440446736 | 国家组织脊柱类耗材带量采购 | C03290909902002052480000009 | 椎体融合器 | φ16×40 | 圆型(Ⅰ-2型) | 钛合金 | 椎体融合器 | 国械注准20163130244 |  | 苏州欣荣博尔特医疗器械有限公司 |  | 苏州欣荣博尔特医疗器械有限公司 | 0 | 2023-05-22 18:02 | 挂网 | 2023-01-01 | 2024-01-01 | 2023-05-22 18:02
2305150934440446737 | 国家组织脊柱类耗材带量采购 | C03290909902002052480000010 | 椎体融合器 | φ12×12 | 圆型(Ⅰ-2型) | 钛合金 | 椎体融合器 | 国械注准20163130244 |  | 苏州欣荣博尔特医疗器械有限公司 |  | 苏州欣荣博尔特医疗器械有限公司 | 0 | 2023-05-22 18:02 | 挂网 | 2023-01-01 | 2024-01-01 | 2023-05-22 18:02
2305150934440446738 | 国家组织脊柱类耗材带量采购 | C03290909902002052480000011 | 椎体融合器 | φ10×35 | 圆型(Ⅰ-2型) | 钛合金 | 椎体融合器 | 国械注准20163130244 |  | 苏州欣荣博尔特医疗器械有限公司 |  | 苏州欣荣博尔特医疗器械有限公司 | 0 | 2023-05-22 18:02 | 挂网 | 2023-01-01 | 2024-01-01 | 2023-05-22 18:02
2305150934440446739 | 国家组织脊柱类耗材带量采购 | C03290909902002052480000012 | 椎体融合器 | φ20×60 | 圆型(Ⅰ-2型) | 钛合金 | 椎体融合器 | 国械注准20163130244 |  | 苏州欣荣博尔特医疗器械有限公司 |  | 苏州欣荣博尔特医疗器械有限公司 | 0 | 2023-05-22 18:02 | 挂网 | 2023-01-01 | 2024-01-01 | 2023-05-22 18:02
2305150934440446740 | 国家组织脊柱类耗材带量采购 | C03290909902002052480000013 | 椎体融合器 | φ10×60 | 圆型(Ⅰ-2型) | 钛合金 | 椎体融合器 | 国械注准20163130244 |  | 苏州欣荣博尔特医疗器械有限公司 |  | 苏州欣荣博尔特医疗器械有限公司 | 0 | 2023-05-22 18:02 | 挂网 | 2023-01-01 | 2024-01-01 | 2023-05-22 18:02
2305150934440446741 | 国家组织脊柱类耗材带量采购 | C03290909902002052480000014 | 椎体融合器 | φ25×30 | 圆型(Ⅰ-2型) | 钛合金 | 椎体融合器 | 国械注准20163130244 |  | 苏州欣荣博尔特医疗器械有限公司 |  | 苏州欣荣博尔特医疗器械有限公司 | 0 | 2023-05-22 18:02 | 挂网 | 2023-01-01 | 2024-01-01 | 2023-05-22 18:02
2305150934440446742 | 国家组织脊柱类耗材带量采购 | C03290909902002052480000015 | 椎体融合器 | φ12×60 | 圆型(Ⅰ-2型) | 钛合金 | 椎体融合器 | 国械注准20163130244 |  | 苏州欣荣博尔特医疗器械有限公司 |  | 苏州欣荣博尔特医疗器械有限公司 | 0 | 2023-05-22 18:02 | 挂网 | 2023-01-01 | 2024-01-01 | 2023-05-22 18:02
2305150934440446743 | 国家组织脊柱类耗材带量采购 | C03290909902002052480000016 | 椎体融合器 | φ10×50 | 圆型(Ⅰ-2型) | 钛合金 | 椎体融合器 | 国械注准20163130244 |  | 苏州欣荣博尔特医疗器械有限公司 |  | 苏州欣荣博尔特医疗器械有限公司 | 0 | 2023-05-22 18:02 | 挂网 | 2023-01-01 | 2024-01-01 | 2023-05-22 18:02
2305150934440446744 | 国家组织脊柱类耗材带量采购 | C03290909902002052480000017 | 椎体融合器 | φ12×35 | 圆型(Ⅰ-2型) | 钛合金 | 椎体融合器 | 国械注准20163130244 |  | 苏州欣荣博尔特医疗器械有限公司 |  | 苏州欣荣博尔特医疗器械有限公司 | 0 | 2023-05-22 18:02 | 挂网 | 2023-01-01 | 2024-01-01 | 2023-05-22 18:02
2305150934440446745 | 国家组织脊柱类耗材带量采购 | C03290909902002052480000018 | 椎体融合器 | φ10×90 | 圆型(Ⅰ-2型) | 钛合金 | 椎体融合器 | 国械注准20163130244 |  | 苏州欣荣博尔特医疗器械有限公司 |  | 苏州欣荣博尔特医疗器械有限公司 | 0 | 2023-05-22 18:02 | 挂网 | 2023-01-01 | 2024-01-01 | 2023-05-22 18:02
2305150934440446746 | 国家组织脊柱类耗材带量采购 | C03290909902002052480000019 | 椎体融合器 | φ14×90 | 圆型(Ⅰ-2型) | 钛合金 | 椎体融合器 | 国械注准20163130244 |  | 苏州欣荣博尔特医疗器械有限公司 |  | 苏州欣荣博尔特医疗器械有限公司 | 0 | 2023-05-22 18:02 | 挂网 | 2023-01-01 | 2024-01-01 | 2023-05-22 18:02
2305150934440446747 | 国家组织脊柱类耗材带量采购 | C03290909902002052480000020 | 椎体融合器 | φ25×60 | 圆型(Ⅰ-2型) | 钛合金 | 椎体融合器 | 国械注准20163130244 |  | 苏州欣荣博尔特医疗器械有限公司 |  | 苏州欣荣博尔特医疗器械有限公司 | 0 | 2023-05-22 18:02 | 挂网 | 2023-01-01 | 2024-01-01 | 2023-05-22 18:02
2305150934440446748 | 国家组织脊柱类耗材带量采购 | C03290909902002052480000021 | 椎体融合器 | φ10×40 | 圆型(Ⅰ-2型) | 钛合金 | 椎体融合器 | 国械注准20163130244 |  | 苏州欣荣博尔特医疗器械有限公司 |  | 苏州欣荣博尔特医疗器械有限公司 | 0 | 2023-05-22 18:02 | 挂网 | 2023-01-01 | 2024-01-01 | 2023-05-22 18:02
2305150934440446749 | 国家组织脊柱类耗材带量采购 | C03290909902002052480000022 | 椎体融合器 | φ20×30 | 圆型(Ⅰ-2型) | 钛合金 | 椎体融合器 | 国械注准20163130244 |  | 苏州欣荣博尔特医疗器械有限公司 |  | 苏州欣荣博尔特医疗器械有限公司 | 0 | 2023-05-22 18:02 | 挂网 | 2023-01-01 | 2024-01-01 | 2023-05-22 18:02
2305150934440446750 | 国家组织脊柱类耗材带量采购 | C03290909902002052480000023 | 椎体融合器 | φ16×20 | 圆型(Ⅰ-2型) | 钛合金 | 椎体融合器 | 国械注准20163130244 |  | 苏州欣荣博尔特医疗器械有限公司 |  | 苏州欣荣博尔特医疗器械有限公司 | 0 | 2023-05-22 18:02 | 挂网 | 2023-01-01 | 2024-01-01 | 2023-05-22 18:02
2305150934440446751 | 国家组织脊柱类耗材带量采购 | C03290909902002052480000024 | 椎体融合器 | φ14×60 | 圆型(Ⅰ-2型) | 钛合金 | 椎体融合器 | 国械注准20163130244 |  | 苏州欣荣博尔特医疗器械有限公司 |  | 苏州欣荣博尔特医疗器械有限公司 | 0 | 2023-05-22 18:02 | 挂网 | 2023-01-01 | 2024-01-01 | 2023-05-22 18:02
2305150934440446752 | 国家组织脊柱类耗材带量采购 | C03290909902002052480000025 | 椎体融合器 | φ16×90 | 圆型(Ⅰ-2型) | 钛合金 | 椎体融合器 | 国械注准20163130244 |  | 苏州欣荣博尔特医疗器械有限公司 |  | 苏州欣荣博尔特医疗器械有限公司 | 0 | 2023-05-22 18:02 | 挂网 | 2023-01-01 | 2024-01-01 | 2023-05-22 18:02
2305150934440446753 | 国家组织脊柱类耗材带量采购 | C03290909902002052480000026 | 椎体融合器 | φ14×12 | 圆型(Ⅰ-2型) | 钛合金 | 椎体融合器 | 国械注准20163130244 |  | 苏州欣荣博尔特医疗器械有限公司 |  | 苏州欣荣博尔特医疗器械有限公司 | 0 | 2023-05-22 18:02 | 挂网 | 2023-01-01 | 2024-01-01 | 2023-05-22 18:02
2305150934440446754 | 国家组织脊柱类耗材带量采购 | C03290909902002052480000027 | 椎体融合器 | φ12×90 | 圆型(Ⅰ-2型) | 钛合金 | 椎体融合器 | 国械注准20163130244 |  | 苏州欣荣博尔特医疗器械有限公司 |  | 苏州欣荣博尔特医疗器械有限公司 | 0 | 2023-05-22 18:02 | 挂网 | 2023-01-01 | 2024-01-01 | 2023-05-22 18:02
2305150934440446755 | 国家组织脊柱类耗材带量采购 | C03290909902002052480000028 | 椎体融合器 | φ16×60 | 圆型(Ⅰ-2型) | 钛合金 | 椎体融合器 | 国械注准20163130244 |  | 苏州欣荣博尔特医疗器械有限公司 |  | 苏州欣荣博尔特医疗器械有限公司 | 0 | 2023-05-22 18:02 | 挂网 | 2023-01-01 | 2024-01-01 | 2023-05-22 18:02
2305150934440446756 | 国家组织脊柱类耗材带量采购 | C03290909902002052480000029 | 椎体融合器 | φ12×25 | 圆型(Ⅰ-2型) | 钛合金 | 椎体融合器 | 国械注准20163130244 |  | 苏州欣荣博尔特医疗器械有限公司 |  | 苏州欣荣博尔特医疗器械有限公司 | 0 | 2023-05-22 18:02 | 挂网 | 2023-01-01 | 2024-01-01 | 2023-05-22 18:02
2305150934440446757 | 国家组织脊柱类耗材带量采购 | C03290909902002052480000030 | 椎体融合器 | φ10×10 | 圆型(Ⅰ-2型) | 钛合金 | 椎体融合器 | 国械注准20163130244 |  | 苏州欣荣博尔特医疗器械有限公司 |  | 苏州欣荣博尔特医疗器械有限公司 | 0 | 2023-05-22 18:02 | 挂网 | 2023-01-01 | 2024-01-01 | 2023-05-22 18:02
2305150934440446758 | 国家组织脊柱类耗材带量采购 | C03290909902002052480000031 | 椎体融合器 | φ14×30 | 圆型(Ⅰ-2型) | 钛合金 | 椎体融合器 | 国械注准20163130244 |  | 苏州欣荣博尔特医疗器械有限公司 |  | 苏州欣荣博尔特医疗器械有限公司 | 0 | 2023-05-22 18:02 | 挂网 | 2023-01-01 | 2024-01-01 | 2023-05-22 18:02
2305150934440448845 | 国家组织脊柱类耗材带量采购 | C03250308902002114620000097 | 脊柱内固定系统-钩 | 适用的棒6.0mm，宽13.8mm | PH0705 | 钛合金 | 脊柱固定系统 | 国械注进20153130404 |  | 麦迪斯医疗器械有限公司 |  | 麦迪斯医疗器械有限公司 | 0 | 2023-05-22 18:02 | 挂网 | 2023-01-01 | 2024-01-01 | 2023-05-22 18:02
2305150934440448846 | 国家组织脊柱类耗材带量采购 | C03250308902002114620000098 | 脊柱内固定系统-钩 | 适用的棒6.0mm，宽13.8mm | PH0905 | 钛合金 | 脊柱固定系统 | 国械注进20153130404 |  | 麦迪斯医疗器械有限公司 |  | 麦迪斯医疗器械有限公司 | 0 | 2023-05-22 18:02 | 挂网 | 2023-01-01 | 2024-01-01 | 2023-05-22 18:02
2305150934440448847 | 国家组织脊柱类耗材带量采购 | C03250308902002114620000099 | 脊柱内固定系统-钩 | 适用的棒6.0mm，宽13.8mm | PH0907 | 钛合金 | 脊柱固定系统 | 国械注进20153130404 |  | 麦迪斯医疗器械有限公司 |  | 麦迪斯医疗器械有限公司 | 0 | 2023-05-22 18:02 | 挂网 | 2023-01-01 | 2024-01-01 | 2023-05-22 18:02
2305150934440448848 | 国家组织脊柱类耗材带量采购 | C03250308902002114620000100 | 脊柱内固定系统-钩 | 适用的棒6.0mm，宽13.8mm | PH1107 | 钛合金 | 脊柱固定系统 | 国械注进20153130404 |  | 麦迪斯医疗器械有限公司 |  | 麦迪斯医疗器械有限公司 | 0 | 2023-05-22 18:02 | 挂网 | 2023-01-01 | 2024-01-01 | 2023-05-22 18:02
2305150934440448849 | 国家组织脊柱类耗材带量采购 | C03250308902002114620000101 | 脊柱内固定系统-钩 | 适用的棒6.0mm，宽13.8mm | PH0707 | 钛合金 | 脊柱固定系统 | 国械注进20153130404 |  | 麦迪斯医疗器械有限公司 |  | 麦迪斯医疗器械有限公司 | 0 | 2023-05-22 18:02 | 挂网 | 2023-01-01 | 2024-01-01 | 2023-05-22 18:02
2305150934440448850 | 国家组织脊柱类耗材带量采购 | C03250308902002114620000102 | 脊柱内固定系统-钩 | 适用的棒6.0mm，宽13.8mm | PH1105 | 钛合金 | 脊柱固定系统 | 国械注进20153130404 |  | 麦迪斯医疗器械有限公司 |  | 麦迪斯医疗器械有限公司 | 0 | 2023-05-22 18:02 | 挂网 | 2023-01-01 | 2024-01-01 | 2023-05-22 18:02
2305150934440449238 | 国家组织脊柱类耗材带量采购 | C03220208900002048800000001 | 胸腰椎后路钉棒系统-连接器 | 6.0转6.35/100mm | / | 不区分 | 胸腰后路钉棒系统 | 国械注准20183130357 |  | 浙江德康医疗器械有限公司 |  | 浙江德康医疗器械有限公司 | 0 | 2023-05-22 18:02 | 挂网 | 2023-01-01 | 2024-01-01 | 2023-05-22 18:02
2305150934440449239 | 国家组织脊柱类耗材带量采购 | C03220208900002048800000002 | 胸腰椎后路钉棒系统-连接器 | 6.0转6.35/120mm | / | 不区分 | 胸腰后路钉棒系统 | 国械注准20183130357 |  | 浙江德康医疗器械有限公司 |  | 浙江德康医疗器械有限公司 | 0 | 2023-05-22 18:02 | 挂网 | 2023-01-01 | 2024-01-01 | 2023-05-22 18:02
2305150934440449240 | 国家组织脊柱类耗材带量采购 | C03220208900002048800000003 | 胸腰椎后路钉棒系统-连接器 | 5.5转6.0/90mm | / | 不区分 | 胸腰后路钉棒系统 | 国械注准20183130357 |  | 浙江德康医疗器械有限公司 |  | 浙江德康医疗器械有限公司 | 0 | 2023-05-22 18:02 | 挂网 | 2023-01-01 | 2024-01-01 | 2023-05-22 18:02
2305150934440449241 | 国家组织脊柱类耗材带量采购 | C03220208900002048800000004 | 胸腰椎后路钉棒系统-连接器 | 5.5转5.5/110mm | / | 不区分 | 胸腰后路钉棒系统 | 国械注准20183130357 |  | 浙江德康医疗器械有限公司 |  | 浙江德康医疗器械有限公司 | 0 | 2023-05-22 18:02 | 挂网 | 2023-01-01 | 2024-01-01 | 2023-05-22 18:02
2305150934440449242 | 国家组织脊柱类耗材带量采购 | C03220208900002048800000005 | 胸腰椎后路钉棒系统-连接器 | 5.5转6.35/50mm | / | 不区分 | 胸腰后路钉棒系统 | 国械注准20183130357 |  | 浙江德康医疗器械有限公司 |  | 浙江德康医疗器械有限公司 | 0 | 2023-05-22 18:02 | 挂网 | 2023-01-01 | 2024-01-01 | 2023-05-22 18:02
2305150934440449243 | 国家组织脊柱类耗材带量采购 | C03220208900002048800000006 | 胸腰椎后路钉棒系统-连接器 | 5.5转5.5/70mm | / | 不区分 | 胸腰后路钉棒系统 | 国械注准20183130357 |  | 浙江德康医疗器械有限公司 |  | 浙江德康医疗器械有限公司 | 0 | 2023-05-22 18:02 | 挂网 | 2023-01-01 | 2024-01-01 | 2023-05-22 18:02
2305150934440449244 | 国家组织脊柱类耗材带量采购 | C03220208900002048800000007 | 胸腰椎后路钉棒系统-连接器 | 6.35转6.35/90mm | / | 不区分 | 胸腰后路钉棒系统 | 国械注准20183130357 |  | 浙江德康医疗器械有限公司 |  | 浙江德康医疗器械有限公司 | 0 | 2023-05-22 18:02 | 挂网 | 2023-01-01 | 2024-01-01 | 2023-05-22 18:02
2305150934440449245 | 国家组织脊柱类耗材带量采购 | C03220208900002048800000008 | 胸腰椎后路钉棒系统-连接器 | 5.5转6.0/60mm | / | 不区分 | 胸腰后路钉棒系统 | 国械注准20183130357 |  | 浙江德康医疗器械有限公司 |  | 浙江德康医疗器械有限公司 | 0 | 2023-05-22 18:02 | 挂网 | 2023-01-01 | 2024-01-01 | 2023-05-22 18:02
2305150934440449246 | 国家组织脊柱类耗材带量采购 | C03220208900002048800000009 | 胸腰椎后路钉棒系统-连接器 | 6.0转6.35/90mm | / | 不区分 | 胸腰后路钉棒系统 | 国械注准20183130357 |  | 浙江德康医疗器械有限公司 |  | 浙江德康医疗器械有限公司 | 0 | 2023-05-22 18:02 | 挂网 | 2023-01-01 | 2024-01-01 | 2023-05-22 18:02
2305150934440449247 | 国家组织脊柱类耗材带量采购 | C03220208900002048800000010 | 胸腰椎后路钉棒系统-连接器 | 6.35转6.35/100mm | / | 不区分 | 胸腰后路钉棒系统 | 国械注准20183130357 |  | 浙江德康医疗器械有限公司 |  | 浙江德康医疗器械有限公司 | 0 | 2023-05-22 18:02 | 挂网 | 2023-01-01 | 2024-01-01 | 2023-05-22 18:02
2305150934440449248 | 国家组织脊柱类耗材带量采购 | C03220208900002048800000011 | 胸腰椎后路钉棒系统-连接器 | 6.0转6.35/60mm | / | 不区分 | 胸腰后路钉棒系统 | 国械注准20183130357 |  | 浙江德康医疗器械有限公司 |  | 浙江德康医疗器械有限公司 | 0 | 2023-05-22 18:02 | 挂网 | 2023-01-01 | 2024-01-01 | 2023-05-22 18:02
2305150934440449249 | 国家组织脊柱类耗材带量采购 | C03220208900002048800000012 | 胸腰椎后路钉棒系统-连接器 | 6.0转6.35/70mm | / | 不区分 | 胸腰后路钉棒系统 | 国械注准20183130357 |  | 浙江德康医疗器械有限公司 |  | 浙江德康医疗器械有限公司 | 0 | 2023-05-22 18:02 | 挂网 | 2023-01-01 | 2024-01-01 | 2023-05-22 18:02
2305150934440449250 | 国家组织脊柱类耗材带量采购 | C03220208900002048800000013 | 胸腰椎后路钉棒系统-连接器 | 6.0转6.0/110mm | / | 不区分 | 胸腰后路钉棒系统 | 国械注准20183130357 |  | 浙江德康医疗器械有限公司 |  | 浙江德康医疗器械有限公司 | 0 | 2023-05-22 18:02 | 挂网 | 2023-01-01 | 2024-01-01 | 2023-05-22 18:02
2305150934440449251 | 国家组织脊柱类耗材带量采购 | C03220208900002048800000014 | 胸腰椎后路钉棒系统-连接器 | 5.5转6.35/90mm | / | 不区分 | 胸腰后路钉棒系统 | 国械注准20183130357 |  | 浙江德康医疗器械有限公司 |  | 浙江德康医疗器械有限公司 | 0 | 2023-05-22 18:02 | 挂网 | 2023-01-01 | 2024-01-01 | 2023-05-22 18:02
2305150934440449252 | 国家组织脊柱类耗材带量采购 | C03220208900002048800000015 | 胸腰椎后路钉棒系统-连接器 | 6.0转6.0/90mm | / | 不区分 | 胸腰后路钉棒系统 | 国械注准20183130357 |  | 浙江德康医疗器械有限公司 |  | 浙江德康医疗器械有限公司 | 0 | 2023-05-22 18:02 | 挂网 | 2023-01-01 | 2024-01-01 | 2023-05-22 18:02
2305150934440449253 | 国家组织脊柱类耗材带量采购 | C03220208900002048800000016 | 胸腰椎后路钉棒系统-连接器 | 5.5转5.5/90mm | / | 不区分 | 胸腰后路钉棒系统 | 国械注准20183130357 |  | 浙江德康医疗器械有限公司 |  | 浙江德康医疗器械有限公司 | 0 | 2023-05-22 18:02 | 挂网 | 2023-01-01 | 2024-01-01 | 2023-05-22 18:02
2305150934440449254 | 国家组织脊柱类耗材带量采购 | C03220208900002048800000017 | 胸腰椎后路钉棒系统-连接器 | 5.5转6.0/50mm | / | 不区分 | 胸腰后路钉棒系统 | 国械注准20183130357 |  | 浙江德康医疗器械有限公司 |  | 浙江德康医疗器械有限公司 | 0 | 2023-05-22 18:02 | 挂网 | 2023-01-01 | 2024-01-01 | 2023-05-22 18:02
2305150934440449255 | 国家组织脊柱类耗材带量采购 | C03220208900002048800000018 | 胸腰椎后路钉棒系统-连接器 | 6.35转6.35/50mm | / | 不区分 | 胸腰后路钉棒系统 | 国械注准20183130357 |  | 浙江德康医疗器械有限公司 |  | 浙江德康医疗器械有限公司 | 0 | 2023-05-22 18:02 | 挂网 | 2023-01-01 | 2024-01-01 | 2023-05-22 18:02
2305150934440449256 | 国家组织脊柱类耗材带量采购 | C03220208900002048800000019 | 胸腰椎后路钉棒系统-连接器 | 5.5转6.0/80mm | / | 不区分 | 胸腰后路钉棒系统 | 国械注准20183130357 |  | 浙江德康医疗器械有限公司 |  | 浙江德康医疗器械有限公司 | 0 | 2023-05-22 18:02 | 挂网 | 2023-01-01 | 2024-01-01 | 2023-05-22 18:02
2305150934440449257 | 国家组织脊柱类耗材带量采购 | C03220208900002048800000020 | 胸腰椎后路钉棒系统-连接器 | 5.5转6.35/60mm | / | 不区分 | 胸腰后路钉棒系统 | 国械注准20183130357 |  | 浙江德康医疗器械有限公司 |  | 浙江德康医疗器械有限公司 | 0 | 2023-05-22 18:02 | 挂网 | 2023-01-01 | 2024-01-01 | 2023-05-22 18:02
2305150934440449258 | 国家组织脊柱类耗材带量采购 | C03220208900002048800000021 | 胸腰椎后路钉棒系统-连接器 | 6.0转6.35/50mm | / | 不区分 | 胸腰后路钉棒系统 | 国械注准20183130357 |  | 浙江德康医疗器械有限公司 |  | 浙江德康医疗器械有限公司 | 0 | 2023-05-22 18:02 | 挂网 | 2023-01-01 | 2024-01-01 | 2023-05-22 18:02
2305150934440449259 | 国家组织脊柱类耗材带量采购 | C03220208900002048800000022 | 胸腰椎后路钉棒系统-连接器 | 6.35转6.35/80mm | / | 不区分 | 胸腰后路钉棒系统 | 国械注准20183130357 |  | 浙江德康医疗器械有限公司 |  | 浙江德康医疗器械有限公司 | 0 | 2023-05-22 18:02 | 挂网 | 2023-01-01 | 2024-01-01 | 2023-05-22 18:02
2305150934440449260 | 国家组织脊柱类耗材带量采购 | C03220208900002048800000023 | 胸腰椎后路钉棒系统-连接器 | 6.35转6.35/60mm | / | 不区分 | 胸腰后路钉棒系统 | 国械注准20183130357 |  | 浙江德康医疗器械有限公司 |  | 浙江德康医疗器械有限公司 | 0 | 2023-05-22 18:02 | 挂网 | 2023-01-01 | 2024-01-01 | 2023-05-22 18:02
2305150934440449261 | 国家组织脊柱类耗材带量采购 | C03220208900002048800000024 | 胸腰椎后路钉棒系统-连接器 | 6.35转6.35/120mm | / | 不区分 | 胸腰后路钉棒系统 | 国械注准20183130357 |  | 浙江德康医疗器械有限公司 |  | 浙江德康医疗器械有限公司 | 0 | 2023-05-22 18:02 | 挂网 | 2023-01-01 | 2024-01-01 | 2023-05-22 18:02
2305150934440449262 | 国家组织脊柱类耗材带量采购 | C03220208900002048800000025 | 胸腰椎后路钉棒系统-连接器 | 6.35转6.35/70mm | / | 不区分 | 胸腰后路钉棒系统 | 国械注准20183130357 |  | 浙江德康医疗器械有限公司 |  | 浙江德康医疗器械有限公司 | 0 | 2023-05-22 18:02 | 挂网 | 2023-01-01 | 2024-01-01 | 2023-05-22 18:02
2305150934440449263 | 国家组织脊柱类耗材带量采购 | C03220208900002048800000026 | 胸腰椎后路钉棒系统-连接器 | 5.5转6.35/120mm | / | 不区分 | 胸腰后路钉棒系统 | 国械注准20183130357 |  | 浙江德康医疗器械有限公司 |  | 浙江德康医疗器械有限公司 | 0 | 2023-05-22 18:02 | 挂网 | 2023-01-01 | 2024-01-01 | 2023-05-22 18:02
2305150934440449264 | 国家组织脊柱类耗材带量采购 | C03220208900002048800000027 | 胸腰椎后路钉棒系统-连接器 | 5.5转6.35/70mm | / | 不区分 | 胸腰后路钉棒系统 | 国械注准20183130357 |  | 浙江德康医疗器械有限公司 |  | 浙江德康医疗器械有限公司 | 0 | 2023-05-22 18:02 | 挂网 | 2023-01-01 | 2024-01-01 | 2023-05-22 18:02
2305150934440449265 | 国家组织脊柱类耗材带量采购 | C03220208900002048800000028 | 胸腰椎后路钉棒系统-连接器 | 6.0转6.0/50mm | / | 不区分 | 胸腰后路钉棒系统 | 国械注准20183130357 |  | 浙江德康医疗器械有限公司 |  | 浙江德康医疗器械有限公司 | 0 | 2023-05-22 18:02 | 挂网 | 2023-01-01 | 2024-01-01 | 2023-05-22 18:02
2305150934440449266 | 国家组织脊柱类耗材带量采购 | C03220208900002048800000029 | 胸腰椎后路钉棒系统-连接器 | 5.5转6.0/100mm | / | 不区分 | 胸腰后路钉棒系统 | 国械注准20183130357 |  | 浙江德康医疗器械有限公司 |  | 浙江德康医疗器械有限公司 | 0 | 2023-05-22 18:02 | 挂网 | 2023-01-01 | 2024-01-01 | 2023-05-22 18:02
2305150934440449267 | 国家组织脊柱类耗材带量采购 | C03220208900002048800000030 | 胸腰椎后路钉棒系统-连接器 | 6.0转6.0/60mm | / | 不区分 | 胸腰后路钉棒系统 | 国械注准20183130357 |  | 浙江德康医疗器械有限公司 |  | 浙江德康医疗器械有限公司 | 0 | 2023-05-22 18:02 | 挂网 | 2023-01-01 | 2024-01-01 | 2023-05-22 18:02
2305150934440449268 | 国家组织脊柱类耗材带量采购 | C03220208900002048800000031 | 胸腰椎后路钉棒系统-连接器 | 6.0转6.35/40mm | / | 不区分 | 胸腰后路钉棒系统 | 国械注准20183130357 |  | 浙江德康医疗器械有限公司 |  | 浙江德康医疗器械有限公司 | 0 | 2023-05-22 18:02 | 挂网 | 2023-01-01 | 2024-01-01 | 2023-05-22 18:02
2305150934440449269 | 国家组织脊柱类耗材带量采购 | C03220208900002048800000032 | 胸腰椎后路钉棒系统-连接器 | 6.0转6.0/120mm | / | 不区分 | 胸腰后路钉棒系统 | 国械注准20183130357 |  | 浙江德康医疗器械有限公司 |  | 浙江德康医疗器械有限公司 | 0 | 2023-05-22 18:02 | 挂网 | 2023-01-01 | 2024-01-01 | 2023-05-22 18:02
2305150934440449270 | 国家组织脊柱类耗材带量采购 | C03220208900002048800000033 | 胸腰椎后路钉棒系统-连接器 | 5.5转6.35/110mm | / | 不区分 | 胸腰后路钉棒系统 | 国械注准20183130357 |  | 浙江德康医疗器械有限公司 |  | 浙江德康医疗器械有限公司 | 0 | 2023-05-22 18:02 | 挂网 | 2023-01-01 | 2024-01-01 | 2023-05-22 18:02
2305150934440449271 | 国家组织脊柱类耗材带量采购 | C03220208900002048800000034 | 胸腰椎后路钉棒系统-连接器 | 5.5转5.5/120mm | / | 不区分 | 胸腰后路钉棒系统 | 国械注准20183130357 |  | 浙江德康医疗器械有限公司 |  | 浙江德康医疗器械有限公司 | 0 | 2023-05-22 18:02 | 挂网 | 2023-01-01 | 2024-01-01 | 2023-05-22 18:02
2305150934440449272 | 国家组织脊柱类耗材带量采购 | C03220208900002048800000035 | 胸腰椎后路钉棒系统-连接器 | 5.5转6.0/110mm | / | 不区分 | 胸腰后路钉棒系统 | 国械注准20183130357 |  | 浙江德康医疗器械有限公司 |  | 浙江德康医疗器械有限公司 | 0 | 2023-05-22 18:02 | 挂网 | 2023-01-01 | 2024-01-01 | 2023-05-22 18:02
2305150934440449273 | 国家组织脊柱类耗材带量采购 | C03220208900002048800000036 | 胸腰椎后路钉棒系统-连接器 | 5.5转6.0/40mm | / | 不区分 | 胸腰后路钉棒系统 | 国械注准20183130357 |  | 浙江德康医疗器械有限公司 |  | 浙江德康医疗器械有限公司 | 0 | 2023-05-22 18:02 | 挂网 | 2023-01-01 | 2024-01-01 | 2023-05-22 18:02
2305150934440449274 | 国家组织脊柱类耗材带量采购 | C03220208900002048800000037 | 胸腰椎后路钉棒系统-连接器 | 5.5转5.5/40mm | / | 不区分 | 胸腰后路钉棒系统 | 国械注准20183130357 |  | 浙江德康医疗器械有限公司 |  | 浙江德康医疗器械有限公司 | 0 | 2023-05-22 18:02 | 挂网 | 2023-01-01 | 2024-01-01 | 2023-05-22 18:02
2305150934440449275 | 国家组织脊柱类耗材带量采购 | C03220208900002048800000038 | 胸腰椎后路钉棒系统-连接器 | 6.0转6.0/70mm | / | 不区分 | 胸腰后路钉棒系统 | 国械注准20183130357 |  | 浙江德康医疗器械有限公司 |  | 浙江德康医疗器械有限公司 | 0 | 2023-05-22 18:02 | 挂网 | 2023-01-01 | 2024-01-01 | 2023-05-22 18:02
2305150934440449276 | 国家组织脊柱类耗材带量采购 | C03220208900002048800000039 | 胸腰椎后路钉棒系统-连接器 | 6.35转6.35/110mm | / | 不区分 | 胸腰后路钉棒系统 | 国械注准20183130357 |  | 浙江德康医疗器械有限公司 |  | 浙江德康医疗器械有限公司 | 0 | 2023-05-22 18:02 | 挂网 | 2023-01-01 | 2024-01-01 | 2023-05-22 18:02
2305150934440449277 | 国家组织脊柱类耗材带量采购 | C03220208900002048800000040 | 胸腰椎后路钉棒系统-连接器 | 5.5转6.35/80mm | / | 不区分 | 胸腰后路钉棒系统 | 国械注准20183130357 |  | 浙江德康医疗器械有限公司 |  | 浙江德康医疗器械有限公司 | 0 | 2023-05-22 18:02 | 挂网 | 2023-01-01 | 2024-01-01 | 2023-05-22 18:02
2305150934440449278 | 国家组织脊柱类耗材带量采购 | C03220208900002048800000041 | 胸腰椎后路钉棒系统-连接器 | 5.5转5.5/60mm | / | 不区分 | 胸腰后路钉棒系统 | 国械注准20183130357 |  | 浙江德康医疗器械有限公司 |  | 浙江德康医疗器械有限公司 | 0 | 2023-05-22 18:02 | 挂网 | 2023-01-01 | 2024-01-01 | 2023-05-22 18:02
2305150934440449279 | 国家组织脊柱类耗材带量采购 | C03220208900002048800000042 | 胸腰椎后路钉棒系统-连接器 | 5.5转5.5/50mm | / | 不区分 | 胸腰后路钉棒系统 | 国械注准20183130357 |  | 浙江德康医疗器械有限公司 |  | 浙江德康医疗器械有限公司 | 0 | 2023-05-22 18:02 | 挂网 | 2023-01-01 | 2024-01-01 | 2023-05-22 18:02
2305150934440449280 | 国家组织脊柱类耗材带量采购 | C03220208900002048800000043 | 胸腰椎后路钉棒系统-连接器 | 6.0转6.35/110mm | / | 不区分 | 胸腰后路钉棒系统 | 国械注准20183130357 |  | 浙江德康医疗器械有限公司 |  | 浙江德康医疗器械有限公司 | 0 | 2023-05-22 18:02 | 挂网 | 2023-01-01 | 2024-01-01 | 2023-05-22 18:02
2305150934440449281 | 国家组织脊柱类耗材带量采购 | C03220208900002048800000044 | 胸腰椎后路钉棒系统-连接器 | 6.35转6.35/40mm | / | 不区分 | 胸腰后路钉棒系统 | 国械注准20183130357 |  | 浙江德康医疗器械有限公司 |  | 浙江德康医疗器械有限公司 | 0 | 2023-05-22 18:02 | 挂网 | 2023-01-01 | 2024-01-01 | 2023-05-22 18:02
2305150934440449282 | 国家组织脊柱类耗材带量采购 | C03220208900002048800000045 | 胸腰椎后路钉棒系统-连接器 | 6.0转6.0/40mm | / | 不区分 | 胸腰后路钉棒系统 | 国械注准20183130357 |  | 浙江德康医疗器械有限公司 |  | 浙江德康医疗器械有限公司 | 0 | 2023-05-22 18:02 | 挂网 | 2023-01-01 | 2024-01-01 | 2023-05-22 18:02
2305150934440449283 | 国家组织脊柱类耗材带量采购 | C03220208900002048800000046 | 胸腰椎后路钉棒系统-连接器 | 6.0转6.0/100mm | / | 不区分 | 胸腰后路钉棒系统 | 国械注准20183130357 |  | 浙江德康医疗器械有限公司 |  | 浙江德康医疗器械有限公司 | 0 | 2023-05-22 18:02 | 挂网 | 2023-01-01 | 2024-01-01 | 2023-05-22 18:02
2305150934440449284 | 国家组织脊柱类耗材带量采购 | C03220208900002048800000047 | 胸腰椎后路钉棒系统-连接器 | 5.5转6.0/120mm | / | 不区分 | 胸腰后路钉棒系统 | 国械注准20183130357 |  | 浙江德康医疗器械有限公司 |  | 浙江德康医疗器械有限公司 | 0 | 2023-05-22 18:02 | 挂网 | 2023-01-01 | 2024-01-01 | 2023-05-22 18:02
2305150934440449285 | 国家组织脊柱类耗材带量采购 | C03220208900002048800000048 | 胸腰椎后路钉棒系统-连接器 | 5.5转5.5/80mm | / | 不区分 | 胸腰后路钉棒系统 | 国械注准20183130357 |  | 浙江德康医疗器械有限公司 |  | 浙江德康医疗器械有限公司 | 0 | 2023-05-22 18:02 | 挂网 | 2023-01-01 | 2024-01-01 | 2023-05-22 18:02
2305150934440449286 | 国家组织脊柱类耗材带量采购 | C03220208900002048800000049 | 胸腰椎后路钉棒系统-连接器 | 5.5转6.35/40mm | / | 不区分 | 胸腰后路钉棒系统 | 国械注准20183130357 |  | 浙江德康医疗器械有限公司 |  | 浙江德康医疗器械有限公司 | 0 | 2023-05-22 18:02 | 挂网 | 2023-01-01 | 2024-01-01 | 2023-05-22 18:02
2305150934440449287 | 国家组织脊柱类耗材带量采购 | C03220208900002048800000050 | 胸腰椎后路钉棒系统-连接器 | 5.5转6.0/70mm | / | 不区分 | 胸腰后路钉棒系统 | 国械注准20183130357 |  | 浙江德康医疗器械有限公司 |  | 浙江德康医疗器械有限公司 | 0 | 2023-05-22 18:02 | 挂网 | 2023-01-01 | 2024-01-01 | 2023-05-22 18:02
2305150934440449288 | 国家组织脊柱类耗材带量采购 | C03220208900002048800000051 | 胸腰椎后路钉棒系统-连接器 | 6.0转6.0/80mm | / | 不区分 | 胸腰后路钉棒系统 | 国械注准20183130357 |  | 浙江德康医疗器械有限公司 |  | 浙江德康医疗器械有限公司 | 0 | 2023-05-22 18:02 | 挂网 | 2023-01-01 | 2024-01-01 | 2023-05-22 18:02
2305150934440449289 | 国家组织脊柱类耗材带量采购 | C03220208900002048800000052 | 胸腰椎后路钉棒系统-连接器 | 5.5转6.35/100mm | / | 不区分 | 胸腰后路钉棒系统 | 国械注准20183130357 |  | 浙江德康医疗器械有限公司 |  | 浙江德康医疗器械有限公司 | 0 | 2023-05-22 18:02 | 挂网 | 2023-01-01 | 2024-01-01 | 2023-05-22 18:02
2305150934440449290 | 国家组织脊柱类耗材带量采购 | C03220208900002048800000053 | 胸腰椎后路钉棒系统-连接器 | 5.5转5.5/100mm | / | 不区分 | 胸腰后路钉棒系统 | 国械注准20183130357 |  | 浙江德康医疗器械有限公司 |  | 浙江德康医疗器械有限公司 | 0 | 2023-05-22 18:02 | 挂网 | 2023-01-01 | 2024-01-01 | 2023-05-22 18:02
2305150934440449291 | 国家组织脊柱类耗材带量采购 | C03220208900002048800000054 | 胸腰椎后路钉棒系统-连接器 | 6.0转6.35/80mm | / | 不区分 | 胸腰后路钉棒系统 | 国械注准20183130357 |  | 浙江德康医疗器械有限公司 |  | 浙江德康医疗器械有限公司 | 0 | 2023-05-22 18:02 | 挂网 | 2023-01-01 | 2024-01-01 | 2023-05-22 18:02
2305150934440452311 | 国家组织脊柱类耗材带量采购 | C03250308902002063880000013 | 脊柱内固定器 钉棒系统 骨钩 | 5.5X19 | V型(RSS I型) | 钛合金 | 脊柱内固定器 钉棒系统 | 国械注准20173130719 | '- |  |  | 上海三友医疗器械股份有限公司 | 0 | 2023-05-22 18:02 | 挂网 | 2023-01-01 | 2024-01-01 | 2023-05-22 18:02
2305150934440452312 | 国家组织脊柱类耗材带量采购 | C03250308902002063880000014 | 脊柱内固定器 钉棒系统 骨钩 | 5.5X21 | V型(RSS I型) | 钛合金 | 脊柱内固定器 钉棒系统 | 国械注准20173130719 | '- |  |  | 上海三友医疗器械股份有限公司 | 0 | 2023-05-22 18:02 | 挂网 | 2023-01-01 | 2024-01-01 | 2023-05-22 18:02
2305150934440452313 | 国家组织脊柱类耗材带量采购 | C03250308902002063880000015 | 脊柱内固定器 钉棒系统 骨钩 | 5.5X20 | V型(RSS I型) | 钛合金 | 脊柱内固定器 钉棒系统 | 国械注准20173130719 | '- |  |  | 上海三友医疗器械股份有限公司 | 0 | 2023-05-22 18:02 | 挂网 | 2023-01-01 | 2024-01-01 | 2023-05-22 18:02
2305150934440452314 | 国家组织脊柱类耗材带量采购 | C03250308902002063880000016 | 脊柱内固定器 钉棒系统 骨钩 | 5.5X22 | V型(RSS I型) | 钛合金 | 脊柱内固定器 钉棒系统 | 国械注准20173130719 | '- |  |  | 上海三友医疗器械股份有限公司 | 0 | 2023-05-22 18:02 | 挂网 | 2023-01-01 | 2024-01-01 | 2023-05-22 18:02
2305150934440452424 | 国家组织脊柱类耗材带量采购 | C03210308901002090980000060 | 枕颈胸脊柱内固定系统-棒 | 枕骨棒,直径3.5mm | 04.161.030 | 钛合金 | 枕颈胸脊柱内固定系统 Synapse 4.0 | 国械注进20153133073 |  | 强生（上海）医疗器材有限公司 |  | 强生（上海）医疗器材有限公司 | 0 | 2023-05-22 18:02 | 挂网 | 2023-01-01 | 2024-01-01 | 2023-05-22 18:02
2305150934440452588 | 国家组织脊柱类耗材带量采购 | C03311010100000091220000006 | 椎体成形辅助系统-骨水泥填充器 | （骨水泥填充器）(4.2-V)3.4 | GBCC12 骨水泥填充器 | 不区分 | 椎体成形辅助系统 | 鲁械注准20162040554 |  | 山东威高骨科材料股份有限公司 |  | 山东威高骨科材料股份有限公司 | 0 | 2023-05-22 18:02 | 挂网 | 2023-01-01 | 2024-01-01 | 2023-05-22 18:02
2305150934440452589 | 国家组织脊柱类耗材带量采购 | C03311010100000091220000007 | 椎体成形辅助系统-骨水泥填充器 | （骨水泥填充器）(4 .2-II)3.4 | GBCC04 骨水泥填充器 | 不区分 | 椎体成形辅助系统 | 鲁械注准20162040554 |  | 山东威高骨科材料股份有限公司 |  | 山东威高骨科材料股份有限公司 | 0 | 2023-05-22 18:02 | 挂网 | 2023-01-01 | 2024-01-01 | 2023-05-22 18:02
2305150934440456187 | 国家组织脊柱类耗材带量采购 | C03280208902002023650000001 | 骶髂侧方连接器/非灭菌 | 非灭菌 | 98426016 | 钛合金 | 脊柱后路钉棒固定系统 | 国械注进20163131900 |  | 烟台索娜盟托医疗器械有限公司 |  | 烟台索娜盟托医疗器械有限公司 | 0 | 2023-05-22 18:02 | 挂网 | 2023-01-01 | 2024-01-01 | 2023-05-22 18:02
2305150934440457286 | 国家组织脊柱类耗材带量采购 | C03210508900012116550000001 | 颈椎后路内固定系统-侧方连接器 | 4.5×25 (侧方连接器) | FJCE-02 | 不区分 | 颈椎后路内固定系统 | 国械注准20223130911 |  | 河北瑞鹤医疗器械有限公司 |  | 河北瑞鹤医疗器械有限公司 | 0 | 2023-05-22 18:02 | 挂网 | 2023-01-01 | 2024-01-01 | 2023-05-22 18:02
2305150934440457287 | 国家组织脊柱类耗材带量采购 | C03210508900012116550000002 | 颈椎后路内固定系统-侧方连接器 | 4.0×15 (侧方连接器) | FJCE-01 | 不区分 | 颈椎后路内固定系统 | 国械注准20223130911 |  | 河北瑞鹤医疗器械有限公司 |  | 河北瑞鹤医疗器械有限公司 | 0 | 2023-05-22 18:02 | 挂网 | 2023-01-01 | 2024-01-01 | 2023-05-22 18:02
2305150934440457288 | 国家组织脊柱类耗材带量采购 | C03210508900012116550000003 | 颈椎后路内固定系统-侧方连接器 | 4.0×20 (侧方连接器) | FJCE-02 | 不区分 | 颈椎后路内固定系统 | 国械注准20223130911 |  | 河北瑞鹤医疗器械有限公司 |  | 河北瑞鹤医疗器械有限公司 | 0 | 2023-05-22 18:02 | 挂网 | 2023-01-01 | 2024-01-01 | 2023-05-22 18:02
2305150934440457289 | 国家组织脊柱类耗材带量采购 | C03210508900012116550000004 | 颈椎后路内固定系统-侧方连接器 | 4.0×17 (侧方连接器) | FJCE-01 | 不区分 | 颈椎后路内固定系统 | 国械注准20223130911 |  | 河北瑞鹤医疗器械有限公司 |  | 河北瑞鹤医疗器械有限公司 | 0 | 2023-05-22 18:02 | 挂网 | 2023-01-01 | 2024-01-01 | 2023-05-22 18:02
2305150934440457290 | 国家组织脊柱类耗材带量采购 | C03210508900012116550000005 | 颈椎后路内固定系统-侧方连接器 | 3.5×20 (侧方连接器) | FJCE-01 | 不区分 | 颈椎后路内固定系统 | 国械注准20223130911 |  | 河北瑞鹤医疗器械有限公司 |  | 河北瑞鹤医疗器械有限公司 | 0 | 2023-05-22 18:02 | 挂网 | 2023-01-01 | 2024-01-01 | 2023-05-22 18:02
2305150934440457291 | 国家组织脊柱类耗材带量采购 | C03210508900012116550000006 | 颈椎后路内固定系统-侧方连接器 | 3.5×20 (侧方连接器) | FJCE-02 | 不区分 | 颈椎后路内固定系统 | 国械注准20223130911 |  | 河北瑞鹤医疗器械有限公司 |  | 河北瑞鹤医疗器械有限公司 | 0 | 2023-05-22 18:02 | 挂网 | 2023-01-01 | 2024-01-01 | 2023-05-22 18:02
2305150934440457292 | 国家组织脊柱类耗材带量采购 | C03210508900012116550000007 | 颈椎后路内固定系统-侧方连接器 | 3.5×25 (侧方连接器) | FJCE-02 | 不区分 | 颈椎后路内固定系统 | 国械注准20223130911 |  | 河北瑞鹤医疗器械有限公司 |  | 河北瑞鹤医疗器械有限公司 | 0 | 2023-05-22 18:02 | 挂网 | 2023-01-01 | 2024-01-01 | 2023-05-22 18:02
2305150934440457293 | 国家组织脊柱类耗材带量采购 | C03210508900012116550000008 | 颈椎后路内固定系统-侧方连接器 | 4.5×30 (侧方连接器) | FJCE-02 | 不区分 | 颈椎后路内固定系统 | 国械注准20223130911 |  | 河北瑞鹤医疗器械有限公司 |  | 河北瑞鹤医疗器械有限公司 | 0 | 2023-05-22 18:02 | 挂网 | 2023-01-01 | 2024-01-01 | 2023-05-22 18:02
2305150934440457294 | 国家组织脊柱类耗材带量采购 | C03210508900012116550000009 | 颈椎后路内固定系统-侧方连接器 | 4.5×20 (侧方连接器) | FJCE-01 | 不区分 | 颈椎后路内固定系统 | 国械注准20223130911 |  | 河北瑞鹤医疗器械有限公司 |  | 河北瑞鹤医疗器械有限公司 | 0 | 2023-05-22 18:02 | 挂网 | 2023-01-01 | 2024-01-01 | 2023-05-22 18:02
2305150934440457295 | 国家组织脊柱类耗材带量采购 | C03210508900012116550000010 | 颈椎后路内固定系统-侧方连接器 | 3.5×15 (侧方连接器) | FJCE-01 | 不区分 | 颈椎后路内固定系统 | 国械注准20223130911 |  | 河北瑞鹤医疗器械有限公司 |  | 河北瑞鹤医疗器械有限公司 | 0 | 2023-05-22 18:02 | 挂网 | 2023-01-01 | 2024-01-01 | 2023-05-22 18:02
2305150934440457296 | 国家组织脊柱类耗材带量采购 | C03210508900012116550000011 | 颈椎后路内固定系统-侧方连接器 | 3.5×17 (侧方连接器) | FJCE-01 | 不区分 | 颈椎后路内固定系统 | 国械注准20223130911 |  | 河北瑞鹤医疗器械有限公司 |  | 河北瑞鹤医疗器械有限公司 | 0 | 2023-05-22 18:02 | 挂网 | 2023-01-01 | 2024-01-01 | 2023-05-22 18:02
2305150934440457297 | 国家组织脊柱类耗材带量采购 | C03210508900012116550000012 | 颈椎后路内固定系统-侧方连接器 | 4.0×20 (侧方连接器) | FJCE-01 | 不区分 | 颈椎后路内固定系统 | 国械注准20223130911 |  | 河北瑞鹤医疗器械有限公司 |  | 河北瑞鹤医疗器械有限公司 | 0 | 2023-05-22 18:02 | 挂网 | 2023-01-01 | 2024-01-01 | 2023-05-22 18:02
2305150934440457298 | 国家组织脊柱类耗材带量采购 | C03210508900012116550000013 | 颈椎后路内固定系统-侧方连接器 | 4.5×17 (侧方连接器) | FJCE-01 | 不区分 | 颈椎后路内固定系统 | 国械注准20223130911 |  | 河北瑞鹤医疗器械有限公司 |  | 河北瑞鹤医疗器械有限公司 | 0 | 2023-05-22 18:02 | 挂网 | 2023-01-01 | 2024-01-01 | 2023-05-22 18:02
2305150934440457299 | 国家组织脊柱类耗材带量采购 | C03210508900012116550000014 | 颈椎后路内固定系统-侧方连接器 | 4.0×25 (侧方连接器) | FJCE-02 | 不区分 | 颈椎后路内固定系统 | 国械注准20223130911 |  | 河北瑞鹤医疗器械有限公司 |  | 河北瑞鹤医疗器械有限公司 | 0 | 2023-05-22 18:02 | 挂网 | 2023-01-01 | 2024-01-01 | 2023-05-22 18:02
2305150934440457300 | 国家组织脊柱类耗材带量采购 | C03210508900012116550000015 | 颈椎后路内固定系统-侧方连接器 | 3.5×30 (侧方连接器) | FJCE-02 | 不区分 | 颈椎后路内固定系统 | 国械注准20223130911 |  | 河北瑞鹤医疗器械有限公司 |  | 河北瑞鹤医疗器械有限公司 | 0 | 2023-05-22 18:02 | 挂网 | 2023-01-01 | 2024-01-01 | 2023-05-22 18:02
2305150934440457301 | 国家组织脊柱类耗材带量采购 | C03210508900012116550000016 | 颈椎后路内固定系统-侧方连接器 | 4.0×30 (侧方连接器) | FJCE-02 | 不区分 | 颈椎后路内固定系统 | 国械注准20223130911 |  | 河北瑞鹤医疗器械有限公司 |  | 河北瑞鹤医疗器械有限公司 | 0 | 2023-05-22 18:02 | 挂网 | 2023-01-01 | 2024-01-01 | 2023-05-22 18:02
2305150934440457302 | 国家组织脊柱类耗材带量采购 | C03210508900012116550000017 | 颈椎后路内固定系统-侧方连接器 | 4.5×20 (侧方连接器) | FJCE-02 | 不区分 | 颈椎后路内固定系统 | 国械注准20223130911 |  | 河北瑞鹤医疗器械有限公司 |  | 河北瑞鹤医疗器械有限公司 | 0 | 2023-05-22 18:02 | 挂网 | 2023-01-01 | 2024-01-01 | 2023-05-22 18:02
2305150934440457303 | 国家组织脊柱类耗材带量采购 | C03210508900012116550000018 | 颈椎后路内固定系统-侧方连接器 | 4.5×15 (侧方连接器) | FJCE-01 | 不区分 | 颈椎后路内固定系统 | 国械注准20223130911 |  | 河北瑞鹤医疗器械有限公司 |  | 河北瑞鹤医疗器械有限公司 | 0 | 2023-05-22 18:02 | 挂网 | 2023-01-01 | 2024-01-01 | 2023-05-22 18:02
2305150934440457469 | 国家组织脊柱类耗材带量采购 | C03210508900010063880000029 | 脊柱内固定器 钉棒系统-侧向连接块 | 10 | V型(RSS V型) | 不区分 | 脊柱内固定器 钉棒系统 | 国械注准20173130719 |  | 上海三友医疗器械股份有限公司 |  | 上海三友医疗器械股份有限公司 | 0 | 2023-05-22 18:02 | 挂网 | 2023-01-01 | 2024-01-01 | 2023-05-22 18:02
2305150934440457470 | 国家组织脊柱类耗材带量采购 | C03210508900010063880000030 | 脊柱内固定器 钉棒系统-侧向连接块 | 13 | V型(RSS V型) | 不区分 | 脊柱内固定器 钉棒系统 | 国械注准20173130719 |  | 上海三友医疗器械股份有限公司 |  | 上海三友医疗器械股份有限公司 | 0 | 2023-05-22 18:02 | 挂网 | 2023-01-01 | 2024-01-01 | 2023-05-22 18:02
2305150934440457471 | 国家组织脊柱类耗材带量采购 | C03210508900010063880000031 | 脊柱内固定器 钉棒系统-侧向连接块 | 20 | V型(RSS V型) | 不区分 | 脊柱内固定器 钉棒系统 | 国械注准20173130719 |  | 上海三友医疗器械股份有限公司 |  | 上海三友医疗器械股份有限公司 | 0 | 2023-05-22 18:02 | 挂网 | 2023-01-01 | 2024-01-01 | 2023-05-22 18:02
2305150934440457472 | 国家组织脊柱类耗材带量采购 | C03210508900010063880000032 | 脊柱内固定器 钉棒系统-侧向连接块 | 15 | V型(RSS V型) | 不区分 | 脊柱内固定器 钉棒系统 | 国械注准20173130719 |  | 上海三友医疗器械股份有限公司 |  | 上海三友医疗器械股份有限公司 | 0 | 2023-05-22 18:02 | 挂网 | 2023-01-01 | 2024-01-01 | 2023-05-22 18:02
2305150934440459645 | 国家组织脊柱类耗材带量采购 | C03230208902002023650000003 | 脊柱后路钉棒固定系统-连接器 | 5.5/3.2 | 98440803 | 钛合金 | 脊柱后路钉棒固定系统 | 国械注进20163131900 |  | 烟台索娜盟托医疗器械有限公司 |  | 烟台索娜盟托医疗器械有限公司 | 0 | 2023-05-22 18:02 | 挂网 | 2023-01-01 | 2024-01-01 | 2023-05-22 18:02
2305150934440459839 | 国家组织脊柱类耗材带量采购 | C03290809902000100740000001 | 椎体融合器 | (圆形钛网)Φ14×30 | TWY-Ⅰ | 钛合金 | 椎体融合器 | 国械注准20223130697 |  | 重庆富沃思医疗器械有限公司 |  | 重庆富沃思医疗器械有限公司 | 0 | 2023-05-22 18:02 | 挂网 | 2023-01-01 | 2024-01-01 | 2023-05-22 18:02
2305150934440459840 | 国家组织脊柱类耗材带量采购 | C03290809902000100740000002 | 椎体融合器 | (椭圆形钛网)24×30×90 | TWT-Ⅰ | 钛合金 | 椎体融合器 | 国械注准20223130697 |  | 重庆富沃思医疗器械有限公司 |  | 重庆富沃思医疗器械有限公司 | 0 | 2023-05-22 18:02 | 挂网 | 2023-01-01 | 2024-01-01 | 2023-05-22 18:02
2305150934440459841 | 国家组织脊柱类耗材带量采购 | C03290809902000100740000003 | 椎体融合器 | (圆形钛网)Φ16×50 | TWY-Ⅰ | 钛合金 | 椎体融合器 | 国械注准20223130697 |  | 重庆富沃思医疗器械有限公司 |  | 重庆富沃思医疗器械有限公司 | 0 | 2023-05-22 18:02 | 挂网 | 2023-01-01 | 2024-01-01 | 2023-05-22 18:02
2305150934440459842 | 国家组织脊柱类耗材带量采购 | C03290809902000100740000004 | 椎体融合器 | (椭圆形钛网)20×25×90 | TWT-Ⅰ | 钛合金 | 椎体融合器 | 国械注准20223130697 |  | 重庆富沃思医疗器械有限公司 |  | 重庆富沃思医疗器械有限公司 | 0 | 2023-05-22 18:02 | 挂网 | 2023-01-01 | 2024-01-01 | 2023-05-22 18:02
2305150934440459843 | 国家组织脊柱类耗材带量采购 | C03290809902000100740000005 | 椎体融合器 | (圆形钛网)Φ14×50 | TWY-Ⅰ | 钛合金 | 椎体融合器 | 国械注准20223130697 |  | 重庆富沃思医疗器械有限公司 |  | 重庆富沃思医疗器械有限公司 | 0 | 2023-05-22 18:02 | 挂网 | 2023-01-01 | 2024-01-01 | 2023-05-22 18:02
2305150934440459844 | 国家组织脊柱类耗材带量采购 | C03290809902000100740000006 | 椎体融合器 | (圆形钛网)Φ25×50 | TWY-Ⅰ | 钛合金 | 椎体融合器 | 国械注准20223130697 |  | 重庆富沃思医疗器械有限公司 |  | 重庆富沃思医疗器械有限公司 | 0 | 2023-05-22 18:02 | 挂网 | 2023-01-01 | 2024-01-01 | 2023-05-22 18:02
2305150934440459845 | 国家组织脊柱类耗材带量采购 | C03290809902000100740000007 | 椎体融合器 | (圆形钛网)Φ25×90 | TWY-Ⅰ | 钛合金 | 椎体融合器 | 国械注准20223130697 |  | 重庆富沃思医疗器械有限公司 |  | 重庆富沃思医疗器械有限公司 | 0 | 2023-05-22 18:02 | 挂网 | 2023-01-01 | 2024-01-01 | 2023-05-22 18:02
2305150934440459846 | 国家组织脊柱类耗材带量采购 | C03290809902000100740000008 | 椎体融合器 | (圆形钛网)Φ14×90 | TWY-Ⅰ | 钛合金 | 椎体融合器 | 国械注准20223130697 |  | 重庆富沃思医疗器械有限公司 |  | 重庆富沃思医疗器械有限公司 | 0 | 2023-05-22 18:02 | 挂网 | 2023-01-01 | 2024-01-01 | 2023-05-22 18:02
2305150934440459847 | 国家组织脊柱类耗材带量采购 | C03290809902000100740000009 | 椎体融合器 | (圆形钛网)Φ16×90 | TWY-Ⅰ | 钛合金 | 椎体融合器 | 国械注准20223130697 |  | 重庆富沃思医疗器械有限公司 |  | 重庆富沃思医疗器械有限公司 | 0 | 2023-05-22 18:02 | 挂网 | 2023-01-01 | 2024-01-01 | 2023-05-22 18:02
2305150934440459848 | 国家组织脊柱类耗材带量采购 | C03290809902000100740000010 | 椎体融合器 | (圆形钛网)Φ19×50 | TWY-Ⅰ | 钛合金 | 椎体融合器 | 国械注准20223130697 |  | 重庆富沃思医疗器械有限公司 |  | 重庆富沃思医疗器械有限公司 | 0 | 2023-05-22 18:02 | 挂网 | 2023-01-01 | 2024-01-01 | 2023-05-22 18:02
2305150934440459849 | 国家组织脊柱类耗材带量采购 | C03290809902000100740000011 | 椎体融合器 | (椭圆形钛网)26×33×90 | TWT-Ⅰ | 钛合金 | 椎体融合器 | 国械注准20223130697 |  | 重庆富沃思医疗器械有限公司 |  | 重庆富沃思医疗器械有限公司 | 0 | 2023-05-22 18:02 | 挂网 | 2023-01-01 | 2024-01-01 | 2023-05-22 18:02
2305150934440459850 | 国家组织脊柱类耗材带量采购 | C03290809902000100740000012 | 椎体融合器 | (椭圆形钛网)14×18×90 | TWT-Ⅰ | 钛合金 | 椎体融合器 | 国械注准20223130697 |  | 重庆富沃思医疗器械有限公司 |  | 重庆富沃思医疗器械有限公司 | 0 | 2023-05-22 18:02 | 挂网 | 2023-01-01 | 2024-01-01 | 2023-05-22 18:02
2305150934440459851 | 国家组织脊柱类耗材带量采购 | C03290809902000100740000013 | 椎体融合器 | (椭圆形钛网)16×20×90 | TWT-Ⅰ | 钛合金 | 椎体融合器 | 国械注准20223130697 |  | 重庆富沃思医疗器械有限公司 |  | 重庆富沃思医疗器械有限公司 | 0 | 2023-05-22 18:02 | 挂网 | 2023-01-01 | 2024-01-01 | 2023-05-22 18:02
2305150934440459852 | 国家组织脊柱类耗材带量采购 | C03290809902000100740000014 | 椎体融合器 | (椭圆形钛网)17×22×90 | TWT-Ⅰ | 钛合金 | 椎体融合器 | 国械注准20223130697 |  | 重庆富沃思医疗器械有限公司 |  | 重庆富沃思医疗器械有限公司 | 0 | 2023-05-22 18:02 | 挂网 | 2023-01-01 | 2024-01-01 | 2023-05-22 18:02
2305150934440459853 | 国家组织脊柱类耗材带量采购 | C03290809902000100740000015 | 椎体融合器 | (椭圆形钛网)22×28×90 | TWT-Ⅰ | 钛合金 | 椎体融合器 | 国械注准20223130697 |  | 重庆富沃思医疗器械有限公司 |  | 重庆富沃思医疗器械有限公司 | 0 | 2023-05-22 18:02 | 挂网 | 2023-01-01 | 2024-01-01 | 2023-05-22 18:02
2305150934440459854 | 国家组织脊柱类耗材带量采购 | C03290809902000100740000016 | 椎体融合器 | (圆形钛网)Φ19×90 | TWY-Ⅰ | 钛合金 | 椎体融合器 | 国械注准20223130697 |  | 重庆富沃思医疗器械有限公司 |  | 重庆富沃思医疗器械有限公司 | 0 | 2023-05-22 18:02 | 挂网 | 2023-01-01 | 2024-01-01 | 2023-05-22 18:02
2305150934440460176 | 国家组织脊柱类耗材带量采购 | C03170208900002063880000021 | 脊柱内固定器 钉棒系统-棒 | 3.5×450 | V型(RSS V型)-2 | 不区分 | 脊柱内固定器 钉棒系统 | 国械注准20173130719 | '- |  |  | 上海三友医疗器械股份有限公司 | 0 | 2023-05-22 18:02 | 挂网 | 2023-01-01 | 2024-01-01 | 2023-05-22 18:02
2305150934440460177 | 国家组织脊柱类耗材带量采购 | C03170208900002063880000022 | 脊柱内固定器 钉棒系统-棒 | 3.5×200 | V型(RSS V型)-2 | 不区分 | 脊柱内固定器 钉棒系统 | 国械注准20173130719 | '- |  |  | 上海三友医疗器械股份有限公司 | 0 | 2023-05-22 18:02 | 挂网 | 2023-01-01 | 2024-01-01 | 2023-05-22 18:02
2305150934440460178 | 国家组织脊柱类耗材带量采购 | C03170208900002063880000023 | 脊柱内固定器 钉棒系统-棒 | 3.5×250 | V型(RSS V型)-2 | 不区分 | 脊柱内固定器 钉棒系统 | 国械注准20173130719 | '- |  |  | 上海三友医疗器械股份有限公司 | 0 | 2023-05-22 18:02 | 挂网 | 2023-01-01 | 2024-01-01 | 2023-05-22 18:02
2305150934440460179 | 国家组织脊柱类耗材带量采购 | C03170208900002063880000024 | 脊柱内固定器 钉棒系统-棒 | 3.5×400 | V型(RSS V型)-2 | 不区分 | 脊柱内固定器 钉棒系统 | 国械注准20173130719 | '- |  |  | 上海三友医疗器械股份有限公司 | 0 | 2023-05-22 18:02 | 挂网 | 2023-01-01 | 2024-01-01 | 2023-05-22 18:02
2305150934440460180 | 国家组织脊柱类耗材带量采购 | C03170208900002063880000025 | 脊柱内固定器 钉棒系统-棒 | 3.5×500 | V型(RSS V型)-2 | 不区分 | 脊柱内固定器 钉棒系统 | 国械注准20173130719 | '- |  |  | 上海三友医疗器械股份有限公司 | 0 | 2023-05-22 18:02 | 挂网 | 2023-01-01 | 2024-01-01 | 2023-05-22 18:02
2305150934440465707 | 国家组织脊柱类耗材带量采购 | C03211208900002085030000009 | 脊柱内固定系统-钩 | φ3.5×8.0 | TJJGD | 不区分 | 脊柱内固定系统 | 国械注准20173130458 | '- |  |  | 天津妙娅生物科技有限公司 | 0 | 2023-05-22 18:02 | 挂网 | 2023-01-01 | 2024-01-01 | 2023-05-22 18:02
2305150934440466126 | 国家组织脊柱类耗材带量采购 | C03170308900002048800000001 | 枕颈胸后路钉棒系统-枕骨螺钉连接器 | 6.5mm×19.5mm | ABG-I | 不区分 | 枕颈胸后路钉棒系统 | 国械注准20203130528 |  | 浙江德康医疗器械有限公司 |  | 浙江德康医疗器械有限公司 | 0 | 2023-05-22 18:02 | 挂网 | 2023-01-01 | 2024-01-01 | 2023-05-22 18:02
2305150934440466127 | 国家组织脊柱类耗材带量采购 | C03170308900002048800000002 | 枕颈胸后路钉棒系统-枕骨螺钉连接器 | 6.5mm×14.5mm | ABG-I | 不区分 | 枕颈胸后路钉棒系统 | 国械注准20203130528 |  | 浙江德康医疗器械有限公司 |  | 浙江德康医疗器械有限公司 | 0 | 2023-05-22 18:02 | 挂网 | 2023-01-01 | 2024-01-01 | 2023-05-22 18:02
2305150934440466128 | 国家组织脊柱类耗材带量采购 | C03250308902002023650000016 | 胸腰椎后路固定钩/非灭菌 | 非灭菌 | 98461008 | 钛合金 | 脊柱后路钉棒固定系统 | 国械注进20163131900 |  | 烟台索娜盟托医疗器械有限公司 |  | 烟台索娜盟托医疗器械有限公司 | 0 | 2023-05-22 18:02 | 挂网 | 2023-01-01 | 2024-01-01 | 2023-05-22 18:02
2305150934440466129 | 国家组织脊柱类耗材带量采购 | C03250308902002023650000017 | 胸腰椎后路固定钩/非灭菌 | 非灭菌 | 98461009 | 钛合金 | 脊柱后路钉棒固定系统 | 国械注进20163131900 |  | 烟台索娜盟托医疗器械有限公司 |  | 烟台索娜盟托医疗器械有限公司 | 0 | 2023-05-22 18:02 | 挂网 | 2023-01-01 | 2024-01-01 | 2023-05-22 18:02
2305150934440467245 | 国家组织脊柱类耗材带量采购 | C03211208900002091220000001 | 脊柱后路内固定系统-骨钩 | （PCF骨钩(钛合金)）3.2×6 | WGB1Z-4 | 不区分 | 脊柱后路内固定系统 | 国械注准20173134406 | '- |  |  | 山东威高骨科材料股份有限公司 | 0 | 2023-05-22 18:02 | 挂网 | 2023-01-01 | 2024-01-01 | 2023-05-22 18:02
2305150934440467246 | 国家组织脊柱类耗材带量采购 | C03211208900002091220000002 | 脊柱后路内固定系统-骨钩 | （PCF骨钩(钛合金)）3.2×4.5 | WGB1Z-4 | 不区分 | 脊柱后路内固定系统 | 国械注准20173134406 | '- |  |  | 山东威高骨科材料股份有限公司 | 0 | 2023-05-22 18:02 | 挂网 | 2023-01-01 | 2024-01-01 | 2023-05-22 18:02
2305150934440468062 | 国家组织脊柱类耗材带量采购 | C03170108902008023650000001 | 脊柱后路钉棒固定系统-枕骨板 | 四孔 | 45709200 | 钛合金 | 脊柱后路钉棒固定系统 | 国械注进20163131900 |  | 烟台索娜盟托医疗器械有限公司 |  | 烟台索娜盟托医疗器械有限公司 | 0 | 2023-05-22 18:02 | 挂网 | 2023-01-01 | 2024-01-01 | 2023-05-22 18:02
2305150934440468065 | 国家组织脊柱类耗材带量采购 | C03170108902008023650000002 | 枕骨板/滑动板/一体式/非灭菌 | 滑动板/一体式/非灭菌 | 45717503 | 钛合金 | 脊柱后路钉棒固定系统 | 国械注进20163131900 |  | 烟台索娜盟托医疗器械有限公司 |  | 烟台索娜盟托医疗器械有限公司 | 0 | 2023-05-22 18:02 | 挂网 | 2023-01-01 | 2024-01-01 | 2023-05-22 18:02
2305150934440468066 | 国家组织脊柱类耗材带量采购 | C03170108902008023650000003 | 枕骨板/滑动板/一体式/非灭菌 | 滑动板/一体式/非灭菌 | 45717502 | 钛合金 | 脊柱后路钉棒固定系统 | 国械注进20163131900 |  | 烟台索娜盟托医疗器械有限公司 |  | 烟台索娜盟托医疗器械有限公司 | 0 | 2023-05-22 18:02 | 挂网 | 2023-01-01 | 2024-01-01 | 2023-05-22 18:02
2305150934440468067 | 国家组织脊柱类耗材带量采购 | C03170108902008023650000004 | 枕骨板/滑动板/一体式/非灭菌 | 滑动板/一体式/非灭菌 | 45717504 | 钛合金 | 脊柱后路钉棒固定系统 | 国械注进20163131900 |  | 烟台索娜盟托医疗器械有限公司 |  | 烟台索娜盟托医疗器械有限公司 | 0 | 2023-05-22 18:02 | 挂网 | 2023-01-01 | 2024-01-01 | 2023-05-22 18:02
2305150934440468950 | 国家组织脊柱类耗材带量采购 | C03210208900002073770000001 | 颈椎后路固定系统-颈后路板 | （多阶段板）127 | CPS | 不区分 | 颈椎后路固定系统 | 国械注准20173130714 |  | 深圳市斯玛仪器有限公司 |  | 深圳市斯玛仪器有限公司 | 0 | 2023-05-22 18:02 | 挂网 | 2023-01-01 | 2024-01-01 | 2023-05-22 18:02
2305150934440469518 | 国家组织脊柱类耗材带量采购 | C03170408900001056100000009 | 颈椎后路内固定系统-枕骨钉 | （枕颈固定钉I型）Φ4.5*10mm | PNS I型 | 不区分 | 颈椎后路内固定系统 | 国械注准20213130509 |  | 深圳市沃尔德外科医疗器械技术有限公司 |  | 深圳市沃尔德外科医疗器械技术有限公司 | 0 | 2023-05-22 18:02 | 挂网 | 2023-01-01 | 2024-01-01 | 2023-05-22 18:02
2305150934440469519 | 国家组织脊柱类耗材带量采购 | C03170408900001056100000010 | 颈椎后路内固定系统-枕骨钉 | （枕颈固定钉I型）Φ4.5*8mm | PNS I型 | 不区分 | 颈椎后路内固定系统 | 国械注准20213130509 |  | 深圳市沃尔德外科医疗器械技术有限公司 |  | 深圳市沃尔德外科医疗器械技术有限公司 | 0 | 2023-05-22 18:02 | 挂网 | 2023-01-01 | 2024-01-01 | 2023-05-22 18:02
2305150934440469520 | 国家组织脊柱类耗材带量采购 | C03170408900001056100000011 | 颈椎后路内固定系统-枕骨钉 | （枕颈固定钉I型）Φ5.0*8mm | PNS I型 | 不区分 | 颈椎后路内固定系统 | 国械注准20213130509 |  | 深圳市沃尔德外科医疗器械技术有限公司 |  | 深圳市沃尔德外科医疗器械技术有限公司 | 0 | 2023-05-22 18:02 | 挂网 | 2023-01-01 | 2024-01-01 | 2023-05-22 18:02
2305150934440469521 | 国家组织脊柱类耗材带量采购 | C03170408900001056100000012 | 颈椎后路内固定系统-枕骨钉 | （枕颈固定钉I型）Φ5.0*10mm | PNS I型 | 不区分 | 颈椎后路内固定系统 | 国械注准20213130509 |  | 深圳市沃尔德外科医疗器械技术有限公司 |  | 深圳市沃尔德外科医疗器械技术有限公司 | 0 | 2023-05-22 18:02 | 挂网 | 2023-01-01 | 2024-01-01 | 2023-05-22 18:02
2305150934440469522 | 国家组织脊柱类耗材带量采购 | C03170408900001056100000013 | 颈椎后路内固定系统-枕骨钉 | （枕颈固定钉I型）Φ5.0*12mm | PNS I型 | 不区分 | 颈椎后路内固定系统 | 国械注准20213130509 |  | 深圳市沃尔德外科医疗器械技术有限公司 |  | 深圳市沃尔德外科医疗器械技术有限公司 | 0 | 2023-05-22 18:02 | 挂网 | 2023-01-01 | 2024-01-01 | 2023-05-22 18:02
2305150934440469523 | 国家组织脊柱类耗材带量采购 | C03170408900001056100000014 | 颈椎后路内固定系统-枕骨钉 | （枕颈固定钉I型）Φ4.5*12mm | PNS I型 | 不区分 | 颈椎后路内固定系统 | 国械注准20213130509 |  | 深圳市沃尔德外科医疗器械技术有限公司 |  | 深圳市沃尔德外科医疗器械技术有限公司 | 0 | 2023-05-22 18:02 | 挂网 | 2023-01-01 | 2024-01-01 | 2023-05-22 18:02
2305150934440469524 | 国家组织脊柱类耗材带量采购 | C03170408900001056100000015 | 颈椎后路内固定系统-枕骨钉 | （枕颈固定钉I型）Φ5.0*14mm | PNS I型 | 不区分 | 颈椎后路内固定系统 | 国械注准20213130509 |  | 深圳市沃尔德外科医疗器械技术有限公司 |  | 深圳市沃尔德外科医疗器械技术有限公司 | 0 | 2023-05-22 18:02 | 挂网 | 2023-01-01 | 2024-01-01 | 2023-05-22 18:02
2305150934440469525 | 国家组织脊柱类耗材带量采购 | C03170408900001056100000016 | 颈椎后路内固定系统-枕骨钉 | （枕颈固定钉I型）Φ4.5*14mm | PNS I型 | 不区分 | 颈椎后路内固定系统 | 国械注准20213130509 |  | 深圳市沃尔德外科医疗器械技术有限公司 |  | 深圳市沃尔德外科医疗器械技术有限公司 | 0 | 2023-05-22 18:02 | 挂网 | 2023-01-01 | 2024-01-01 | 2023-05-22 18:02
2305150934440469526 | 国家组织脊柱类耗材带量采购 | C03290609801002163600000001 | 椎间融合装置 | CS 2250-12-16-6 | CS 2250-12-16-6 | 钛合金 | 椎间融合装置Cages | 国械注进20163132642 |  | 北京玉康源科技有限公司 |  | 北京玉康源科技有限公司 | 0 | 2023-05-22 18:02 | 挂网 | 2023-01-01 | 2024-01-01 | 2023-05-22 18:02
2305150934440469527 | 国家组织脊柱类耗材带量采购 | C03290609801002163600000002 | 椎间融合装置 | CS 2250-14-12 | CS 2250-14-12 | 钛合金 | 椎间融合装置Cages | 国械注进20163132642 |  | 北京玉康源科技有限公司 |  | 北京玉康源科技有限公司 | 0 | 2023-05-22 18:02 | 挂网 | 2023-01-01 | 2024-01-01 | 2023-05-22 18:02
2305150934440469528 | 国家组织脊柱类耗材带量采购 | C03290609801002163600000003 | 椎间融合装置 | CS 2250-14-24-6 | CS 2250-14-24-6 | 钛合金 | 椎间融合装置Cages | 国械注进20163132642 |  | 北京玉康源科技有限公司 |  | 北京玉康源科技有限公司 | 0 | 2023-05-22 18:02 | 挂网 | 2023-01-01 | 2024-01-01 | 2023-05-22 18:02
2305150934440469529 | 国家组织脊柱类耗材带量采购 | C03290609801002163600000004 | 椎间融合装置 | CS 2250-14-10 | CS 2250-14-10 | 钛合金 | 椎间融合装置Cages | 国械注进20163132642 |  | 北京玉康源科技有限公司 |  | 北京玉康源科技有限公司 | 0 | 2023-05-22 18:02 | 挂网 | 2023-01-01 | 2024-01-01 | 2023-05-22 18:02
2305150934440469530 | 国家组织脊柱类耗材带量采购 | C03290609801002163600000005 | 椎间融合装置 | CS 2250-12-12 | CS 2250-12-12 | 钛合金 | 椎间融合装置Cages | 国械注进20163132642 |  | 北京玉康源科技有限公司 |  | 北京玉康源科技有限公司 | 0 | 2023-05-22 18:02 | 挂网 | 2023-01-01 | 2024-01-01 | 2023-05-22 18:02
2305150934440469531 | 国家组织脊柱类耗材带量采购 | C03290609801002163600000006 | 椎间融合装置 | CS 2250-12-39 | CS 2250-12-39 | 钛合金 | 椎间融合装置Cages | 国械注进20163132642 |  | 北京玉康源科技有限公司 |  | 北京玉康源科技有限公司 | 0 | 2023-05-22 18:02 | 挂网 | 2023-01-01 | 2024-01-01 | 2023-05-22 18:02
2305150934440469532 | 国家组织脊柱类耗材带量采购 | C03290609801002163600000007 | 椎间融合装置 | CS 2250-12-24-6 | CS 2250-12-24-6 | 钛合金 | 椎间融合装置Cages | 国械注进20163132642 |  | 北京玉康源科技有限公司 |  | 北京玉康源科技有限公司 | 0 | 2023-05-22 18:02 | 挂网 | 2023-01-01 | 2024-01-01 | 2023-05-22 18:02
2305150934440469533 | 国家组织脊柱类耗材带量采购 | C03290609801002163600000008 | 椎间融合装置 | CS 2250-14-39-6 | CS 2250-14-39-6 | 钛合金 | 椎间融合装置Cages | 国械注进20163132642 |  | 北京玉康源科技有限公司 |  | 北京玉康源科技有限公司 | 0 | 2023-05-22 18:02 | 挂网 | 2023-01-01 | 2024-01-01 | 2023-05-22 18:02
2305150934440469534 | 国家组织脊柱类耗材带量采购 | C03290609801002163600000009 | 椎间融合装置 | CS 2250-16-39 | CS 2250-16-39 | 钛合金 | 椎间融合装置Cages | 国械注进20163132642 |  | 北京玉康源科技有限公司 |  | 北京玉康源科技有限公司 | 0 | 2023-05-22 18:02 | 挂网 | 2023-01-01 | 2024-01-01 | 2023-05-22 18:02
2305150934440469535 | 国家组织脊柱类耗材带量采购 | C03290609801002163600000010 | 椎间融合装置 | CS 2250-14-24 | CS 2250-14-24 | 钛合金 | 椎间融合装置Cages | 国械注进20163132642 |  | 北京玉康源科技有限公司 |  | 北京玉康源科技有限公司 | 0 | 2023-05-22 18:02 | 挂网 | 2023-01-01 | 2024-01-01 | 2023-05-22 18:02
2305150934440469536 | 国家组织脊柱类耗材带量采购 | C03290609801002163600000011 | 椎间融合装置 | CS 2250-16-24-6 | CS 2250-16-24-6 | 钛合金 | 椎间融合装置Cages | 国械注进20163132642 |  | 北京玉康源科技有限公司 |  | 北京玉康源科技有限公司 | 0 | 2023-05-22 18:02 | 挂网 | 2023-01-01 | 2024-01-01 | 2023-05-22 18:02
2305150934440469537 | 国家组织脊柱类耗材带量采购 | C03290609801002163600000012 | 椎间融合装置 | CS 2250-16-12 | CS 2250-16-12 | 钛合金 | 椎间融合装置Cages | 国械注进20163132642 |  | 北京玉康源科技有限公司 |  | 北京玉康源科技有限公司 | 0 | 2023-05-22 18:02 | 挂网 | 2023-01-01 | 2024-01-01 | 2023-05-22 18:02
2305150934440469538 | 国家组织脊柱类耗材带量采购 | C03290609801002163600000013 | 椎间融合装置 | CS 2250-14-39 | CS 2250-14-39 | 钛合金 | 椎间融合装置Cages | 国械注进20163132642 |  | 北京玉康源科技有限公司 |  | 北京玉康源科技有限公司 | 0 | 2023-05-22 18:02 | 挂网 | 2023-01-01 | 2024-01-01 | 2023-05-22 18:02
2305150934440469539 | 国家组织脊柱类耗材带量采购 | C03290609801002163600000014 | 椎间融合装置 | CS 2250-14-16-6 | CS 2250-14-16-6 | 钛合金 | 椎间融合装置Cages | 国械注进20163132642 |  | 北京玉康源科技有限公司 |  | 北京玉康源科技有限公司 | 0 | 2023-05-22 18:02 | 挂网 | 2023-01-01 | 2024-01-01 | 2023-05-22 18:02
2305150934440469540 | 国家组织脊柱类耗材带量采购 | C03290609801002163600000015 | 椎间融合装置 | CS 2250-12-24 | CS 2250-12-24 | 钛合金 | 椎间融合装置Cages | 国械注进20163132642 |  | 北京玉康源科技有限公司 |  | 北京玉康源科技有限公司 | 0 | 2023-05-22 18:02 | 挂网 | 2023-01-01 | 2024-01-01 | 2023-05-22 18:02
2305150934440469541 | 国家组织脊柱类耗材带量采购 | C03290609801002163600000016 | 椎间融合装置 | CS 2250-16-16 | CS 2250-16-16 | 钛合金 | 椎间融合装置Cages | 国械注进20163132642 |  | 北京玉康源科技有限公司 |  | 北京玉康源科技有限公司 | 0 | 2023-05-22 18:02 | 挂网 | 2023-01-01 | 2024-01-01 | 2023-05-22 18:02
2305150934440469542 | 国家组织脊柱类耗材带量采购 | C03290609801002163600000017 | 椎间融合装置 | CS 2250-12-10 | CS 2250-12-10 | 钛合金 | 椎间融合装置Cages | 国械注进20163132642 |  | 北京玉康源科技有限公司 |  | 北京玉康源科技有限公司 | 0 | 2023-05-22 18:02 | 挂网 | 2023-01-01 | 2024-01-01 | 2023-05-22 18:02
2305150934440469543 | 国家组织脊柱类耗材带量采购 | C03290609801002163600000018 | 椎间融合装置 | CS 2250-14-16 | CS 2250-14-16 | 钛合金 | 椎间融合装置Cages | 国械注进20163132642 |  | 北京玉康源科技有限公司 |  | 北京玉康源科技有限公司 | 0 | 2023-05-22 18:02 | 挂网 | 2023-01-01 | 2024-01-01 | 2023-05-22 18:02
2305150934440469544 | 国家组织脊柱类耗材带量采购 | C03290609801002163600000019 | 椎间融合装置 | CS 2250-16-16-6 | CS 2250-16-16-6 | 钛合金 | 椎间融合装置Cages | 国械注进20163132642 |  | 北京玉康源科技有限公司 |  | 北京玉康源科技有限公司 | 0 | 2023-05-22 18:02 | 挂网 | 2023-01-01 | 2024-01-01 | 2023-05-22 18:02
2305150934440469545 | 国家组织脊柱类耗材带量采购 | C03290609801002163600000020 | 椎间融合装置 | CS 2250-16-10 | CS 2250-16-10 | 钛合金 | 椎间融合装置Cages | 国械注进20163132642 |  | 北京玉康源科技有限公司 |  | 北京玉康源科技有限公司 | 0 | 2023-05-22 18:02 | 挂网 | 2023-01-01 | 2024-01-01 | 2023-05-22 18:02
2305150934440469546 | 国家组织脊柱类耗材带量采购 | C03290609801002163600000021 | 椎间融合装置 | CS 2250-16-24 | CS 2250-16-24 | 钛合金 | 椎间融合装置Cages | 国械注进20163132642 |  | 北京玉康源科技有限公司 |  | 北京玉康源科技有限公司 | 0 | 2023-05-22 18:02 | 挂网 | 2023-01-01 | 2024-01-01 | 2023-05-22 18:02
2305150934440469547 | 国家组织脊柱类耗材带量采购 | C03290609801002163600000022 | 椎间融合装置 | CS 2250-12-16 | CS 2250-12-16 | 钛合金 | 椎间融合装置Cages | 国械注进20163132642 |  | 北京玉康源科技有限公司 |  | 北京玉康源科技有限公司 | 0 | 2023-05-22 18:02 | 挂网 | 2023-01-01 | 2024-01-01 | 2023-05-22 18:02
2305150934440469548 | 国家组织脊柱类耗材带量采购 | C03290609801002163600000023 | 椎间融合装置 | CS 2250-12-39-6 | CS 2250-12-39-6 | 钛合金 | 椎间融合装置Cages | 国械注进20163132642 |  | 北京玉康源科技有限公司 |  | 北京玉康源科技有限公司 | 0 | 2023-05-22 18:02 | 挂网 | 2023-01-01 | 2024-01-01 | 2023-05-22 18:02
2305150934440469549 | 国家组织脊柱类耗材带量采购 | C03250308902002029110000005 | 胸腰椎后路钉棒内固定系统-椎板钩 | （脊柱钉棒固定系统）14mm | GSSⅢ型 椎板钩Ⅰ型 | 钛合金 | 胸腰椎后路钉棒内固定系统 | 国械注准20173131497 |  | 博益宁（厦门）医疗器械有限公司 |  | 博益宁（厦门）医疗器械有限公司 | 0 | 2023-05-22 18:02 | 挂网 | 2023-01-01 | 2024-01-01 | 2023-05-22 18:02
2305150934440469550 | 国家组织脊柱类耗材带量采购 | C03250308902002029110000006 | 胸腰椎后路钉棒内固定系统-椎板钩 | （脊柱钉棒固定系统）11mm | GSSⅢ型 椎板钩Ⅰ型 | 钛合金 | 胸腰椎后路钉棒内固定系统 | 国械注准20173131497 |  | 博益宁（厦门）医疗器械有限公司 |  | 博益宁（厦门）医疗器械有限公司 | 0 | 2023-05-22 18:02 | 挂网 | 2023-01-01 | 2024-01-01 | 2023-05-22 18:02
2305150934440469551 | 国家组织脊柱类耗材带量采购 | C03250308902002029110000007 | 胸腰椎后路钉棒内固定系统-椎板钩 | （脊柱钉棒固定系统）13mm | GSSⅢ型 椎板钩Ⅰ型 | 钛合金 | 胸腰椎后路钉棒内固定系统 | 国械注准20173131497 |  | 博益宁（厦门）医疗器械有限公司 |  | 博益宁（厦门）医疗器械有限公司 | 0 | 2023-05-22 18:02 | 挂网 | 2023-01-01 | 2024-01-01 | 2023-05-22 18:02
2305150934440469552 | 国家组织脊柱类耗材带量采购 | C03250308902002029110000008 | 胸腰椎后路钉棒内固定系统-椎板钩 | （脊柱钉棒固定系统）12mm | GSSⅢ型 椎板钩Ⅰ型 | 钛合金 | 胸腰椎后路钉棒内固定系统 | 国械注准20173131497 |  | 博益宁（厦门）医疗器械有限公司 |  | 博益宁（厦门）医疗器械有限公司 | 0 | 2023-05-22 18:02 | 挂网 | 2023-01-01 | 2024-01-01 | 2023-05-22 18:02
2305150934440472346 | 国家组织脊柱类耗材带量采购 | C03170408900002056100000001 | 颈椎后路内固定系统-枕骨钉 | （枕颈固定钉II型）Φ5.0*14mm | PNS I型 | 不区分 | 颈椎后路内固定系统 | 国械注准20213130509 |  | 深圳市沃尔德外科医疗器械技术有限公司 |  | 深圳市沃尔德外科医疗器械技术有限公司 | 0 | 2023-05-22 18:02 | 挂网 | 2023-01-01 | 2024-01-01 | 2023-05-22 18:02
2305150934440472347 | 国家组织脊柱类耗材带量采购 | C03170408900002056100000002 | 颈椎后路内固定系统-枕骨钉 | （枕颈固定钉II型）Φ4.5*10mm | PNS I型 | 不区分 | 颈椎后路内固定系统 | 国械注准20213130509 |  | 深圳市沃尔德外科医疗器械技术有限公司 |  | 深圳市沃尔德外科医疗器械技术有限公司 | 0 | 2023-05-22 18:02 | 挂网 | 2023-01-01 | 2024-01-01 | 2023-05-22 18:02
2305150934440472348 | 国家组织脊柱类耗材带量采购 | C03170408900002056100000003 | 颈椎后路内固定系统-枕骨钉 | （枕颈固定钉II型）Φ4.5*8mm | PNS I型 | 不区分 | 颈椎后路内固定系统 | 国械注准20213130509 |  | 深圳市沃尔德外科医疗器械技术有限公司 |  | 深圳市沃尔德外科医疗器械技术有限公司 | 0 | 2023-05-22 18:02 | 挂网 | 2023-01-01 | 2024-01-01 | 2023-05-22 18:02
2305150934440472349 | 国家组织脊柱类耗材带量采购 | C03170408900002056100000004 | 颈椎后路内固定系统-枕骨钉 | （枕颈固定钉II型）Φ4.5*12mm | PNS I型 | 不区分 | 颈椎后路内固定系统 | 国械注准20213130509 |  | 深圳市沃尔德外科医疗器械技术有限公司 |  | 深圳市沃尔德外科医疗器械技术有限公司 | 0 | 2023-05-22 18:02 | 挂网 | 2023-01-01 | 2024-01-01 | 2023-05-22 18:02
2305150934440472350 | 国家组织脊柱类耗材带量采购 | C03170408900002056100000005 | 颈椎后路内固定系统-枕骨钉 | （枕颈固定钉II型）Φ4.5*14mm | PNS I型 | 不区分 | 颈椎后路内固定系统 | 国械注准20213130509 |  | 深圳市沃尔德外科医疗器械技术有限公司 |  | 深圳市沃尔德外科医疗器械技术有限公司 | 0 | 2023-05-22 18:02 | 挂网 | 2023-01-01 | 2024-01-01 | 2023-05-22 18:02
2305150934440472351 | 国家组织脊柱类耗材带量采购 | C03170408900002056100000006 | 颈椎后路内固定系统-枕骨钉 | （枕颈固定钉II型）Φ5.0*10mm | PNS I型 | 不区分 | 颈椎后路内固定系统 | 国械注准20213130509 |  | 深圳市沃尔德外科医疗器械技术有限公司 |  | 深圳市沃尔德外科医疗器械技术有限公司 | 0 | 2023-05-22 18:02 | 挂网 | 2023-01-01 | 2024-01-01 | 2023-05-22 18:02
2305150934440472352 | 国家组织脊柱类耗材带量采购 | C03170408900002056100000007 | 颈椎后路内固定系统-枕骨钉 | （枕颈固定钉II型）Φ5.0*8mm | PNS I型 | 不区分 | 颈椎后路内固定系统 | 国械注准20213130509 |  | 深圳市沃尔德外科医疗器械技术有限公司 |  | 深圳市沃尔德外科医疗器械技术有限公司 | 0 | 2023-05-22 18:02 | 挂网 | 2023-01-01 | 2024-01-01 | 2023-05-22 18:02
2305150934440472353 | 国家组织脊柱类耗材带量采购 | C03170408900002056100000008 | 颈椎后路内固定系统-枕骨钉 | （枕颈固定钉II型）Φ5.0*12mm | PNS I型 | 不区分 | 颈椎后路内固定系统 | 国械注准20213130509 |  | 深圳市沃尔德外科医疗器械技术有限公司 |  | 深圳市沃尔德外科医疗器械技术有限公司 | 0 | 2023-05-22 18:02 | 挂网 | 2023-01-01 | 2024-01-01 | 2023-05-22 18:02
2305150934440472560 | 国家组织脊柱类耗材带量采购 | C03250308902002085030000153 | 脊柱内固定系统-钩 | 10×6.0（45mm） | TJJGD | 钛合金 | 脊柱内固定系统 | 国械注准20173130458 | '- |  |  | 天津妙娅生物科技有限公司 | 0 | 2023-05-22 18:02 | 挂网 | 2023-01-01 | 2024-01-01 | 2023-05-22 18:02
2305150934440472561 | 国家组织脊柱类耗材带量采购 | C03250308902002085030000154 | 脊柱内固定系统-钩 | 10×6.0（55mm） | TJJGD | 钛合金 |  | 国械注准20173130458 | '- |  |  | 天津妙娅生物科技有限公司 | 0 | 2023-05-22 18:02 | 挂网 | 2023-01-01 | 2024-01-01 | 2023-05-22 18:02
2305150934440472562 | 国家组织脊柱类耗材带量采购 | C03250308902002085030000155 | 脊柱内固定系统-钩 | 10×6.0（40mm） | TJJGD | 钛合金 | 脊柱内固定系统 | 国械注准20173130458 | '- |  |  | 天津妙娅生物科技有限公司 | 0 | 2023-05-22 18:02 | 挂网 | 2023-01-01 | 2024-01-01 | 2023-05-22 18:02
2305150934440472563 | 国家组织脊柱类耗材带量采购 | C03250308902002085030000156 | 脊柱内固定系统-钩 | 10×6.0（50mm） | TJJGD | 钛合金 | 脊柱内固定系统 | 国械注准20173130458 | '- |  |  | 天津妙娅生物科技有限公司 | 0 | 2023-05-22 18:02 | 挂网 | 2023-01-01 | 2024-01-01 | 2023-05-22 18:02
2305150934440472740 | 国家组织脊柱类耗材带量采购 | C03210408900002049290000001 | 脊柱后路钉棒系统-横连钩 | （钩子）3.5 | 3.5 | 不区分 | 脊柱后路钉棒系统 | 国械注准20193131791 |  | 德州金约应医疗器械有限公司 |  | 德州金约应医疗器械有限公司 | 0 | 2023-05-22 18:02 | 挂网 | 2023-01-01 | 2024-01-01 | 2023-05-22 18:02
2305150934440472741 | 国家组织脊柱类耗材带量采购 | C03210508900010063880000033 | 脊柱内固定器 钉棒系统-侧向连接块 | 13 | V型(RSS VI型)-2 | 不区分 | 脊柱内固定器 钉棒系统 | 国械注准20173130719 |  | 上海三友医疗器械股份有限公司 |  | 上海三友医疗器械股份有限公司 | 0 | 2023-05-22 18:02 | 挂网 | 2023-01-01 | 2024-01-01 | 2023-05-22 18:02
2305150934440472742 | 国家组织脊柱类耗材带量采购 | C03210508900010063880000034 | 脊柱内固定器 钉棒系统-侧向连接块 | 10 | V型(RSS VI型)-2 | 不区分 | 脊柱内固定器 钉棒系统 | 国械注准20173130719 |  | 上海三友医疗器械股份有限公司 |  | 上海三友医疗器械股份有限公司 | 0 | 2023-05-22 18:02 | 挂网 | 2023-01-01 | 2024-01-01 | 2023-05-22 18:02
2305150934440472748 | 国家组织脊柱类耗材带量采购 | C03260508900002172020000006 | 胸腰椎后路钉棒内固定系统-横连器 | 长度38～49mm | 横连器 Ⅰ型 | 不区分 | 胸腰椎后路钉棒内固定系统 | 国械注准20223130459 |  | 卓迈康（厦门）医疗器械有限公司 |  | 卓迈康（厦门）医疗器械有限公司 | 0 | 2023-05-22 18:02 | 挂网 | 2023-01-01 | 2024-01-01 | 2023-05-22 18:02
2305150934440472750 | 国家组织脊柱类耗材带量采购 | C03260508900002172020000008 | 胸腰椎后路钉棒内固定系统-横连器 | 长度46～51mm | 横连器 Ⅰ型 | 不区分 | 胸腰椎后路钉棒内固定系统 | 国械注准20223130459 |  | 卓迈康（厦门）医疗器械有限公司 |  | 卓迈康（厦门）医疗器械有限公司 | 0 | 2023-05-22 18:02 | 挂网 | 2023-01-01 | 2024-01-01 | 2023-05-22 18:02
2305150934440472758 | 国家组织脊柱类耗材带量采购 | C03260508900002172020000016 | 胸腰椎后路钉棒内固定系统-横连器 | 长度48～68mm | 横连器 Ⅰ型 | 不区分 | 胸腰椎后路钉棒内固定系统 | 国械注准20223130459 |  | 卓迈康（厦门）医疗器械有限公司 |  | 卓迈康（厦门）医疗器械有限公司 | 0 | 2023-05-22 18:02 | 挂网 | 2023-01-01 | 2024-01-01 | 2023-05-22 18:02
2305150934440472759 | 国家组织脊柱类耗材带量采购 | C03260508900002172020000017 | 胸腰椎后路钉棒内固定系统-横连器 | 长度50～61mm | 横连器 Ⅰ型 | 不区分 | 胸腰椎后路钉棒内固定系统 | 国械注准20223130459 |  | 卓迈康（厦门）医疗器械有限公司 |  | 卓迈康（厦门）医疗器械有限公司 | 0 | 2023-05-22 18:02 | 挂网 | 2023-01-01 | 2024-01-01 | 2023-05-22 18:02
2305150934440472761 | 国家组织脊柱类耗材带量采购 | C03260508900002172020000019 | 胸腰椎后路钉棒内固定系统-横连器 | 长度34～39mm | 横连器 Ⅰ型 | 不区分 | 胸腰椎后路钉棒内固定系统 | 国械注准20223130459 |  | 卓迈康（厦门）医疗器械有限公司 |  | 卓迈康（厦门）医疗器械有限公司 | 0 | 2023-05-22 18:02 | 挂网 | 2023-01-01 | 2024-01-01 | 2023-05-22 18:02
2305150934440472762 | 国家组织脊柱类耗材带量采购 | C03260508900002172020000020 | 胸腰椎后路钉棒内固定系统-横连器 | 长度60～80mm | 横连器 Ⅰ型 | 不区分 | 胸腰椎后路钉棒内固定系统 | 国械注准20223130459 |  | 卓迈康（厦门）医疗器械有限公司 |  | 卓迈康（厦门）医疗器械有限公司 | 0 | 2023-05-22 18:02 | 挂网 | 2023-01-01 | 2024-01-01 | 2023-05-22 18:02
2305150934440479909 | 国家组织脊柱类耗材带量采购 | C03311600000000115560000001 | 椎体成形定向引导系统 | 01 | ZTCX-Ⅰ | 不区分 | 椎体成形定向引导系统 | 苏械注准20212041708 |  | 苏州名创医疗科技有限公司 |  | 苏州名创医疗科技有限公司 | 0 | 2023-05-22 18:02 | 挂网 | 2023-01-01 | 2024-01-01 | 2023-05-22 18:02
2305150934440479910 | 国家组织脊柱类耗材带量采购 | C03311600000000115560000002 | 椎体成形定向引导系统 | 02 | ZTCX-Ⅰ | 不区分 | 椎体成形定向引导系统 | 苏械注准20212041708 |  | 苏州名创医疗科技有限公司 |  | 苏州名创医疗科技有限公司 | 0 | 2023-05-22 18:02 | 挂网 | 2023-01-01 | 2024-01-01 | 2023-05-22 18:02
2305150934440479911 | 国家组织脊柱类耗材带量采购 | C03311600000000115560000003 | 椎体成形定向引导系统 | 03 | ZTCX-Ⅰ | 不区分 | 椎体成形定向引导系统 | 苏械注准20212041708 |  | 苏州名创医疗科技有限公司 |  | 苏州名创医疗科技有限公司 | 0 | 2023-05-22 18:02 | 挂网 | 2023-01-01 | 2024-01-01 | 2023-05-22 18:02
2305150934440479912 | 国家组织脊柱类耗材带量采购 | C03311600000000115560000004 | 椎体成形定向引导系统 | 04 | ZTCX-Ⅰ | 不区分 | 椎体成形定向引导系统 | 苏械注准20212041708 |  | 苏州名创医疗科技有限公司 |  | 苏州名创医疗科技有限公司 | 0 | 2023-05-22 18:02 | 挂网 | 2023-01-01 | 2024-01-01 | 2023-05-22 18:02
2305150934440479913 | 国家组织脊柱类耗材带量采购 | C03311600000000115560000005 | 椎体成形定向引导系统 | 05 | ZTCX-Ⅰ | 不区分 | 椎体成形定向引导系统 | 苏械注准20212041708 |  | 苏州名创医疗科技有限公司 |  | 苏州名创医疗科技有限公司 | 0 | 2023-05-22 18:02 | 挂网 | 2023-01-01 | 2024-01-01 | 2023-05-22 18:02
2305150934440479914 | 国家组织脊柱类耗材带量采购 | C03311600000000115560000006 | 椎体成形定向引导系统 | 06 | ZTCX-Ⅰ | 不区分 | 椎体成形定向引导系统 | 苏械注准20212041708 |  | 苏州名创医疗科技有限公司 |  | 苏州名创医疗科技有限公司 | 0 | 2023-05-22 18:02 | 挂网 | 2023-01-01 | 2024-01-01 | 2023-05-22 18:02
2305150934440479915 | 国家组织脊柱类耗材带量采购 | C03311600000000115560000007 | 椎体成形定向引导系统 | 07 | ZTCX-Ⅰ | 不区分 | 椎体成形定向引导系统 | 苏械注准20212041708 |  | 苏州名创医疗科技有限公司 |  | 苏州名创医疗科技有限公司 | 0 | 2023-05-22 18:02 | 挂网 | 2023-01-01 | 2024-01-01 | 2023-05-22 18:02
2305150934440479916 | 国家组织脊柱类耗材带量采购 | C03311600000000115560000008 | 椎体成形定向引导系统 | 08 | ZTCX-Ⅰ | 不区分 | 椎体成形定向引导系统 | 苏械注准20212041708 |  | 苏州名创医疗科技有限公司 |  | 苏州名创医疗科技有限公司 | 0 | 2023-05-22 18:02 | 挂网 | 2023-01-01 | 2024-01-01 | 2023-05-22 18:02
2305150934440479917 | 国家组织脊柱类耗材带量采购 | C03311600000000115560000009 | 椎体成形定向引导系统 | 01 | ZTCX-Ⅱ | 不区分 | 椎体成形定向引导系统 | 苏械注准20212041708 |  | 苏州名创医疗科技有限公司 |  | 苏州名创医疗科技有限公司 | 0 | 2023-05-22 18:02 | 挂网 | 2023-01-01 | 2024-01-01 | 2023-05-22 18:02
2305150934440479918 | 国家组织脊柱类耗材带量采购 | C03311600000000115560000010 | 椎体成形定向引导系统 | 02 | ZTCX-Ⅱ | 不区分 | 椎体成形定向引导系统 | 苏械注准20212041708 |  | 苏州名创医疗科技有限公司 |  | 苏州名创医疗科技有限公司 | 0 | 2023-05-22 18:02 | 挂网 | 2023-01-01 | 2024-01-01 | 2023-05-22 18:02
2305150934440479919 | 国家组织脊柱类耗材带量采购 | C03311600000000115560000011 | 椎体成形定向引导系统 | 03 | ZTCX-Ⅱ | 不区分 | 椎体成形定向引导系统 | 苏械注准20212041708 |  | 苏州名创医疗科技有限公司 |  | 苏州名创医疗科技有限公司 | 0 | 2023-05-22 18:02 | 挂网 | 2023-01-01 | 2024-01-01 | 2023-05-22 18:02
2305150934440479920 | 国家组织脊柱类耗材带量采购 | C03311600000000115560000012 | 椎体成形定向引导系统 | 04 | ZTCX-Ⅱ | 不区分 | 椎体成形定向引导系统 | 苏械注准20212041708 |  | 苏州名创医疗科技有限公司 |  | 苏州名创医疗科技有限公司 | 0 | 2023-05-22 18:02 | 挂网 | 2023-01-01 | 2024-01-01 | 2023-05-22 18:02
2305150934440479921 | 国家组织脊柱类耗材带量采购 | C03311600000000115560000013 | 椎体成形定向引导系统 | 05 | ZTCX-Ⅱ | 不区分 | 椎体成形定向引导系统 | 苏械注准20212041708 |  | 苏州名创医疗科技有限公司 |  | 苏州名创医疗科技有限公司 | 0 | 2023-05-22 18:02 | 挂网 | 2023-01-01 | 2024-01-01 | 2023-05-22 18:02
2305150934440479922 | 国家组织脊柱类耗材带量采购 | C03311600000000115560000014 | 椎体成形定向引导系统 | 06 | ZTCX-Ⅱ | 不区分 | 椎体成形定向引导系统 | 苏械注准20212041708 |  | 苏州名创医疗科技有限公司 |  | 苏州名创医疗科技有限公司 | 0 | 2023-05-22 18:02 | 挂网 | 2023-01-01 | 2024-01-01 | 2023-05-22 18:02
2305150934440479923 | 国家组织脊柱类耗材带量采购 | C03311600000000115560000015 | 椎体成形定向引导系统 | 07 | ZTCX-Ⅱ | 不区分 | 椎体成形定向引导系统 | 苏械注准20212041708 |  | 苏州名创医疗科技有限公司 |  | 苏州名创医疗科技有限公司 | 0 | 2023-05-22 18:02 | 挂网 | 2023-01-01 | 2024-01-01 | 2023-05-22 18:02
2305150934440479924 | 国家组织脊柱类耗材带量采购 | C03311600000000115560000016 | 椎体成形定向引导系统 | 08 | ZTCX-Ⅱ | 不区分 | 椎体成形定向引导系统 | 苏械注准20212041708 |  | 苏州名创医疗科技有限公司 |  | 苏州名创医疗科技有限公司 | 0 | 2023-05-22 18:02 | 挂网 | 2023-01-01 | 2024-01-01 | 2023-05-22 18:02
2305150934440479987 | 国家组织脊柱类耗材带量采购 | C03251408900004035640000007 | 胸腰椎后路内固定系统-连接器 | （方型连接器）/ | CTS-6.0 | 不区分 | 胸腰椎后路内固定系统 | 国械注准20203130938 |  | 创辉医疗器械江苏有限公司 |  | 创辉医疗器械江苏有限公司 | 0 | 2023-05-22 18:02 | 挂网 | 2023-01-01 | 2024-01-01 | 2023-05-22 18:02
2305150934440480151 | 国家组织脊柱类耗材带量采购 | C03270308902002104990000001 | 脊柱内固定系统-横联钩 | （-）均型 | JZ03 | 钛合金 | 脊柱内固定系统 | 国械注准20173134360 | '- |  |  | 焦作市新港医疗设备有限公司 | 0 | 2023-05-22 18:02 | 挂网 | 2023-01-01 | 2024-01-01 | 2023-05-22 18:02
2305150934440482566 | 国家组织脊柱类耗材带量采购 | C03250308902002110930000015 | 脊柱后路固定器-椎板钩 | / | JZⅢ(上牵开钩(椎板钩)) | 钛合金 | 脊柱后路固定器 | 国械注准20193131513 |  | 江苏金鹿集团医疗器械有限公司 |  | 江苏金鹿集团医疗器械有限公司 | 0 | 2023-05-22 18:02 | 挂网 | 2023-01-01 | 2024-01-01 | 2023-05-22 18:02
2305150934440482573 | 国家组织脊柱类耗材带量采购 | C03290509802002163600000011 | 椎间融合装置 | CS2920-20 | CS2920-20 | 钛合金 | 椎间融合装置Cages | 国械注进20163132642 |  | 北京玉康源科技有限公司 |  | 北京玉康源科技有限公司 | 0 | 2023-05-22 18:02 | 挂网 | 2023-01-01 | 2024-01-01 | 2023-05-22 18:02
2305150934440482574 | 国家组织脊柱类耗材带量采购 | C03290509802002163600000012 | 椎间融合装置 | CS2920-40 | CS2920-40 | 钛合金 | 椎间融合装置Cages | 国械注进20163132642 |  | 北京玉康源科技有限公司 |  | 北京玉康源科技有限公司 | 0 | 2023-05-22 18:02 | 挂网 | 2023-01-01 | 2024-01-01 | 2023-05-22 18:02
2305150934440482575 | 国家组织脊柱类耗材带量采购 | C03290509802002163600000013 | 椎间融合装置 | CS2920-53 | CS2920-53 | 钛合金 | 椎间融合装置Cages | 国械注进20163132642 |  | 北京玉康源科技有限公司 |  | 北京玉康源科技有限公司 | 0 | 2023-05-22 18:02 | 挂网 | 2023-01-01 | 2024-01-01 | 2023-05-22 18:02
2305150934440482576 | 国家组织脊柱类耗材带量采购 | C03290509802002163600000014 | 椎间融合装置 | CS2920-25 | CS2920-25 | 钛合金 | 椎间融合装置Cages | 国械注进20163132642 |  | 北京玉康源科技有限公司 |  | 北京玉康源科技有限公司 | 0 | 2023-05-22 18:02 | 挂网 | 2023-01-01 | 2024-01-01 | 2023-05-22 18:02
2305150934440482577 | 国家组织脊柱类耗材带量采购 | C03290509802002163600000015 | 椎间融合装置 | CS2920-32 | CS2920-32 | 钛合金 | 椎间融合装置Cages | 国械注进20163132642 |  | 北京玉康源科技有限公司 |  | 北京玉康源科技有限公司 | 0 | 2023-05-22 18:02 | 挂网 | 2023-01-01 | 2024-01-01 | 2023-05-22 18:02
2305150934440482578 | 国家组织脊柱类耗材带量采购 | C03290509802002163600000016 | 椎间融合装置 | CS2920-76 | CS2920-76 | 钛合金 | 椎间融合装置Cages | 国械注进20163132642 |  | 北京玉康源科技有限公司 |  | 北京玉康源科技有限公司 | 0 | 2023-05-22 18:02 | 挂网 | 2023-01-01 | 2024-01-01 | 2023-05-22 18:02
2305150934440482731 | 国家组织脊柱类耗材带量采购 | C03210408900002078900000002 | 颈椎后路钉棒系统-椎板钩 | Φ5.5mm | JH03 | 不区分 | 颈椎后路钉棒系统 | 国械注准20193130755 |  | 迪恩医疗科技有限公司 |  | 迪恩医疗科技有限公司 | 0 | 2023-05-22 18:02 | 挂网 | 2023-01-01 | 2024-01-01 | 2023-05-22 18:02
2305150934440482732 | 国家组织脊柱类耗材带量采购 | C03210408900002078900000003 | 颈椎后路钉棒系统-椎板钩 | Φ4.5mm | JH03 | 不区分 | 颈椎后路钉棒系统 | 国械注准20193130755 |  | 迪恩医疗科技有限公司 |  | 迪恩医疗科技有限公司 | 0 | 2023-05-22 18:02 | 挂网 | 2023-01-01 | 2024-01-01 | 2023-05-22 18:02
2305150934440483674 | 国家组织脊柱类耗材带量采购 | C03290809901000000440000075 | 脊柱内固定器材-钛网系统 | Ф19mmX 90mm | 3706-5990 | 纯钛 |  | 国械注许20173130357 |  | 联贸医疗用品技术（上海）有限公司 |  | 联贸医疗用品技术（上海）有限公司 | 0 | 2023-05-22 18:02 | 挂网 | 2023-01-01 | 2024-01-01 | 2023-05-22 18:02
2305150934440483675 | 国家组织脊柱类耗材带量采购 | C03290809901000000440000076 | 脊柱内固定器材-钛网系统 | Ф19mmX 80mm | 3706-5980 | 纯钛 |  | 国械注许20173130357 |  | 联贸医疗用品技术（上海）有限公司 |  | 联贸医疗用品技术（上海）有限公司 | 0 | 2023-05-22 18:02 | 挂网 | 2023-01-01 | 2024-01-01 | 2023-05-22 18:02
2305150934440483676 | 国家组织脊柱类耗材带量采购 | C03290809901000000440000077 | 脊柱内固定器材-钛网系统 | Ф16mmX 100mm | 3706-5601 | 纯钛 |  | 国械注许20173130357 |  | 联贸医疗用品技术（上海）有限公司 |  | 联贸医疗用品技术（上海）有限公司 | 0 | 2023-05-22 18:02 | 挂网 | 2023-01-01 | 2024-01-01 | 2023-05-22 18:02
2305150934440483677 | 国家组织脊柱类耗材带量采购 | C03290809901000000440000078 | 脊柱内固定器材-钛网系统 | Ф19mmX 50mm | 3706-5950 | 纯钛 |  | 国械注许20173130357 |  | 联贸医疗用品技术（上海）有限公司 |  | 联贸医疗用品技术（上海）有限公司 | 0 | 2023-05-22 18:02 | 挂网 | 2023-01-01 | 2024-01-01 | 2023-05-22 18:02
2305150934440483678 | 国家组织脊柱类耗材带量采购 | C03290809901000000440000079 | 脊柱内固定器材-钛网系统 | Ф16mmX 11mm | 3706-5611 | 纯钛 |  | 国械注许20173130357 |  | 联贸医疗用品技术（上海）有限公司 |  | 联贸医疗用品技术（上海）有限公司 | 0 | 2023-05-22 18:02 | 挂网 | 2023-01-01 | 2024-01-01 | 2023-05-22 18:02
2305150934440483679 | 国家组织脊柱类耗材带量采购 | C03290809901000000440000080 | 脊柱内固定器材-钛网系统 | Ф22mmX 100mm | 3706-6201 | 纯钛 |  | 国械注许20173130357 |  | 联贸医疗用品技术（上海）有限公司 |  | 联贸医疗用品技术（上海）有限公司 | 0 | 2023-05-22 18:02 | 挂网 | 2023-01-01 | 2024-01-01 | 2023-05-22 18:02
2305150934440483680 | 国家组织脊柱类耗材带量采购 | C03290809901000000440000081 | 脊柱内固定器材-钛网系统 | Ф16mmX 10mm | 3706-5610 | 纯钛 |  | 国械注许20173130357 |  | 联贸医疗用品技术（上海）有限公司 |  | 联贸医疗用品技术（上海）有限公司 | 0 | 2023-05-22 18:02 | 挂网 | 2023-01-01 | 2024-01-01 | 2023-05-22 18:02
2305150934440483681 | 国家组织脊柱类耗材带量采购 | C03290809901000000440000082 | 脊柱内固定器材-钛网系统 | Ф22mmX 40mm | 3706-6240 | 纯钛 |  | 国械注许20173130357 |  | 联贸医疗用品技术（上海）有限公司 |  | 联贸医疗用品技术（上海）有限公司 | 0 | 2023-05-22 18:02 | 挂网 | 2023-01-01 | 2024-01-01 | 2023-05-22 18:02
2305150934440483682 | 国家组织脊柱类耗材带量采购 | C03290809901000000440000083 | 脊柱内固定器材-钛网系统 | Ф25mmX 90mm | 3706-6590 | 纯钛 |  | 国械注许20173130357 |  | 联贸医疗用品技术（上海）有限公司 |  | 联贸医疗用品技术（上海）有限公司 | 0 | 2023-05-22 18:02 | 挂网 | 2023-01-01 | 2024-01-01 | 2023-05-22 18:02
2305150934440483683 | 国家组织脊柱类耗材带量采购 | C03290809901000000440000084 | 脊柱内固定器材-钛网系统 | Ф25mmX 50mm | 3706-6550 | 纯钛 |  | 国械注许20173130357 |  | 联贸医疗用品技术（上海）有限公司 |  | 联贸医疗用品技术（上海）有限公司 | 0 | 2023-05-22 18:02 | 挂网 | 2023-01-01 | 2024-01-01 | 2023-05-22 18:02
2305150934440483684 | 国家组织脊柱类耗材带量采购 | C03290809901000000440000085 | 脊柱内固定器材-钛网系统 | Ф25mmX 30mm | 3706-6530 | 纯钛 |  | 国械注许20173130357 |  | 联贸医疗用品技术（上海）有限公司 |  | 联贸医疗用品技术（上海）有限公司 | 0 | 2023-05-22 18:02 | 挂网 | 2023-01-01 | 2024-01-01 | 2023-05-22 18:02
2305150934440483685 | 国家组织脊柱类耗材带量采购 | C03290809901000000440000086 | 脊柱内固定器材-钛网系统 | Ф16mmX 9mm | 3706-5609 | 纯钛 |  | 国械注许20173130357 |  | 联贸医疗用品技术（上海）有限公司 |  | 联贸医疗用品技术（上海）有限公司 | 0 | 2023-05-22 18:02 | 挂网 | 2023-01-01 | 2024-01-01 | 2023-05-22 18:02
2305150934440483686 | 国家组织脊柱类耗材带量采购 | C03290809901000000440000087 | 脊柱内固定器材-钛网系统 | Ф22mmX 70mm | 3706-6270 | 纯钛 |  | 国械注许20173130357 |  | 联贸医疗用品技术（上海）有限公司 |  | 联贸医疗用品技术（上海）有限公司 | 0 | 2023-05-22 18:02 | 挂网 | 2023-01-01 | 2024-01-01 | 2023-05-22 18:02
2305150934440483687 | 国家组织脊柱类耗材带量采购 | C03290809901000000440000088 | 脊柱内固定器材-钛网系统 | Ф16mmX 50mm | 3706-5650 | 纯钛 |  | 国械注许20173130357 |  | 联贸医疗用品技术（上海）有限公司 |  | 联贸医疗用品技术（上海）有限公司 | 0 | 2023-05-22 18:02 | 挂网 | 2023-01-01 | 2024-01-01 | 2023-05-22 18:02
2305150934440483688 | 国家组织脊柱类耗材带量采购 | C03290809901000000440000089 | 脊柱内固定器材-钛网系统 | Ф16mmX 30mm | 3706-5630 | 纯钛 |  | 国械注许20173130357 |  | 联贸医疗用品技术（上海）有限公司 |  | 联贸医疗用品技术（上海）有限公司 | 0 | 2023-05-22 18:02 | 挂网 | 2023-01-01 | 2024-01-01 | 2023-05-22 18:02
2305150934440483689 | 国家组织脊柱类耗材带量采购 | C03290809901000000440000090 | 脊柱内固定器材-钛网系统 | Ф25mmX 40mm | 3706-6540 | 纯钛 |  | 国械注许20173130357 |  | 联贸医疗用品技术（上海）有限公司 |  | 联贸医疗用品技术（上海）有限公司 | 0 | 2023-05-22 18:02 | 挂网 | 2023-01-01 | 2024-01-01 | 2023-05-22 18:02
2305150934440483690 | 国家组织脊柱类耗材带量采购 | C03290809901000000440000091 | 脊柱内固定器材-钛网系统 | Ф16mmX 15mm | 3706-5615 | 纯钛 |  | 国械注许20173130357 |  | 联贸医疗用品技术（上海）有限公司 |  | 联贸医疗用品技术（上海）有限公司 | 0 | 2023-05-22 18:02 | 挂网 | 2023-01-01 | 2024-01-01 | 2023-05-22 18:02
2305150934440483691 | 国家组织脊柱类耗材带量采购 | C03290809901000000440000092 | 脊柱内固定器材-钛网系统 | Ф16mmX 20mm | 3706-5620 | 纯钛 |  | 国械注许20173130357 |  | 联贸医疗用品技术（上海）有限公司 |  | 联贸医疗用品技术（上海）有限公司 | 0 | 2023-05-22 18:02 | 挂网 | 2023-01-01 | 2024-01-01 | 2023-05-22 18:02
2305150934440483692 | 国家组织脊柱类耗材带量采购 | C03290809901000000440000093 | 脊柱内固定器材-钛网系统 | Ф25mmX 70mm | 3706-6570 | 纯钛 |  | 国械注许20173130357 |  | 联贸医疗用品技术（上海）有限公司 |  | 联贸医疗用品技术（上海）有限公司 | 0 | 2023-05-22 18:02 | 挂网 | 2023-01-01 | 2024-01-01 | 2023-05-22 18:02
2305150934440483693 | 国家组织脊柱类耗材带量采购 | C03290809901000000440000094 | 脊柱内固定器材-钛网系统 | Ф19mmX 30mm | 3706-5930 | 纯钛 |  | 国械注许20173130357 |  | 联贸医疗用品技术（上海）有限公司 |  | 联贸医疗用品技术（上海）有限公司 | 0 | 2023-05-22 18:02 | 挂网 | 2023-01-01 | 2024-01-01 | 2023-05-22 18:02
2305150934440483694 | 国家组织脊柱类耗材带量采购 | C03290809901000000440000095 | 脊柱内固定器材-钛网系统 | Ф22mmX 50mm | 3706-6250 | 纯钛 |  | 国械注许20173130357 |  | 联贸医疗用品技术（上海）有限公司 |  | 联贸医疗用品技术（上海）有限公司 | 0 | 2023-05-22 18:02 | 挂网 | 2023-01-01 | 2024-01-01 | 2023-05-22 18:02
2305150934440483695 | 国家组织脊柱类耗材带量采购 | C03290809901000000440000096 | 脊柱内固定器材-钛网系统 | Ф19mmX 100mm | 3706-5901 | 纯钛 |  | 国械注许20173130357 |  | 联贸医疗用品技术（上海）有限公司 |  | 联贸医疗用品技术（上海）有限公司 | 0 | 2023-05-22 18:02 | 挂网 | 2023-01-01 | 2024-01-01 | 2023-05-22 18:02
2305150934440483696 | 国家组织脊柱类耗材带量采购 | C03290809901000000440000097 | 脊柱内固定器材-钛网系统 | Ф22mmX 15mm | 3706-6215 | 纯钛 |  | 国械注许20173130357 |  | 联贸医疗用品技术（上海）有限公司 |  | 联贸医疗用品技术（上海）有限公司 | 0 | 2023-05-22 18:02 | 挂网 | 2023-01-01 | 2024-01-01 | 2023-05-22 18:02
2305150934440483697 | 国家组织脊柱类耗材带量采购 | C03290809901000000440000098 | 脊柱内固定器材-钛网系统 | Ф19mmX 60mm | 3706-5960 | 纯钛 |  | 国械注许20173130357 |  | 联贸医疗用品技术（上海）有限公司 |  | 联贸医疗用品技术（上海）有限公司 | 0 | 2023-05-22 18:02 | 挂网 | 2023-01-01 | 2024-01-01 | 2023-05-22 18:02
2305150934440483698 | 国家组织脊柱类耗材带量采购 | C03290809901000000440000099 | 脊柱内固定器材-钛网系统 | Ф22mmX 30mm | 3706-6230 | 纯钛 |  | 国械注许20173130357 |  | 联贸医疗用品技术（上海）有限公司 |  | 联贸医疗用品技术（上海）有限公司 | 0 | 2023-05-22 18:02 | 挂网 | 2023-01-01 | 2024-01-01 | 2023-05-22 18:02
2305150934440483699 | 国家组织脊柱类耗材带量采购 | C03290809901000000440000100 | 脊柱内固定器材-钛网系统 | Ф22mmX 20mm | 3706-6220 | 纯钛 |  | 国械注许20173130357 |  | 联贸医疗用品技术（上海）有限公司 |  | 联贸医疗用品技术（上海）有限公司 | 0 | 2023-05-22 18:02 | 挂网 | 2023-01-01 | 2024-01-01 | 2023-05-22 18:02
2305150934440483700 | 国家组织脊柱类耗材带量采购 | C03290809901000000440000101 | 脊柱内固定器材-钛网系统 | Ф16mmX 70mm | 3706-5670 | 纯钛 |  | 国械注许20173130357 |  | 联贸医疗用品技术（上海）有限公司 |  | 联贸医疗用品技术（上海）有限公司 | 0 | 2023-05-22 18:02 | 挂网 | 2023-01-01 | 2024-01-01 | 2023-05-22 18:02
2305150934440483701 | 国家组织脊柱类耗材带量采购 | C03290809901000000440000102 | 脊柱内固定器材-钛网系统 | Ф25mmX 100mm | 3706-6501 | 纯钛 |  | 国械注许20173130357 |  | 联贸医疗用品技术（上海）有限公司 |  | 联贸医疗用品技术（上海）有限公司 | 0 | 2023-05-22 18:02 | 挂网 | 2023-01-01 | 2024-01-01 | 2023-05-22 18:02
2305150934440483702 | 国家组织脊柱类耗材带量采购 | C03290809901000000440000103 | 脊柱内固定器材-钛网系统 | Ф16mmX 12mm | 3706-5612 | 纯钛 |  | 国械注许20173130357 |  | 联贸医疗用品技术（上海）有限公司 |  | 联贸医疗用品技术（上海）有限公司 | 0 | 2023-05-22 18:02 | 挂网 | 2023-01-01 | 2024-01-01 | 2023-05-22 18:02
2305150934440483703 | 国家组织脊柱类耗材带量采购 | C03290809901000000440000104 | 脊柱内固定器材-钛网系统 | Ф22mmX 60mm | 3706-6260 | 纯钛 |  | 国械注许20173130357 |  | 联贸医疗用品技术（上海）有限公司 |  | 联贸医疗用品技术（上海）有限公司 | 0 | 2023-05-22 18:02 | 挂网 | 2023-01-01 | 2024-01-01 | 2023-05-22 18:02
2305150934440483704 | 国家组织脊柱类耗材带量采购 | C03290809901000000440000105 | 脊柱内固定器材-钛网系统 | Ф16mmX 90mm | 3706-5690 | 纯钛 |  | 国械注许20173130357 |  | 联贸医疗用品技术（上海）有限公司 |  | 联贸医疗用品技术（上海）有限公司 | 0 | 2023-05-22 18:02 | 挂网 | 2023-01-01 | 2024-01-01 | 2023-05-22 18:02
2305150934440483705 | 国家组织脊柱类耗材带量采购 | C03290809901000000440000106 | 脊柱内固定器材-钛网系统 | Ф16mmX 14mm | 3706-5614 | 纯钛 |  | 国械注许20173130357 |  | 联贸医疗用品技术（上海）有限公司 |  | 联贸医疗用品技术（上海）有限公司 | 0 | 2023-05-22 18:02 | 挂网 | 2023-01-01 | 2024-01-01 | 2023-05-22 18:02
2305150934440483706 | 国家组织脊柱类耗材带量采购 | C03290809901000000440000107 | 脊柱内固定器材-钛网系统 | Ф22mmX 90mm | 3706-6290 | 纯钛 |  | 国械注许20173130357 |  | 联贸医疗用品技术（上海）有限公司 |  | 联贸医疗用品技术（上海）有限公司 | 0 | 2023-05-22 18:02 | 挂网 | 2023-01-01 | 2024-01-01 | 2023-05-22 18:02
2305150934440483707 | 国家组织脊柱类耗材带量采购 | C03290809901000000440000108 | 脊柱内固定器材-钛网系统 | Ф25mmX 80mm | 3706-6580 | 纯钛 |  | 国械注许20173130357 |  | 联贸医疗用品技术（上海）有限公司 |  | 联贸医疗用品技术（上海）有限公司 | 0 | 2023-05-22 18:02 | 挂网 | 2023-01-01 | 2024-01-01 | 2023-05-22 18:02
2305150934440483708 | 国家组织脊柱类耗材带量采购 | C03290809901000000440000109 | 脊柱内固定器材-钛网系统 | Ф16mmX 60mm | 3706-5660 | 纯钛 |  | 国械注许20173130357 |  | 联贸医疗用品技术（上海）有限公司 |  | 联贸医疗用品技术（上海）有限公司 | 0 | 2023-05-22 18:02 | 挂网 | 2023-01-01 | 2024-01-01 | 2023-05-22 18:02
2305150934440483709 | 国家组织脊柱类耗材带量采购 | C03290809901000000440000110 | 脊柱内固定器材-钛网系统 | Ф19mmX 70mm | 3706-5970 | 纯钛 |  | 国械注许20173130357 |  | 联贸医疗用品技术（上海）有限公司 |  | 联贸医疗用品技术（上海）有限公司 | 0 | 2023-05-22 18:02 | 挂网 | 2023-01-01 | 2024-01-01 | 2023-05-22 18:02
2305150934440483710 | 国家组织脊柱类耗材带量采购 | C03290809901000000440000111 | 脊柱内固定器材-钛网系统 | Ф16mmX 80mm | 3706-5680 | 纯钛 |  | 国械注许20173130357 |  | 联贸医疗用品技术（上海）有限公司 |  | 联贸医疗用品技术（上海）有限公司 | 0 | 2023-05-22 18:02 | 挂网 | 2023-01-01 | 2024-01-01 | 2023-05-22 18:02
2305150934440483711 | 国家组织脊柱类耗材带量采购 | C03290809901000000440000112 | 脊柱内固定器材-钛网系统 | Ф22mmX 80mm | 3706-6280 | 纯钛 |  | 国械注许20173130357 |  | 联贸医疗用品技术（上海）有限公司 |  | 联贸医疗用品技术（上海）有限公司 | 0 | 2023-05-22 18:02 | 挂网 | 2023-01-01 | 2024-01-01 | 2023-05-22 18:02
2305150934440483712 | 国家组织脊柱类耗材带量采购 | C03290809901000000440000113 | 脊柱内固定器材-钛网系统 | Ф16mmX 40mm | 3706-5640 | 纯钛 |  | 国械注许20173130357 |  | 联贸医疗用品技术（上海）有限公司 |  | 联贸医疗用品技术（上海）有限公司 | 0 | 2023-05-22 18:02 | 挂网 | 2023-01-01 | 2024-01-01 | 2023-05-22 18:02
2305150934440483713 | 国家组织脊柱类耗材带量采购 | C03290809901000000440000114 | 脊柱内固定器材-钛网系统 | Ф16mmX 8mm | 3706-5608 | 纯钛 |  | 国械注许20173130357 |  | 联贸医疗用品技术（上海）有限公司 |  | 联贸医疗用品技术（上海）有限公司 | 0 | 2023-05-22 18:02 | 挂网 | 2023-01-01 | 2024-01-01 | 2023-05-22 18:02
2305150934440483714 | 国家组织脊柱类耗材带量采购 | C03290809901000000440000115 | 脊柱内固定器材-钛网系统 | Ф25mmX 60mm | 3706-6560 | 纯钛 |  | 国械注许20173130357 |  | 联贸医疗用品技术（上海）有限公司 |  | 联贸医疗用品技术（上海）有限公司 | 0 | 2023-05-22 18:02 | 挂网 | 2023-01-01 | 2024-01-01 | 2023-05-22 18:02
2305150934440483715 | 国家组织脊柱类耗材带量采购 | C03290809901000000440000116 | 脊柱内固定器材-钛网系统 | Ф19mmX 40mm | 3706-5940 | 纯钛 |  | 国械注许20173130357 |  | 联贸医疗用品技术（上海）有限公司 |  | 联贸医疗用品技术（上海）有限公司 | 0 | 2023-05-22 18:02 | 挂网 | 2023-01-01 | 2024-01-01 | 2023-05-22 18:02
2305150934440483716 | 国家组织脊柱类耗材带量采购 | C03290809901000000440000117 | 脊柱内固定器材-钛网系统 | Ф19mmX 15mm | 3706-5915 | 纯钛 |  | 国械注许20173130357 |  | 联贸医疗用品技术（上海）有限公司 |  | 联贸医疗用品技术（上海）有限公司 | 0 | 2023-05-22 18:02 | 挂网 | 2023-01-01 | 2024-01-01 | 2023-05-22 18:02
2305150934440483717 | 国家组织脊柱类耗材带量采购 | C03290809901000000440000118 | 脊柱内固定器材-钛网系统 | Ф19mmX 20mm | 3706-5920 | 纯钛 |  | 国械注许20173130357 |  | 联贸医疗用品技术（上海）有限公司 |  | 联贸医疗用品技术（上海）有限公司 | 0 | 2023-05-22 18:02 | 挂网 | 2023-01-01 | 2024-01-01 | 2023-05-22 18:02
2305150934440483718 | 国家组织脊柱类耗材带量采购 | C03290809901000000440000119 | 脊柱内固定器材-钛网系统 | Ф16mmX 13mm | 3706-5613 | 纯钛 |  | 国械注许20173130357 |  | 联贸医疗用品技术（上海）有限公司 |  | 联贸医疗用品技术（上海）有限公司 | 0 | 2023-05-22 18:02 | 挂网 | 2023-01-01 | 2024-01-01 | 2023-05-22 18:02
2305150934440483719 | 国家组织脊柱类耗材带量采购 | C03290809901000000440000120 | 脊柱内固定器材-钛网系统 | Ф25mmX 15mm | 3706-6515 | 纯钛 |  | 国械注许20173130357 |  | 联贸医疗用品技术（上海）有限公司 |  | 联贸医疗用品技术（上海）有限公司 | 0 | 2023-05-22 18:02 | 挂网 | 2023-01-01 | 2024-01-01 | 2023-05-22 18:02
2305150934440483720 | 国家组织脊柱类耗材带量采购 | C03290809901000000440000121 | 脊柱内固定器材-钛网系统 | Ф25mmX 20mm | 3706-6520 | 纯钛 |  | 国械注许20173130357 |  | 联贸医疗用品技术（上海）有限公司 |  | 联贸医疗用品技术（上海）有限公司 | 0 | 2023-05-22 18:02 | 挂网 | 2023-01-01 | 2024-01-01 | 2023-05-22 18:02
2305150934440484140 | 国家组织脊柱类耗材带量采购 | C03250308902002114620000013 | 脊柱内固定系统-钩 | 适用棒直径6.0mm、HD13.8mm*W5.0mm*L9.0mm | PH0905 | 钛合金 | 脊柱内固定系统 | 国械注进20163130152 |  | 麦迪斯医疗器械有限公司 |  | 麦迪斯医疗器械有限公司 | 0 | 2023-05-22 18:02 | 挂网 | 2023-01-01 | 2024-01-01 | 2023-05-22 18:02
2305150934440484141 | 国家组织脊柱类耗材带量采购 | C03250308902002114620000014 | 脊柱内固定系统-钩 | 适用棒直径6.0mm、HD13.8mm*W5.0mm*L7.0mm | PH0705 | 钛合金 | 脊柱内固定系统 | 国械注进20163130152 |  | 麦迪斯医疗器械有限公司 |  | 麦迪斯医疗器械有限公司 | 0 | 2023-05-22 18:02 | 挂网 | 2023-01-01 | 2024-01-01 | 2023-05-22 18:02
2305150934440484142 | 国家组织脊柱类耗材带量采购 | C03250308902002114620000015 | 脊柱内固定系统-钩 | 适用棒直径6.0mm、HD13.8mm*W5.0mm*L11.0mm | PH1105 | 钛合金 | 脊柱内固定系统 | 国械注进20163130152 |  | 麦迪斯医疗器械有限公司 |  | 麦迪斯医疗器械有限公司 | 0 | 2023-05-22 18:02 | 挂网 | 2023-01-01 | 2024-01-01 | 2023-05-22 18:02
2305150934440484143 | 国家组织脊柱类耗材带量采购 | C03250308902002114620000016 | 脊柱内固定系统-钩 | 适用棒直径6.0mm、HD13.8mm*W7.0mm*L11.0mm | PH1107 | 钛合金 | 脊柱内固定系统 | 国械注进20163130152 |  | 麦迪斯医疗器械有限公司 |  | 麦迪斯医疗器械有限公司 | 0 | 2023-05-22 18:02 | 挂网 | 2023-01-01 | 2024-01-01 | 2023-05-22 18:02
2305150934440484144 | 国家组织脊柱类耗材带量采购 | C03250308902002114620000017 | 脊柱内固定系统-钩 | 适用棒直径6.0mm、HD13.8mm*W7.0mm*L9.0mm | PH0907 | 钛合金 | 脊柱内固定系统 | 国械注进20163130152 |  | 麦迪斯医疗器械有限公司 |  | 麦迪斯医疗器械有限公司 | 0 | 2023-05-22 18:02 | 挂网 | 2023-01-01 | 2024-01-01 | 2023-05-22 18:02
2305150934440484145 | 国家组织脊柱类耗材带量采购 | C03250308902002114620000018 | 脊柱内固定系统-钩 | 适用棒直径6.0mm、HD13.8mm*W7.0mm*L7.0mm | PH0707 | 钛合金 | 脊柱内固定系统 | 国械注进20163130152 |  | 麦迪斯医疗器械有限公司 |  | 麦迪斯医疗器械有限公司 | 0 | 2023-05-22 18:02 | 挂网 | 2023-01-01 | 2024-01-01 | 2023-05-22 18:02
2305150934440486291 | 国家组织脊柱类耗材带量采购 | C03311010100000115560000001 | 椎体成形术辅助器械 | J包 | Ⅰ型 | 不区分 | 椎体成形术辅助器械 | 苏械注准20192040505 |  | 苏州名创医疗科技有限公司 |  | 苏州名创医疗科技有限公司 | 0 | 2023-05-22 18:02 | 挂网 | 2023-01-01 | 2024-01-01 | 2023-05-22 18:02
2305150934440486292 | 国家组织脊柱类耗材带量采购 | C03311010100000115560000002 | 椎体成形术辅助器械 | P包 | Ⅰ型 | 不区分 | 椎体成形术辅助器械 | 苏械注准20192040505 |  | 苏州名创医疗科技有限公司 |  | 苏州名创医疗科技有限公司 | 0 | 2023-05-22 18:02 | 挂网 | 2023-01-01 | 2024-01-01 | 2023-05-22 18:02
2305150934440486293 | 国家组织脊柱类耗材带量采购 | C03311010100000115560000003 | 椎体成形术辅助器械 | F包 | Ⅰ型 | 不区分 | 椎体成形术辅助器械 | 苏械注准20192040505 |  | 苏州名创医疗科技有限公司 |  | 苏州名创医疗科技有限公司 | 0 | 2023-05-22 18:02 | 挂网 | 2023-01-01 | 2024-01-01 | 2023-05-22 18:02
2305150934440486708 | 国家组织脊柱类耗材带量采购 | C03210508900010013480000015 | 通用脊柱内固定器 | （通用脊柱内固定器-侧向连接棒（Soprano））直径：3.0mm，长度：15mm | Soprano | 不区分 | 通用脊柱内固定器 | 国械注准20163130826 |  | 北京理贝尔生物工程研究所有限公司 |  | 北京理贝尔生物工程研究所有限公司 | 0 | 2023-05-22 18:02 | 挂网 | 2023-01-01 | 2024-01-01 | 2023-05-22 18:02
2305150934440486709 | 国家组织脊柱类耗材带量采购 | C03210508900010013480000018 | 通用脊柱内固定器 | （通用脊柱内固定器-侧向连接棒（Soprano））直径：3.0mm，长度：23mm | Soprano | 不区分 | 通用脊柱内固定器 | 国械注准20163130826 |  | 北京理贝尔生物工程研究所有限公司 |  | 北京理贝尔生物工程研究所有限公司 | 0 | 2023-05-22 18:02 | 挂网 | 2023-01-01 | 2024-01-01 | 2023-05-22 18:02
2305150934440486710 | 国家组织脊柱类耗材带量采购 | C03210508900010013480000019 | 通用脊柱内固定器 | （通用脊柱内固定器-侧向连接棒（Soprano））直径：3.0mm，长度：12mm | Soprano | 不区分 | 通用脊柱内固定器 | 国械注准20163130826 |  | 北京理贝尔生物工程研究所有限公司 |  | 北京理贝尔生物工程研究所有限公司 | 0 | 2023-05-22 18:02 | 挂网 | 2023-01-01 | 2024-01-01 | 2023-05-22 18:02
2305150934440486711 | 国家组织脊柱类耗材带量采购 | C03210508900010013480000020 | 通用脊柱内固定器 | （通用脊柱内固定器-侧向连接棒（Soprano））直径：3.0mm，长度：10mm | Soprano | 不区分 | 通用脊柱内固定器 | 国械注准20163130826 |  | 北京理贝尔生物工程研究所有限公司 |  | 北京理贝尔生物工程研究所有限公司 | 0 | 2023-05-22 18:02 | 挂网 | 2023-01-01 | 2024-01-01 | 2023-05-22 18:02
2305150934440486897 | 国家组织脊柱类耗材带量采购 | C03210508900012063880000001 | 脊柱内固定器钉棒系统-连接块 | 小 | V型(RSS VI型)-2 | 不区分 | 脊柱内固定器 钉棒系统 | 国械注准20173130719 |  | 上海三友医疗器械股份有限公司 |  | 上海三友医疗器械股份有限公司 | 0 | 2023-05-22 18:02 | 挂网 | 2023-01-01 | 2024-01-01 | 2023-05-22 18:02
2305150934440487228 | 国家组织脊柱类耗材带量采购 | C03291008900003100740000001 | 椎体融合器 | (端盖)22×28 2.5° | TWT-Ⅱ | 不区分 | 椎体融合器 | 国械注准20223130697 |  | 重庆富沃思医疗器械有限公司 |  | 重庆富沃思医疗器械有限公司 | 0 | 2023-05-22 18:02 | 挂网 | 2023-01-01 | 2024-01-01 | 2023-05-22 18:02
2305150934440487229 | 国家组织脊柱类耗材带量采购 | C03291008900003100740000002 | 椎体融合器 | (端盖)26×33 0° | TWT-Ⅱ | 不区分 | 椎体融合器 | 国械注准20223130697 |  | 重庆富沃思医疗器械有限公司 |  | 重庆富沃思医疗器械有限公司 | 0 | 2023-05-22 18:02 | 挂网 | 2023-01-01 | 2024-01-01 | 2023-05-22 18:02
2305150934440487230 | 国家组织脊柱类耗材带量采购 | C03291008900003100740000003 | 椎体融合器 | (端盖)22×28 0° | TWT-Ⅲ | 不区分 | 椎体融合器 | 国械注准20223130697 |  | 重庆富沃思医疗器械有限公司 |  | 重庆富沃思医疗器械有限公司 | 0 | 2023-05-22 18:02 | 挂网 | 2023-01-01 | 2024-01-01 | 2023-05-22 18:02
2305150934440487231 | 国家组织脊柱类耗材带量采购 | C03291008900003100740000004 | 椎体融合器 | (端盖)22×28 5° | TWT-Ⅱ | 不区分 | 椎体融合器 | 国械注准20223130697 |  | 重庆富沃思医疗器械有限公司 |  | 重庆富沃思医疗器械有限公司 | 0 | 2023-05-22 18:02 | 挂网 | 2023-01-01 | 2024-01-01 | 2023-05-22 18:02
2305150934440487232 | 国家组织脊柱类耗材带量采购 | C03291008900003100740000005 | 椎体融合器 | (端盖)26×33 5° | TWT-Ⅱ | 不区分 | 椎体融合器 | 国械注准20223130697 |  | 重庆富沃思医疗器械有限公司 |  | 重庆富沃思医疗器械有限公司 | 0 | 2023-05-22 18:02 | 挂网 | 2023-01-01 | 2024-01-01 | 2023-05-22 18:02
2305150934440487233 | 国家组织脊柱类耗材带量采购 | C03291008900003100740000006 | 椎体融合器 | (端盖)Φ25 | TWY-Ⅲ | 不区分 | 椎体融合器 | 国械注准20223130697 |  | 重庆富沃思医疗器械有限公司 |  | 重庆富沃思医疗器械有限公司 | 0 | 2023-05-22 18:02 | 挂网 | 2023-01-01 | 2024-01-01 | 2023-05-22 18:02
2305150934440487234 | 国家组织脊柱类耗材带量采购 | C03291008900003100740000007 | 椎体融合器 | (端盖)17×22 5° | TWT-Ⅲ | 不区分 | 椎体融合器 | 国械注准20223130697 |  | 重庆富沃思医疗器械有限公司 |  | 重庆富沃思医疗器械有限公司 | 0 | 2023-05-22 18:02 | 挂网 | 2023-01-01 | 2024-01-01 | 2023-05-22 18:02
2305150934440487235 | 国家组织脊柱类耗材带量采购 | C03291008900003100740000008 | 椎体融合器 | (端盖)17×22 2.5° | TWT-Ⅱ | 不区分 | 椎体融合器 | 国械注准20223130697 |  | 重庆富沃思医疗器械有限公司 |  | 重庆富沃思医疗器械有限公司 | 0 | 2023-05-22 18:02 | 挂网 | 2023-01-01 | 2024-01-01 | 2023-05-22 18:02
2305150934440487236 | 国家组织脊柱类耗材带量采购 | C03291008900003100740000009 | 椎体融合器 | (端盖)Φ10 | TWY-Ⅲ | 不区分 | 椎体融合器 | 国械注准20223130697 |  | 重庆富沃思医疗器械有限公司 |  | 重庆富沃思医疗器械有限公司 | 0 | 2023-05-22 18:02 | 挂网 | 2023-01-01 | 2024-01-01 | 2023-05-22 18:02
2305150934440487237 | 国家组织脊柱类耗材带量采购 | C03291008900003100740000010 | 椎体融合器 | (端盖)Φ19 | TWY-Ⅲ | 不区分 | 椎体融合器 | 国械注准20223130697 |  | 重庆富沃思医疗器械有限公司 |  | 重庆富沃思医疗器械有限公司 | 0 | 2023-05-22 18:02 | 挂网 | 2023-01-01 | 2024-01-01 | 2023-05-22 18:02
2305150934440487238 | 国家组织脊柱类耗材带量采购 | C03291008900003100740000011 | 椎体融合器 | (端盖)26×33 2.5° | TWT-Ⅲ | 不区分 | 椎体融合器 | 国械注准20223130697 |  | 重庆富沃思医疗器械有限公司 |  | 重庆富沃思医疗器械有限公司 | 0 | 2023-05-22 18:02 | 挂网 | 2023-01-01 | 2024-01-01 | 2023-05-22 18:02
2305150934440487239 | 国家组织脊柱类耗材带量采购 | C03291008900003100740000012 | 椎体融合器 | (端盖)Φ16 | TWY-Ⅲ | 不区分 | 椎体融合器 | 国械注准20223130697 |  | 重庆富沃思医疗器械有限公司 |  | 重庆富沃思医疗器械有限公司 | 0 | 2023-05-22 18:02 | 挂网 | 2023-01-01 | 2024-01-01 | 2023-05-22 18:02
2305150934440487240 | 国家组织脊柱类耗材带量采购 | C03291008900003100740000013 | 椎体融合器 | (端盖)22×28 0° | TWT-Ⅱ | 不区分 | 椎体融合器 | 国械注准20223130697 |  | 重庆富沃思医疗器械有限公司 |  | 重庆富沃思医疗器械有限公司 | 0 | 2023-05-22 18:02 | 挂网 | 2023-01-01 | 2024-01-01 | 2023-05-22 18:02
2305150934440487241 | 国家组织脊柱类耗材带量采购 | C03291008900003100740000014 | 椎体融合器 | (端盖)22×28 | TWT-Ⅳ | 不区分 | 椎体融合器 | 国械注准20223130697 |  | 重庆富沃思医疗器械有限公司 |  | 重庆富沃思医疗器械有限公司 | 0 | 2023-05-22 18:02 | 挂网 | 2023-01-01 | 2024-01-01 | 2023-05-22 18:02
2305150934440487242 | 国家组织脊柱类耗材带量采购 | C03291008900003100740000015 | 椎体融合器 | (端盖)Φ14 | TWY-Ⅲ | 不区分 | 椎体融合器 | 国械注准20223130697 |  | 重庆富沃思医疗器械有限公司 |  | 重庆富沃思医疗器械有限公司 | 0 | 2023-05-22 18:02 | 挂网 | 2023-01-01 | 2024-01-01 | 2023-05-22 18:02
2305150934440487243 | 国家组织脊柱类耗材带量采购 | C03291008900003100740000016 | 椎体融合器 | (端盖)22×28 2.5° | TWT-Ⅲ | 不区分 | 椎体融合器 | 国械注准20223130697 |  | 重庆富沃思医疗器械有限公司 |  | 重庆富沃思医疗器械有限公司 | 0 | 2023-05-22 18:02 | 挂网 | 2023-01-01 | 2024-01-01 | 2023-05-22 18:02
2305150934440487244 | 国家组织脊柱类耗材带量采购 | C03291008900003100740000017 | 椎体融合器 | (端盖)22×28 5° | TWT-Ⅲ | 不区分 | 椎体融合器 | 国械注准20223130697 |  | 重庆富沃思医疗器械有限公司 |  | 重庆富沃思医疗器械有限公司 | 0 | 2023-05-22 18:02 | 挂网 | 2023-01-01 | 2024-01-01 | 2023-05-22 18:02
2305150934440487245 | 国家组织脊柱类耗材带量采购 | C03291008900003100740000018 | 椎体融合器 | (端盖)17×22 2.5° | TWT-Ⅲ | 不区分 | 椎体融合器 | 国械注准20223130697 |  | 重庆富沃思医疗器械有限公司 |  | 重庆富沃思医疗器械有限公司 | 0 | 2023-05-22 18:02 | 挂网 | 2023-01-01 | 2024-01-01 | 2023-05-22 18:02
2305150934440487246 | 国家组织脊柱类耗材带量采购 | C03291008900003100740000019 | 椎体融合器 | (端盖)17×22 | TWT-Ⅳ | 不区分 | 椎体融合器 | 国械注准20223130697 |  | 重庆富沃思医疗器械有限公司 |  | 重庆富沃思医疗器械有限公司 | 0 | 2023-05-22 18:02 | 挂网 | 2023-01-01 | 2024-01-01 | 2023-05-22 18:02
2305150934440487247 | 国家组织脊柱类耗材带量采购 | C03291008900003100740000020 | 椎体融合器 | (端盖)Φ12 | TWY-Ⅲ | 不区分 | 椎体融合器 | 国械注准20223130697 |  | 重庆富沃思医疗器械有限公司 |  | 重庆富沃思医疗器械有限公司 | 0 | 2023-05-22 18:02 | 挂网 | 2023-01-01 | 2024-01-01 | 2023-05-22 18:02
2305150934440487248 | 国家组织脊柱类耗材带量采购 | C03291008900003100740000021 | 椎体融合器 | (端盖)26×33 0° | TWT-Ⅲ | 不区分 | 椎体融合器 | 国械注准20223130697 |  | 重庆富沃思医疗器械有限公司 |  | 重庆富沃思医疗器械有限公司 | 0 | 2023-05-22 18:02 | 挂网 | 2023-01-01 | 2024-01-01 | 2023-05-22 18:02
2305150934440487249 | 国家组织脊柱类耗材带量采购 | C03291008900003100740000022 | 椎体融合器 | (端盖)17×22 0° | TWT-Ⅲ | 不区分 | 椎体融合器 | 国械注准20223130697 |  | 重庆富沃思医疗器械有限公司 |  | 重庆富沃思医疗器械有限公司 | 0 | 2023-05-22 18:02 | 挂网 | 2023-01-01 | 2024-01-01 | 2023-05-22 18:02
2305150934440487250 | 国家组织脊柱类耗材带量采购 | C03291008900003100740000023 | 椎体融合器 | (端盖)26×33 | TWT-Ⅳ | 不区分 | 椎体融合器 | 国械注准20223130697 |  | 重庆富沃思医疗器械有限公司 |  | 重庆富沃思医疗器械有限公司 | 0 | 2023-05-22 18:02 | 挂网 | 2023-01-01 | 2024-01-01 | 2023-05-22 18:02
2305150934440487251 | 国家组织脊柱类耗材带量采购 | C03291008900003100740000024 | 椎体融合器 | (端盖螺钉)M3×7 | TW-Ⅶ | 不区分 | 椎体融合器 | 国械注准20223130697 |  | 重庆富沃思医疗器械有限公司 |  | 重庆富沃思医疗器械有限公司 | 0 | 2023-05-22 18:02 | 挂网 | 2023-01-01 | 2024-01-01 | 2023-05-22 18:02
2305150934440487252 | 国家组织脊柱类耗材带量采购 | C03291008900003100740000025 | 椎体融合器 | (端盖)26×33 5° | TWT-Ⅲ | 不区分 | 椎体融合器 | 国械注准20223130697 |  | 重庆富沃思医疗器械有限公司 |  | 重庆富沃思医疗器械有限公司 | 0 | 2023-05-22 18:02 | 挂网 | 2023-01-01 | 2024-01-01 | 2023-05-22 18:02
2305150934440487253 | 国家组织脊柱类耗材带量采购 | C03291008900003100740000026 | 椎体融合器 | (端盖)17×22 5° | TWT-Ⅱ | 不区分 | 椎体融合器 | 国械注准20223130697 |  | 重庆富沃思医疗器械有限公司 |  | 重庆富沃思医疗器械有限公司 | 0 | 2023-05-22 18:02 | 挂网 | 2023-01-01 | 2024-01-01 | 2023-05-22 18:02
2305150934440487254 | 国家组织脊柱类耗材带量采购 | C03291008900003100740000027 | 椎体融合器 | (端盖)26×33 2.5° | TWT-Ⅱ | 不区分 | 椎体融合器 | 国械注准20223130697 |  | 重庆富沃思医疗器械有限公司 |  | 重庆富沃思医疗器械有限公司 | 0 | 2023-05-22 18:02 | 挂网 | 2023-01-01 | 2024-01-01 | 2023-05-22 18:02
2305150934440487255 | 国家组织脊柱类耗材带量采购 | C03291008900003100740000028 | 椎体融合器 | (端盖)17×22 0° | TWT-Ⅱ | 不区分 | 椎体融合器 | 国械注准20223130697 |  | 重庆富沃思医疗器械有限公司 |  | 重庆富沃思医疗器械有限公司 | 0 | 2023-05-22 18:02 | 挂网 | 2023-01-01 | 2024-01-01 | 2023-05-22 18:02
2305150934440487256 | 国家组织脊柱类耗材带量采购 | C03291008900003100740000029 | 椎体融合器 | (端盖螺钉)M2.5×7 | TW-Ⅶ | 不区分 | 椎体融合器 | 国械注准20223130697 |  | 重庆富沃思医疗器械有限公司 |  | 重庆富沃思医疗器械有限公司 | 0 | 2023-05-22 18:02 | 挂网 | 2023-01-01 | 2024-01-01 | 2023-05-22 18:02
2305150934440487262 | 国家组织脊柱类耗材带量采购 | C03150608800000013480000001 | 通用脊柱内固定器-线缆连接器 | 3 | Soprano | 不区分 | 通用脊柱内固定器 | 国械注准20163130826 |  | 北京理贝尔生物工程研究所有限公司 |  | 北京理贝尔生物工程研究所有限公司 | 0 | 2023-05-22 18:02 | 挂网 | 2023-01-01 | 2024-01-01 | 2023-05-22 18:02
2305150934440487843 | 国家组织脊柱类耗材带量采购 | C03250308902002023650000018 | 脊柱后路钉棒固定系统-骨钩 | 6.0mm | 98460001 | 钛合金 | 脊柱后路钉棒固定系统 | 国械注进20163131900 |  | 烟台索娜盟托医疗器械有限公司 |  | 烟台索娜盟托医疗器械有限公司 | 0 | 2023-05-22 18:02 | 挂网 | 2023-01-01 | 2024-01-01 | 2023-05-22 18:02
2305150934440487844 | 国家组织脊柱类耗材带量采购 | C03250308902002023650000019 | 脊柱后路钉棒固定系统-骨钩 | 6.0mm | 98460003 | 钛合金 | 脊柱后路钉棒固定系统 | 国械注进20163131900 |  | 烟台索娜盟托医疗器械有限公司 |  | 烟台索娜盟托医疗器械有限公司 | 0 | 2023-05-22 18:02 | 挂网 | 2023-01-01 | 2024-01-01 | 2023-05-22 18:02
2305150934440487845 | 国家组织脊柱类耗材带量采购 | C03250308902002023650000020 | 脊柱后路钉棒固定系统-骨钩 | 6.0mm | 98460002 | 钛合金 | 脊柱后路钉棒固定系统 | 国械注进20163131900 |  | 烟台索娜盟托医疗器械有限公司 |  | 烟台索娜盟托医疗器械有限公司 | 0 | 2023-05-22 18:02 | 挂网 | 2023-01-01 | 2024-01-01 | 2023-05-22 18:02
2305150934440489342 | 国家组织脊柱类耗材带量采购 | C03250308902002023650000021 | 胸腰椎后路固定钩/非灭菌 | 非灭菌 | 98461017 | 钛合金 | 脊柱后路钉棒固定系统 | 国械注进20163131900 |  | 烟台索娜盟托医疗器械有限公司 |  | 烟台索娜盟托医疗器械有限公司 | 0 | 2023-05-22 18:02 | 挂网 | 2023-01-01 | 2024-01-01 | 2023-05-22 18:02
2305150934440489360 | 国家组织脊柱类耗材带量采购 | C03250308902002091220000033 | 脊柱后路内固定系统-骨钩 | （SINO骨钩(钛合金)）6.0横突钩 | WGB1Z-1 | 钛合金 | 脊柱后路内固定系统 | 国械注准20173134404 | '- |  |  | 山东威高骨科材料股份有限公司 | 0 | 2023-05-22 18:02 | 挂网 | 2023-01-01 | 2024-01-01 | 2023-05-22 18:02
2305150934440489361 | 国家组织脊柱类耗材带量采购 | C03250308902002091220000034 | 脊柱后路内固定系统-骨钩 | （SINO骨钩(钛合金)）6.0椎弓根钩 | WGB1Z-1 | 钛合金 | 脊柱后路内固定系统 | 国械注准20173134404 | '- |  |  | 山东威高骨科材料股份有限公司 | 0 | 2023-05-22 18:02 | 挂网 | 2023-01-01 | 2024-01-01 | 2023-05-22 18:02
2305150934440489362 | 国家组织脊柱类耗材带量采购 | C03250308902002091220000035 | 脊柱后路内固定系统-骨钩 | （SINO骨钩(钛合金)）6.0椎板钩 | WGB1Z-1 | 钛合金 | 脊柱后路内固定系统 | 国械注准20173134404 | '- |  |  | 山东威高骨科材料股份有限公司 | 0 | 2023-05-22 18:02 | 挂网 | 2023-01-01 | 2024-01-01 | 2023-05-22 18:02
2305150934440490149 | 国家组织脊柱类耗材带量采购 | C03200408900005018840000006 | 椎间融合器-固定螺钉 | φ4.0×12mm | GP02 | 不区分 | 椎间融合器 | 国械注准20203130740 |  | 天津正天医疗器械有限公司 |  | 天津正天医疗器械有限公司 | 0 | 2023-05-22 18:02 | 挂网 | 2023-01-01 | 2024-01-01 | 2023-05-22 18:02
2305150934440490150 | 国家组织脊柱类耗材带量采购 | C03200408900005018840000007 | 椎间融合器-固定螺钉 | φ3.0×14mm | GP02 | 不区分 | 椎间融合器 | 国械注准20203130740 |  | 天津正天医疗器械有限公司 |  | 天津正天医疗器械有限公司 | 0 | 2023-05-22 18:02 | 挂网 | 2023-01-01 | 2024-01-01 | 2023-05-22 18:02
2305150934440490151 | 国家组织脊柱类耗材带量采购 | C03200408900005018840000008 | 椎间融合器-固定螺钉 | φ4.0×14mm | GP02 | 不区分 | 椎间融合器 | 国械注准20203130740 |  | 天津正天医疗器械有限公司 |  | 天津正天医疗器械有限公司 | 0 | 2023-05-22 18:02 | 挂网 | 2023-01-01 | 2024-01-01 | 2023-05-22 18:02
2305150934440490152 | 国家组织脊柱类耗材带量采购 | C03200408900005018840000012 | 椎间融合器-固定螺钉 | φ4.0×16mm | GP02 | 不区分 | 椎间融合器 | 国械注准20203130740 |  | 天津正天医疗器械有限公司 |  | 天津正天医疗器械有限公司 | 0 | 2023-05-22 18:02 | 挂网 | 2023-01-01 | 2024-01-01 | 2023-05-22 18:02
2305150934440490153 | 国家组织脊柱类耗材带量采购 | C03200408900005018840000014 | 椎间融合器-固定螺钉 | φ3.0×12mm | GP02 | 不区分 | 椎间融合器 | 国械注准20203130740 |  | 天津正天医疗器械有限公司 |  | 天津正天医疗器械有限公司 | 0 | 2023-05-22 18:02 | 挂网 | 2023-01-01 | 2024-01-01 | 2023-05-22 18:02
2305150934440490154 | 国家组织脊柱类耗材带量采购 | C03200408900005018840000016 | 椎间融合器-固定螺钉 | φ3.0×18mm | GP02 | 不区分 | 椎间融合器 | 国械注准20203130740 |  | 天津正天医疗器械有限公司 |  | 天津正天医疗器械有限公司 | 0 | 2023-05-22 18:02 | 挂网 | 2023-01-01 | 2024-01-01 | 2023-05-22 18:02
2305150934440490155 | 国家组织脊柱类耗材带量采购 | C03200408900005018840000017 | 椎间融合器-固定螺钉 | φ4.0×18mm | GP02 | 不区分 | 椎间融合器 | 国械注准20203130740 |  | 天津正天医疗器械有限公司 |  | 天津正天医疗器械有限公司 | 0 | 2023-05-22 18:02 | 挂网 | 2023-01-01 | 2024-01-01 | 2023-05-22 18:02
2305150934440490156 | 国家组织脊柱类耗材带量采购 | C03200408900005018840000019 | 椎间融合器-固定螺钉 | φ3.0×16mm | GP02 | 不区分 | 椎间融合器 | 国械注准20203130740 |  | 天津正天医疗器械有限公司 |  | 天津正天医疗器械有限公司 | 0 | 2023-05-22 18:02 | 挂网 | 2023-01-01 | 2024-01-01 | 2023-05-22 18:02
2305150934440490157 | 国家组织脊柱类耗材带量采购 | C03200408900005018840000025 | 椎间融合器-固定螺钉 | φ3.5×18mm | GP02 | 不区分 | 椎间融合器 | 国械注准20203130740 |  | 天津正天医疗器械有限公司 |  | 天津正天医疗器械有限公司 | 0 | 2023-05-22 18:02 | 挂网 | 2023-01-01 | 2024-01-01 | 2023-05-22 18:02
2305150934440490158 | 国家组织脊柱类耗材带量采购 | C03200408900005018840000026 | 椎间融合器-固定螺钉 | φ3.5×16mm | GP02 | 不区分 | 椎间融合器 | 国械注准20203130740 |  | 天津正天医疗器械有限公司 |  | 天津正天医疗器械有限公司 | 0 | 2023-05-22 18:02 | 挂网 | 2023-01-01 | 2024-01-01 | 2023-05-22 18:02
2305150934440490159 | 国家组织脊柱类耗材带量采购 | C03200408900005018840000027 | 椎间融合器-固定螺钉 | φ3.5×12mm | GP02 | 不区分 | 椎间融合器 | 国械注准20203130740 |  | 天津正天医疗器械有限公司 |  | 天津正天医疗器械有限公司 | 0 | 2023-05-22 18:02 | 挂网 | 2023-01-01 | 2024-01-01 | 2023-05-22 18:02
2305150934440490160 | 国家组织脊柱类耗材带量采购 | C03200408900005018840000028 | 椎间融合器-固定螺钉 | φ3.5×14mm | GP02 | 不区分 | 椎间融合器 | 国械注准20203130740 |  | 天津正天医疗器械有限公司 |  | 天津正天医疗器械有限公司 | 0 | 2023-05-22 18:02 | 挂网 | 2023-01-01 | 2024-01-01 | 2023-05-22 18:02
2305150934440491560 | 国家组织脊柱类耗材带量采购 | C03200508900002048800000007 | 自稳定型颈椎融合器 | 3.5mm×14mm-B 无菌 | LD-Ⅱ | 不区分 | 自稳定型颈椎融合器 | 国械注准20203130409 |  | 浙江德康医疗器械有限公司 |  | 浙江德康医疗器械有限公司 | 0 | 2023-05-22 18:02 | 挂网 | 2023-01-01 | 2024-01-01 | 2023-05-22 18:02
2305150934440491561 | 国家组织脊柱类耗材带量采购 | C03200508900002048800000008 | 自稳定型颈椎融合器 | 3.5mm×10mm-B 非无菌 | LD-Ⅱ | 不区分 | 自稳定型颈椎融合器 | 国械注准20203130409 |  | 浙江德康医疗器械有限公司 |  | 浙江德康医疗器械有限公司 | 0 | 2023-05-22 18:02 | 挂网 | 2023-01-01 | 2024-01-01 | 2023-05-22 18:02
2305150934440491562 | 国家组织脊柱类耗材带量采购 | C03200508900002048800000009 | 自稳定型颈椎融合器 | 3.5mm×8mm-B 无菌 | LD-Ⅱ | 不区分 | 自稳定型颈椎融合器 | 国械注准20203130409 |  | 浙江德康医疗器械有限公司 |  | 浙江德康医疗器械有限公司 | 0 | 2023-05-22 18:02 | 挂网 | 2023-01-01 | 2024-01-01 | 2023-05-22 18:02
2305150934440491563 | 国家组织脊柱类耗材带量采购 | C03200508900002048800000010 | 自稳定型颈椎融合器 | 3.5mm×12mm-B 非无菌 | LD-Ⅱ | 不区分 | 自稳定型颈椎融合器 | 国械注准20203130409 |  | 浙江德康医疗器械有限公司 |  | 浙江德康医疗器械有限公司 | 0 | 2023-05-22 18:02 | 挂网 | 2023-01-01 | 2024-01-01 | 2023-05-22 18:02
2305150934440491564 | 国家组织脊柱类耗材带量采购 | C03200508900002048800000011 | 自稳定型颈椎融合器 | 3.5mm×8mm-A 非无菌 | LD-Ⅱ | 不区分 | 自稳定型颈椎融合器 | 国械注准20203130409 |  | 浙江德康医疗器械有限公司 |  | 浙江德康医疗器械有限公司 | 0 | 2023-05-22 18:02 | 挂网 | 2023-01-01 | 2024-01-01 | 2023-05-22 18:02
2305150934440491565 | 国家组织脊柱类耗材带量采购 | C03200508900002048800000012 | 自稳定型颈椎融合器 | 4.0mm×10mm-A 非无菌 | LD-Ⅱ | 不区分 | 自稳定型颈椎融合器 | 国械注准20203130409 |  | 浙江德康医疗器械有限公司 |  | 浙江德康医疗器械有限公司 | 0 | 2023-05-22 18:02 | 挂网 | 2023-01-01 | 2024-01-01 | 2023-05-22 18:02
2305150934440491566 | 国家组织脊柱类耗材带量采购 | C03200508900002048800000013 | 自稳定型颈椎融合器 | 4.0mm×10mm-A 无菌 | LD-Ⅱ | 不区分 | 自稳定型颈椎融合器 | 国械注准20203130409 |  | 浙江德康医疗器械有限公司 |  | 浙江德康医疗器械有限公司 | 0 | 2023-05-22 18:02 | 挂网 | 2023-01-01 | 2024-01-01 | 2023-05-22 18:02
2305150934440491567 | 国家组织脊柱类耗材带量采购 | C03200508900002048800000014 | 自稳定型颈椎融合器 | 4.0mm×12mm-A 非无菌 | LD-Ⅱ | 不区分 | 自稳定型颈椎融合器 | 国械注准20203130409 |  | 浙江德康医疗器械有限公司 |  | 浙江德康医疗器械有限公司 | 0 | 2023-05-22 18:02 | 挂网 | 2023-01-01 | 2024-01-01 | 2023-05-22 18:02
2305150934440491568 | 国家组织脊柱类耗材带量采购 | C03200508900002048800000015 | 自稳定型颈椎融合器 | 4.0mm×8mm-B 无菌 | LD-Ⅱ | 不区分 | 自稳定型颈椎融合器 | 国械注准20203130409 |  | 浙江德康医疗器械有限公司 |  | 浙江德康医疗器械有限公司 | 0 | 2023-05-22 18:02 | 挂网 | 2023-01-01 | 2024-01-01 | 2023-05-22 18:02
2305150934440491569 | 国家组织脊柱类耗材带量采购 | C03200508900002048800000016 | 自稳定型颈椎融合器 | 4.0mm×8mm-A 非无菌 | LD-Ⅱ | 不区分 | 自稳定型颈椎融合器 | 国械注准20203130409 |  | 浙江德康医疗器械有限公司 |  | 浙江德康医疗器械有限公司 | 0 | 2023-05-22 18:02 | 挂网 | 2023-01-01 | 2024-01-01 | 2023-05-22 18:02
2305150934440491570 | 国家组织脊柱类耗材带量采购 | C03200508900002048800000017 | 自稳定型颈椎融合器 | 4.0mm×10mm-B 非无菌 | LD-Ⅱ | 不区分 | 自稳定型颈椎融合器 | 国械注准20203130409 |  | 浙江德康医疗器械有限公司 |  | 浙江德康医疗器械有限公司 | 0 | 2023-05-22 18:02 | 挂网 | 2023-01-01 | 2024-01-01 | 2023-05-22 18:02
2305150934440491571 | 国家组织脊柱类耗材带量采购 | C03200508900002048800000018 | 自稳定型颈椎融合器 | 3.5mm×8mm-B 非无菌 | LD-Ⅱ | 不区分 | 自稳定型颈椎融合器 | 国械注准20203130409 |  | 浙江德康医疗器械有限公司 |  | 浙江德康医疗器械有限公司 | 0 | 2023-05-22 18:02 | 挂网 | 2023-01-01 | 2024-01-01 | 2023-05-22 18:02
2305150934440491572 | 国家组织脊柱类耗材带量采购 | C03200508900002048800000019 | 自稳定型颈椎融合器 | 3.5mm×12mm-A 非无菌 | LD-Ⅱ | 不区分 | 自稳定型颈椎融合器 | 国械注准20203130409 |  | 浙江德康医疗器械有限公司 |  | 浙江德康医疗器械有限公司 | 0 | 2023-05-22 18:02 | 挂网 | 2023-01-01 | 2024-01-01 | 2023-05-22 18:02
2305150934440491573 | 国家组织脊柱类耗材带量采购 | C03200508900002048800000020 | 自稳定型颈椎融合器 | 4.0mm×10mm-B 无菌 | LD-Ⅱ | 不区分 | 自稳定型颈椎融合器 | 国械注准20203130409 |  | 浙江德康医疗器械有限公司 |  | 浙江德康医疗器械有限公司 | 0 | 2023-05-22 18:02 | 挂网 | 2023-01-01 | 2024-01-01 | 2023-05-22 18:02
2305150934440491574 | 国家组织脊柱类耗材带量采购 | C03200508900002048800000021 | 自稳定型颈椎融合器 | 3.5mm×8mm-A 无菌 | LD-Ⅱ | 不区分 | 自稳定型颈椎融合器 | 国械注准20203130409 |  | 浙江德康医疗器械有限公司 |  | 浙江德康医疗器械有限公司 | 0 | 2023-05-22 18:02 | 挂网 | 2023-01-01 | 2024-01-01 | 2023-05-22 18:02
2305150934440491575 | 国家组织脊柱类耗材带量采购 | C03200508900002048800000022 | 自稳定型颈椎融合器 | 4.0mm×12mm-A 无菌 | LD-Ⅱ | 不区分 | 自稳定型颈椎融合器 | 国械注准20203130409 |  | 浙江德康医疗器械有限公司 |  | 浙江德康医疗器械有限公司 | 0 | 2023-05-22 18:02 | 挂网 | 2023-01-01 | 2024-01-01 | 2023-05-22 18:02
2305150934440491576 | 国家组织脊柱类耗材带量采购 | C03200508900002048800000023 | 自稳定型颈椎融合器 | 4.0mm×14mm-A 无菌 | LD-Ⅱ | 不区分 | 自稳定型颈椎融合器 | 国械注准20203130409 |  | 浙江德康医疗器械有限公司 |  | 浙江德康医疗器械有限公司 | 0 | 2023-05-22 18:02 | 挂网 | 2023-01-01 | 2024-01-01 | 2023-05-22 18:02
2305150934440491577 | 国家组织脊柱类耗材带量采购 | C03200508900002048800000024 | 自稳定型颈椎融合器 | 4.0mm×14mm-B 无菌 | LD-Ⅱ | 不区分 | 自稳定型颈椎融合器 | 国械注准20203130409 |  | 浙江德康医疗器械有限公司 |  | 浙江德康医疗器械有限公司 | 0 | 2023-05-22 18:02 | 挂网 | 2023-01-01 | 2024-01-01 | 2023-05-22 18:02
2305150934440491578 | 国家组织脊柱类耗材带量采购 | C03200508900002048800000025 | 自稳定型颈椎融合器 | 3.5mm×14mm-A 非无菌 | LD-Ⅱ | 不区分 | 自稳定型颈椎融合器 | 国械注准20203130409 |  | 浙江德康医疗器械有限公司 |  | 浙江德康医疗器械有限公司 | 0 | 2023-05-22 18:02 | 挂网 | 2023-01-01 | 2024-01-01 | 2023-05-22 18:02
2305150934440491579 | 国家组织脊柱类耗材带量采购 | C03200508900002048800000026 | 自稳定型颈椎融合器 | 4.0mm×14mm-A 非无菌 | LD-Ⅱ | 不区分 | 自稳定型颈椎融合器 | 国械注准20203130409 |  | 浙江德康医疗器械有限公司 |  | 浙江德康医疗器械有限公司 | 0 | 2023-05-22 18:02 | 挂网 | 2023-01-01 | 2024-01-01 | 2023-05-22 18:02
2305150934440491580 | 国家组织脊柱类耗材带量采购 | C03200508900002048800000027 | 自稳定型颈椎融合器 | 4.0mm×8mm-A 无菌 | LD-Ⅱ | 不区分 | 自稳定型颈椎融合器 | 国械注准20203130409 |  | 浙江德康医疗器械有限公司 |  | 浙江德康医疗器械有限公司 | 0 | 2023-05-22 18:02 | 挂网 | 2023-01-01 | 2024-01-01 | 2023-05-22 18:02
2305150934440491581 | 国家组织脊柱类耗材带量采购 | C03200508900002048800000028 | 自稳定型颈椎融合器 | 4.0mm×12mm-B 无菌 | LD-Ⅱ | 不区分 | 自稳定型颈椎融合器 | 国械注准20203130409 |  | 浙江德康医疗器械有限公司 |  | 浙江德康医疗器械有限公司 | 0 | 2023-05-22 18:02 | 挂网 | 2023-01-01 | 2024-01-01 | 2023-05-22 18:02
2305150934440491582 | 国家组织脊柱类耗材带量采购 | C03200508900002048800000029 | 自稳定型颈椎融合器 | 3.5mm×10mm-A 无菌 | LD-Ⅱ | 不区分 | 自稳定型颈椎融合器 | 国械注准20203130409 |  | 浙江德康医疗器械有限公司 |  | 浙江德康医疗器械有限公司 | 0 | 2023-05-22 18:02 | 挂网 | 2023-01-01 | 2024-01-01 | 2023-05-22 18:02
2305150934440491583 | 国家组织脊柱类耗材带量采购 | C03200508900002048800000030 | 自稳定型颈椎融合器 | 4.0mm×14mm-B 非无菌 | LD-Ⅱ | 不区分 | 自稳定型颈椎融合器 | 国械注准20203130409 |  | 浙江德康医疗器械有限公司 |  | 浙江德康医疗器械有限公司 | 0 | 2023-05-22 18:02 | 挂网 | 2023-01-01 | 2024-01-01 | 2023-05-22 18:02
2305150934440491584 | 国家组织脊柱类耗材带量采购 | C03200508900002048800000031 | 自稳定型颈椎融合器 | 3.5mm×14mm-A 无菌 | LD-Ⅱ | 不区分 | 自稳定型颈椎融合器 | 国械注准20203130409 |  | 浙江德康医疗器械有限公司 |  | 浙江德康医疗器械有限公司 | 0 | 2023-05-22 18:02 | 挂网 | 2023-01-01 | 2024-01-01 | 2023-05-22 18:02
2305150934440491586 | 国家组织脊柱类耗材带量采购 | C03200508900002048800000033 | 自稳定型颈椎融合器 | 3.5mm×10mm-A 非无菌 | LD-Ⅱ | 不区分 | 自稳定型颈椎融合器 | 国械注准20203130409 |  | 浙江德康医疗器械有限公司 |  | 浙江德康医疗器械有限公司 | 0 | 2023-05-22 18:02 | 挂网 | 2023-01-01 | 2024-01-01 | 2023-05-22 18:02
2305150934440491587 | 国家组织脊柱类耗材带量采购 | C03200508900002048800000034 | 自稳定型颈椎融合器 | 3.5mm×12mm-B 无菌 | LD-Ⅱ | 不区分 | 自稳定型颈椎融合器 | 国械注准20203130409 |  | 浙江德康医疗器械有限公司 |  | 浙江德康医疗器械有限公司 | 0 | 2023-05-22 18:02 | 挂网 | 2023-01-01 | 2024-01-01 | 2023-05-22 18:02
2305150934440491588 | 国家组织脊柱类耗材带量采购 | C03200508900002048800000035 | 自稳定型颈椎融合器 | 3.5mm×12mm-A 无菌 | LD-Ⅱ | 不区分 | 自稳定型颈椎融合器 | 国械注准20203130409 |  | 浙江德康医疗器械有限公司 |  | 浙江德康医疗器械有限公司 | 0 | 2023-05-22 18:02 | 挂网 | 2023-01-01 | 2024-01-01 | 2023-05-22 18:02
2305150934440491589 | 国家组织脊柱类耗材带量采购 | C03200508900002048800000036 | 自稳定型颈椎融合器 | 4.0mm×12mm-B 非无菌 | LD-Ⅱ | 不区分 | 自稳定型颈椎融合器 | 国械注准20203130409 |  | 浙江德康医疗器械有限公司 |  | 浙江德康医疗器械有限公司 | 0 | 2023-05-22 18:02 | 挂网 | 2023-01-01 | 2024-01-01 | 2023-05-22 18:02
2305150934440491590 | 国家组织脊柱类耗材带量采购 | C03200508900002048800000037 | 自稳定型颈椎融合器 | 3.5mm×14mm-B 非无菌 | LD-Ⅱ | 不区分 | 自稳定型颈椎融合器 | 国械注准20203130409 |  | 浙江德康医疗器械有限公司 |  | 浙江德康医疗器械有限公司 | 0 | 2023-05-22 18:02 | 挂网 | 2023-01-01 | 2024-01-01 | 2023-05-22 18:02
2305150934440491591 | 国家组织脊柱类耗材带量采购 | C03200508900002048800000038 | 自稳定型颈椎融合器 | 3.5mm×10mm-B 无菌 | LD-Ⅱ | 不区分 | 自稳定型颈椎融合器 | 国械注准20203130409 |  | 浙江德康医疗器械有限公司 |  | 浙江德康医疗器械有限公司 | 0 | 2023-05-22 18:02 | 挂网 | 2023-01-01 | 2024-01-01 | 2023-05-22 18:02
2305150934440494472 | 国家组织脊柱类耗材带量采购 | C03250308902002004510000005 | 脊柱固定系统-钩 | 16.05mmx22.5mm | MB1THO | 钛合金 | 脊柱固定系统 | 国械注进20153132575 |  | 北京凯思玛咨询服务有限公司 |  | 斯潘威医疗科技（北京）有限公司 | 0 | 2023-05-22 18:02 | 挂网 | 2023-01-01 | 2024-01-01 | 2023-05-22 18:02
2305150934440494473 | 国家组织脊柱类耗材带量采购 | C03250308902002004510000006 | 脊柱固定系统-钩 | 12.4mmx19.5mm | MB1LTH | 钛合金 | 脊柱固定系统 | 国械注进20153132575 |  | 北京凯思玛咨询服务有限公司 |  | 斯潘威医疗科技（北京）有限公司 | 0 | 2023-05-22 18:02 | 挂网 | 2023-01-01 | 2024-01-01 | 2023-05-22 18:02
2305150934440495937 | 国家组织脊柱类耗材带量采购 | C03210208900002073770000002 | 颈椎后路固定系统-颈后路板 | （二阶段板）23 | CPS | 不区分 | 颈椎后路固定系统 | 国械注准20173130714 |  | 深圳市斯玛仪器有限公司 |  | 深圳市斯玛仪器有限公司 | 0 | 2023-05-22 18:02 | 挂网 | 2023-01-01 | 2024-01-01 | 2023-05-22 18:02
2305150934440495938 | 国家组织脊柱类耗材带量采购 | C03210208900002073770000003 | 颈椎后路固定系统-颈后路板 | （二阶段板）127 | CPS | 不区分 | 颈椎后路固定系统 | 国械注准20173130714 |  | 深圳市斯玛仪器有限公司 |  | 深圳市斯玛仪器有限公司 | 0 | 2023-05-22 18:02 | 挂网 | 2023-01-01 | 2024-01-01 | 2023-05-22 18:02
2305150934440495939 | 国家组织脊柱类耗材带量采购 | C03210208900002073770000004 | 颈椎后路固定系统-颈后路板 | （二阶段板）36 | CPS | 不区分 | 颈椎后路固定系统 | 国械注准20173130714 |  | 深圳市斯玛仪器有限公司 |  | 深圳市斯玛仪器有限公司 | 0 | 2023-05-22 18:02 | 挂网 | 2023-01-01 | 2024-01-01 | 2023-05-22 18:02
2305150934440495972 | 国家组织脊柱类耗材带量采购 | C03200408900006046280000001 | 颈椎前路钉/可调角度/自攻/非灭菌 | 可调角度/自攻/非灭菌 | 11VC45-18R | 不区分 | 脊柱接骨板系统 | 国械注进20163461624 |  | 通用（上海）医疗器材有限公司 |  | 通用（上海）医疗器材有限公司 | 0 | 2023-05-22 18:02 | 挂网 | 2023-01-01 | 2024-01-01 | 2023-05-22 18:02
2305150934440495973 | 国家组织脊柱类耗材带量采购 | C03200408900006046280000002 | 颈椎前路钉/可调角度/自攻/非灭菌 | 可调角度/自攻/非灭菌 | 11VC45-16R | 不区分 | 脊柱接骨板系统 | 国械注进20163461624 |  | 通用（上海）医疗器材有限公司 |  | 通用（上海）医疗器材有限公司 | 0 | 2023-05-22 18:02 | 挂网 | 2023-01-01 | 2024-01-01 | 2023-05-22 18:02
2305150934440495974 | 国家组织脊柱类耗材带量采购 | C03200408900006046280000003 | 颈椎前路钉/可调角度/自攻/非灭菌 | 可调角度/自攻/非灭菌 | 11VC45-12R | 不区分 | 脊柱接骨板系统 | 国械注进20163461624 |  | 通用（上海）医疗器材有限公司 |  | 通用（上海）医疗器材有限公司 | 0 | 2023-05-22 18:02 | 挂网 | 2023-01-01 | 2024-01-01 | 2023-05-22 18:02
2305150934440495975 | 国家组织脊柱类耗材带量采购 | C03200408900006046280000004 | 颈椎前路钉/可调角度/自攻/非灭菌 | 可调角度/自攻/非灭菌 | 11VC45-14R | 不区分 | 脊柱接骨板系统 | 国械注进20163461624 |  | 通用（上海）医疗器材有限公司 |  | 通用（上海）医疗器材有限公司 | 0 | 2023-05-22 18:02 | 挂网 | 2023-01-01 | 2024-01-01 | 2023-05-22 18:02
2305150934440497293 | 国家组织脊柱类耗材带量采购 | C03311600000000113650000312 | 椎体成形器械包 | 总长163mm,外鞘外径3.0mm,三棱刃，经皮穿刺针1件；总长173mm和233mm，外径2.5mm，麻花钻头和测量骨钻各1件；总长226mm，外管外径2.4mm，平口骨水泥填充器1件 | C58001101-01 | 不区分 | 椎体成形器械包 | 沪械注准20212040382 |  | 上海轩颐医疗科技有限公司 |  | 上海轩颐医疗科技有限公司 | 0 | 2023-05-22 18:02 | 挂网 | 2023-01-01 | 2024-01-01 | 2023-05-22 18:02
2305150934440497294 | 国家组织脊柱类耗材带量采购 | C03311600000000113650000392 | 椎体成形器械包 | 总长163mm,外鞘外径3.0mm,椭圆刃，经皮穿刺针1件；总长268mm，直径1.6mm，尖头和圆头导丝各1件；总长164mm，外鞘外径4.2mm，圆头扩张器1件；总长173mm和233mm，外径3.5mm，三棱和测量骨钻各1件；总长226mm，外管外径3.5mm，斜口骨水泥填充器骨水泥填充器1件 | C58000801-06 | 不区分 | 椎体成形器械包 | 沪械注准20212040382 |  | 上海轩颐医疗科技有限公司 |  | 上海轩颐医疗科技有限公司 | 0 | 2023-05-22 18:02 | 挂网 | 2023-01-01 | 2024-01-01 | 2023-05-22 18:02
2305150934440497295 | 国家组织脊柱类耗材带量采购 | C03311600000000113650000394 | 椎体成形器械包 | 总长163mm,外鞘外径3.0mm,椭圆刃，经皮穿刺针1件；总长268mm，直径1.6mm，尖头和圆头导丝各1件；总长164mm，外鞘外径4.2mm，3齿头扩张器1件；总长233mm，外径3.5mm，麻花钻头和测量骨钻各1件；总长226mm，外管外径3.5mm，平口骨水泥填充器1件 | C58000801-07 | 不区分 | 椎体成形器械包 | 沪械注准20212040382 |  | 上海轩颐医疗科技有限公司 |  | 上海轩颐医疗科技有限公司 | 0 | 2023-05-22 18:02 | 挂网 | 2023-01-01 | 2024-01-01 | 2023-05-22 18:02
2305150934440497296 | 国家组织脊柱类耗材带量采购 | C03311600000000113650000409 | 椎体成形器械包 | 总长163mm,外鞘外径3.0mm,三棱刃，经皮穿刺针1件；总长268mm，直径1.6mm，尖头和圆头导丝各1件；总长164mm，外鞘外径4.2mm，3齿头扩张器1件；总长233mm，外径3.5mm，麻花钻头和测量骨钻各1件；总长226mm，外管外径3.5mm，侧口骨水泥填充器1件 | C58000801-32 | 不区分 | 椎体成形器械包 | 沪械注准20212040382 |  | 上海轩颐医疗科技有限公司 |  | 上海轩颐医疗科技有限公司 | 0 | 2023-05-22 18:02 | 挂网 | 2023-01-01 | 2024-01-01 | 2023-05-22 18:02
2305150934440497297 | 国家组织脊柱类耗材带量采购 | C03311600000000113650000410 | 椎体成形器械包 | 总长143mm,外鞘外径3.0mm,椭圆刃，经皮穿刺针1件；总长268mm，直径1.6mm，尖头和圆头导丝各1件；总长144mm，外鞘外径4.2mm，圆头扩张器1件；总长173mm和213mm，外径3.5mm，三棱和测量骨钻各1件；总长226mm，外管外径3.5mm，平口骨水泥填充器1件 | C58000802-28 | 不区分 | 椎体成形器械包 | 沪械注准20212040382 |  | 上海轩颐医疗科技有限公司 |  | 上海轩颐医疗科技有限公司 | 0 | 2023-05-22 18:02 | 挂网 | 2023-01-01 | 2024-01-01 | 2023-05-22 18:02
2305150934440497298 | 国家组织脊柱类耗材带量采购 | C03311600000000113650000411 | 椎体成形器械包 | 总长163mm,外鞘外径2.5mm,三棱刃，经皮穿刺针1件；总长268mm，直径1.6mm，尖头和圆头导丝各1件；总长164mm，外鞘外径3.5mm，3齿头扩张器1件；总长233mm，外径3.0mm，麻花钻头和测量骨钻各1件；总长226mm，外管外径3.0mm，平口骨水泥填充器1件 | C58001001-19 | 不区分 | 椎体成形器械包 | 沪械注准20212040382 |  | 上海轩颐医疗科技有限公司 |  | 上海轩颐医疗科技有限公司 | 0 | 2023-05-22 18:02 | 挂网 | 2023-01-01 | 2024-01-01 | 2023-05-22 18:02
2305150934440497299 | 国家组织脊柱类耗材带量采购 | C03311600000000113650000412 | 椎体成形器械包 | 总长163mm,外鞘外径3.0mm,椭圆刃，经皮穿刺针1件；总长268mm，直径1.6mm，尖头和圆头导丝各1件；总长164mm，外鞘外径4.2mm，3齿头扩张器1件；总长173mm和233mm，外径3.5mm，三棱和测量骨钻各1件；总长226mm，外管外径3.5mm，斜口骨水泥填充器骨水泥填充器1件 | C58000801-12 | 不区分 | 椎体成形器械包 | 沪械注准20212040382 |  | 上海轩颐医疗科技有限公司 |  | 上海轩颐医疗科技有限公司 | 0 | 2023-05-22 18:02 | 挂网 | 2023-01-01 | 2024-01-01 | 2023-05-22 18:02
2305150934440497300 | 国家组织脊柱类耗材带量采购 | C03311600000000113650000413 | 椎体成形器械包 | 总长163mm,外鞘外径2.5mm,椭圆刃，经皮穿刺针1件；总长268mm，直径1.6mm，尖头和圆头导丝各1件；总长164mm，外鞘外径4.2mm，圆头扩张器1件；总长233mm，外径3.5mm，麻花钻头和测量骨钻各1件；总长226mm，外管外径3.5mm，斜口骨水泥填充器1件 | C58000801-63 | 不区分 | 椎体成形器械包 | 沪械注准20212040382 |  | 上海轩颐医疗科技有限公司 |  | 上海轩颐医疗科技有限公司 | 0 | 2023-05-22 18:02 | 挂网 | 2023-01-01 | 2024-01-01 | 2023-05-22 18:02
2305150934440497301 | 国家组织脊柱类耗材带量采购 | C03311600000000113650000414 | 椎体成形器械包 | 总长143mm,外鞘外径3.0mm,椭圆刃，经皮穿刺针1件；总长268mm，直径1.6mm，尖头和圆头导丝各1件；总长144mm，外鞘外径4.2mm，圆头扩张器1件；总长173mm和213mm，外径3.5mm，三棱和测量骨钻各1件；总长226mm，外管外径3.5mm，侧口骨水泥填充器1件 | C58000802-29 | 不区分 | 椎体成形器械包 | 沪械注准20212040382 |  | 上海轩颐医疗科技有限公司 |  | 上海轩颐医疗科技有限公司 | 0 | 2023-05-22 18:02 | 挂网 | 2023-01-01 | 2024-01-01 | 2023-05-22 18:02
2305150934440497302 | 国家组织脊柱类耗材带量采购 | C03311600000000113650000415 | 椎体成形器械包 | 总长143mm,外鞘外径3.0mm,三棱刃，经皮穿刺针1件；总长268mm，直径1.6mm，尖头和圆头导丝各1件；总长144mm，外鞘外径4.2mm，圆头扩张器1件；总长213mm，外径3.5mm，麻花钻头和测量骨钻各1件；总长226mm，外管外径3.5mm，侧口骨水泥填充器1件 | C58000802-02 | 不区分 | 椎体成形器械包 | 沪械注准20212040382 |  | 上海轩颐医疗科技有限公司 |  | 上海轩颐医疗科技有限公司 | 0 | 2023-05-22 18:02 | 挂网 | 2023-01-01 | 2024-01-01 | 2023-05-22 18:02
2305150934440497303 | 国家组织脊柱类耗材带量采购 | C03311600000000113650000416 | 椎体成形器械包 | 总长163mm,外鞘外径2.5mm,椭圆刃，经皮穿刺针1件；总长268mm，直径1.6mm，尖头和圆头导丝各1件；总长164mm，外鞘外径3.5mm，圆头扩张器1件；总长233mm，外径3.0mm，麻花钻头和测量骨钻各1件；总长226mm，外管外径3.0mm，平口骨水泥填充器1件 | C58001001-21 | 不区分 | 椎体成形器械包 | 沪械注准20212040382 |  | 上海轩颐医疗科技有限公司 |  | 上海轩颐医疗科技有限公司 | 0 | 2023-05-22 18:02 | 挂网 | 2023-01-01 | 2024-01-01 | 2023-05-22 18:02
2305150934440497304 | 国家组织脊柱类耗材带量采购 | C03311600000000113650000417 | 椎体成形器械包 | 总长143mm,外鞘外径3.0mm,椭圆刃，经皮穿刺针1件；总长268mm，直径1.6mm，尖头和圆头导丝各1件；总长144mm，外鞘外径4.2mm，圆头扩张器1件；总长213mm，外径3.5mm，麻花钻头和测量骨钻各1件；总长226mm，外管外径3.5mm，平口骨水泥填充器1件 | C58000802-25 | 不区分 | 椎体成形器械包 | 沪械注准20212040382 |  | 上海轩颐医疗科技有限公司 |  | 上海轩颐医疗科技有限公司 | 0 | 2023-05-22 18:02 | 挂网 | 2023-01-01 | 2024-01-01 | 2023-05-22 18:02
2305150934440497305 | 国家组织脊柱类耗材带量采购 | C03311600000000113650000418 | 椎体成形器械包 | 总长143mm,外鞘外径2.5mm,椭圆刃，经皮穿刺针1件；总长268mm，直径1.6mm，尖头和圆头导丝各1件；总长144mm，外鞘外径3.5mm，3齿头扩张器1件；总长173mm和213mm，外径3.0mm，三棱和测量骨钻各1件；总长226mm，外管外径3.0mm，平口骨水泥填充器1件 | C58001002-24 | 不区分 | 椎体成形器械包 | 沪械注准20212040382 |  | 上海轩颐医疗科技有限公司 |  | 上海轩颐医疗科技有限公司 | 0 | 2023-05-22 18:02 | 挂网 | 2023-01-01 | 2024-01-01 | 2023-05-22 18:02
2305150934440497306 | 国家组织脊柱类耗材带量采购 | C03311600000000113650000419 | 椎体成形器械包 | 总长143mm,外鞘外径3.0mm,椭圆刃，经皮穿刺针1件；总长268mm，直径1.6mm，尖头和圆头导丝各1件；总长144mm，外鞘外径4.2mm，圆头扩张器1件；总长213mm，外径3.5mm，麻花钻头和测量骨钻各1件；总长226mm，外管外径3.5mm，斜口骨水泥填充器1件 | C58000802-39 | 不区分 | 椎体成形器械包 | 沪械注准20212040382 |  | 上海轩颐医疗科技有限公司 |  | 上海轩颐医疗科技有限公司 | 0 | 2023-05-22 18:02 | 挂网 | 2023-01-01 | 2024-01-01 | 2023-05-22 18:02
2305150934440497307 | 国家组织脊柱类耗材带量采购 | C03311600000000113650000420 | 椎体成形器械包 | 总长163mm,外鞘外径3.0mm,三棱刃，经皮穿刺针1件；总长268mm，直径1.6mm，尖头和圆头导丝各1件；总长164mm，外鞘外径4.2mm，圆头扩张器1件；总长173mm和233mm，外径3.5mm，三棱和测量骨钻各1件；总长226mm，外管外径3.5mm，侧口骨水泥填充器1件 | C58000801-29 | 不区分 | 椎体成形器械包 | 沪械注准20212040382 |  | 上海轩颐医疗科技有限公司 |  | 上海轩颐医疗科技有限公司 | 0 | 2023-05-22 18:02 | 挂网 | 2023-01-01 | 2024-01-01 | 2023-05-22 18:02
2305150934440497308 | 国家组织脊柱类耗材带量采购 | C03311600000000113650000421 | 椎体成形器械包 | 总长163mm,外鞘外径3.0mm,椭圆刃，经皮穿刺针1件；总长268mm，直径1.6mm，尖头和圆头导丝各1件；总长164mm，外鞘外径4.2mm，3齿头扩张器1件；总长173mm和233mm，外径3.5mm，三棱和测量骨钻各1件；总长226mm，外管外径3.5mm，平口骨水泥填充器1件 | C58000801-46 | 不区分 | 椎体成形器械包 | 沪械注准20212040382 |  | 上海轩颐医疗科技有限公司 |  | 上海轩颐医疗科技有限公司 | 0 | 2023-05-22 18:02 | 挂网 | 2023-01-01 | 2024-01-01 | 2023-05-22 18:02
2305150934440497309 | 国家组织脊柱类耗材带量采购 | C03311600000000113650000422 | 椎体成形器械包 | 总长143mm,外鞘外径3.0mm,三棱刃，经皮穿刺针1件；总长268mm，直径1.6mm，尖头和圆头导丝各1件；总长144mm，外鞘外径4.2mm，3齿头扩张器1件；总长213mm，外径3.5mm，麻花钻头和测量骨钻各1件；总长226mm，外管外径3.5mm，斜口骨水泥填充器1件 | C58000802-21 | 不区分 | 椎体成形器械包 | 沪械注准20212040382 |  | 上海轩颐医疗科技有限公司 |  | 上海轩颐医疗科技有限公司 | 0 | 2023-05-22 18:02 | 挂网 | 2023-01-01 | 2024-01-01 | 2023-05-22 18:02
2305150934440497310 | 国家组织脊柱类耗材带量采购 | C03311600000000113650000423 | 椎体成形器械包 | 总长163mm,外鞘外径3.0mm,三棱刃，经皮穿刺针1件；总长268mm，直径1.6mm，尖头和圆头导丝各1件；总长164mm，外鞘外径3.5mm，圆头扩张器1件；总长233mm，外径3.0mm，麻花钻头和测量骨钻各1件；总长226mm，外管外径3.0mm，平口骨水泥填充器1件 | C58001001-09 | 不区分 | 椎体成形器械包 | 沪械注准20212040382 |  | 上海轩颐医疗科技有限公司 |  | 上海轩颐医疗科技有限公司 | 0 | 2023-05-22 18:02 | 挂网 | 2023-01-01 | 2024-01-01 | 2023-05-22 18:02
2305150934440497311 | 国家组织脊柱类耗材带量采购 | C03311600000000113650000424 | 椎体成形器械包 | 总长163mm,外鞘外径3.0mm,椭圆刃，经皮穿刺针1件；总长268mm，直径1.6mm，尖头和圆头导丝各1件；总长164mm，外鞘外径4.2mm，3齿头扩张器1件；总长173mm和233mm，外径3.5mm，三棱和测量骨钻各1件；总长226mm，外管外径3.5mm，侧口骨水泥填充器1件 | C58000801-47 | 不区分 | 椎体成形器械包 | 沪械注准20212040382 |  | 上海轩颐医疗科技有限公司 |  | 上海轩颐医疗科技有限公司 | 0 | 2023-05-22 18:02 | 挂网 | 2023-01-01 | 2024-01-01 | 2023-05-22 18:02
2305150934440497312 | 国家组织脊柱类耗材带量采购 | C03311600000000113650000425 | 椎体成形器械包 | 总长143mm,外鞘外径3.0mm,椭圆刃，经皮穿刺针1件；总长268mm，直径1.6mm，尖头和圆头导丝各1件；总长144mm，外鞘外径3.5mm，圆头扩张器1件；总长213mm，外径3.0mm，麻花钻头和测量骨钻各1件；总长226mm，外管外径3.0mm，平口骨水泥填充器1件 | C58001002-13 | 不区分 | 椎体成形器械包 | 沪械注准20212040382 |  | 上海轩颐医疗科技有限公司 |  | 上海轩颐医疗科技有限公司 | 0 | 2023-05-22 18:02 | 挂网 | 2023-01-01 | 2024-01-01 | 2023-05-22 18:02
2305150934440497313 | 国家组织脊柱类耗材带量采购 | C03311600000000113650000426 | 椎体成形器械包 | 总长163mm,外鞘外径2.5mm,椭圆刃，经皮穿刺针1件；总长268mm，直径1.6mm，尖头和圆头导丝各1件；总长164mm，外鞘外径3.5mm，圆头扩张器1件；总长173mm和233mm，外径3.0mm，三棱和测量骨钻各1件；总长226mm，外管外径3.0mm，平口骨水泥填充器1件 | C58001001-22 | 不区分 | 椎体成形器械包 | 沪械注准20212040382 |  | 上海轩颐医疗科技有限公司 |  | 上海轩颐医疗科技有限公司 | 0 | 2023-05-22 18:02 | 挂网 | 2023-01-01 | 2024-01-01 | 2023-05-22 18:02
2305150934440497314 | 国家组织脊柱类耗材带量采购 | C03311600000000113650000427 | 椎体成形器械包 | 总长163mm,外鞘外径3.0mm,椭圆刃，经皮穿刺针1件；总长268mm，直径1.6mm，尖头和圆头导丝各1件；总长164mm，外鞘外径3.5mm，圆头扩张器1件；总长233mm，外径3.0mm，麻花钻头和测量骨钻各1件；总长226mm，外管外径3.0mm，平口骨水泥填充器1件 | C58001001-01 | 不区分 | 椎体成形器械包 | 沪械注准20212040382 |  | 上海轩颐医疗科技有限公司 |  | 上海轩颐医疗科技有限公司 | 0 | 2023-05-22 18:02 | 挂网 | 2023-01-01 | 2024-01-01 | 2023-05-22 18:02
2305150934440497315 | 国家组织脊柱类耗材带量采购 | C03311600000000113650000428 | 椎体成形器械包 | 总长143mm,外鞘外径3.0mm,椭圆刃，经皮穿刺针1件；总长268mm，直径1.6mm，尖头和圆头导丝各1件；总长144mm，外鞘外径4.2mm，3齿头扩张器1件；总长173mm和213mm，外径3.5mm，三棱和测量骨钻各1件；总长226mm，外管外径3.5mm，斜口骨水泥填充器1件 | C58000802-36 | 不区分 | 椎体成形器械包 | 沪械注准20212040382 |  | 上海轩颐医疗科技有限公司 |  | 上海轩颐医疗科技有限公司 | 0 | 2023-05-22 18:02 | 挂网 | 2023-01-01 | 2024-01-01 | 2023-05-22 18:02
2305150934440497316 | 国家组织脊柱类耗材带量采购 | C03311600000000113650000429 | 椎体成形器械包 | 总长163mm,外鞘外径3.0mm,三棱刃，经皮穿刺针1件；总长268mm，直径1.6mm，尖头和圆头导丝各1件；总长164mm，外鞘外径4.2mm，3齿头扩张器1件；总长233mm，外径3.5mm，麻花钻头和测量骨钻各1件；总长226mm，外管外径3.5mm，侧口骨水泥填充器1件 | C58000801-20 | 不区分 | 椎体成形器械包 | 沪械注准20212040382 |  | 上海轩颐医疗科技有限公司 |  | 上海轩颐医疗科技有限公司 | 0 | 2023-05-22 18:02 | 挂网 | 2023-01-01 | 2024-01-01 | 2023-05-22 18:02
2305150934440497317 | 国家组织脊柱类耗材带量采购 | C03311600000000113650000430 | 椎体成形器械包 | 总长143mm,外鞘外径2.5mm,椭圆刃，经皮穿刺针1件；总长268mm，直径1.6mm，尖头和圆头导丝各1件；总长144mm，外鞘外径4.2mm，3齿头扩张器1件；总长173mm和213mm，外径3.5mm，三棱和测量骨钻各1件；总长226mm，外管外径3.5mm，斜口骨水泥填充器1件 | C58000802-72 | 不区分 | 椎体成形器械包 | 沪械注准20212040382 |  | 上海轩颐医疗科技有限公司 |  | 上海轩颐医疗科技有限公司 | 0 | 2023-05-22 18:02 | 挂网 | 2023-01-01 | 2024-01-01 | 2023-05-22 18:02
2305150934440497318 | 国家组织脊柱类耗材带量采购 | C03311600000000113650000431 | 椎体成形器械包 | 总长163mm,外鞘外径3.0mm,椭圆刃，经皮穿刺针1件；总长268mm，直径1.6mm，尖头和圆头导丝各1件；总长164mm，外鞘外径4.2mm，3齿头扩张器1件；总长173mm和233mm，外径3.5mm，三棱和测量骨钻各1件；总长226mm，外管外径3.5mm，斜口骨水泥填充器1件 | C58000801-48 | 不区分 | 椎体成形器械包 | 沪械注准20212040382 |  | 上海轩颐医疗科技有限公司 |  | 上海轩颐医疗科技有限公司 | 0 | 2023-05-22 18:02 | 挂网 | 2023-01-01 | 2024-01-01 | 2023-05-22 18:02
2305150934440497319 | 国家组织脊柱类耗材带量采购 | C03311600000000113650000432 | 椎体成形器械包 | 总长163mm,外鞘外径2.5mm,椭圆刃，经皮穿刺针1件；总长268mm，直径1.6mm，尖头和圆头导丝各1件；总长164mm，外鞘外径4.2mm，3齿头扩张器1件；总长233mm，外径3.5mm，麻花钻头和测量骨钻各1件；总长226mm，外管外径3.5mm，斜口骨水泥填充器1件 | C58000801-69 | 不区分 | 椎体成形器械包 | 沪械注准20212040382 |  | 上海轩颐医疗科技有限公司 |  | 上海轩颐医疗科技有限公司 | 0 | 2023-05-22 18:02 | 挂网 | 2023-01-01 | 2024-01-01 | 2023-05-22 18:02
2305150934440497320 | 国家组织脊柱类耗材带量采购 | C03311600000000113650000433 | 椎体成形器械包 | 总长143mm,外鞘外径3.0mm,三棱刃，经皮穿刺针1件；总长268mm，直径1.6mm，尖头和圆头导丝各1件；总长144mm，外鞘外径4.2mm，圆头扩张器1件；总长213mm，外径3.5mm，麻花钻头和测量骨钻各1件；总长226mm，外管外径3.5mm，斜口骨水泥填充器1件 | C58000802-15 | 不区分 | 椎体成形器械包 | 沪械注准20212040382 |  | 上海轩颐医疗科技有限公司 |  | 上海轩颐医疗科技有限公司 | 0 | 2023-05-22 18:02 | 挂网 | 2023-01-01 | 2024-01-01 | 2023-05-22 18:02
2305150934440497321 | 国家组织脊柱类耗材带量采购 | C03311600000000113650000434 | 椎体成形器械包 | 总长163mm,外鞘外径2.5mm,椭圆刃，经皮穿刺针1件；总长268mm，直径1.6mm，尖头和圆头导丝各1件；总长164mm，外鞘外径4.2mm，圆头扩张器1件；总长173mm和233mm，外径3.5mm，三棱和测量骨钻各1件；总长226mm，外管外径3.5mm，平口骨水泥填充器1件 | C58000801-64 | 不区分 | 椎体成形器械包 | 沪械注准20212040382 |  | 上海轩颐医疗科技有限公司 |  | 上海轩颐医疗科技有限公司 | 0 | 2023-05-22 18:02 | 挂网 | 2023-01-01 | 2024-01-01 | 2023-05-22 18:02
2305150934440497322 | 国家组织脊柱类耗材带量采购 | C03311600000000113650000435 | 椎体成形器械包 | 总长143mm,外鞘外径3.0mm,椭圆刃，经皮穿刺针1件；总长268mm，直径1.6mm，尖头和圆头导丝各1件；总长144mm，外鞘外径3.5mm，3齿头扩张器1件；总长173mm和213mm，外径3.0mm，三棱和测量骨钻各1件；总长226mm，外管外径3.0mm，平口骨水泥填充器1件 | C58001002-16 | 不区分 | 椎体成形器械包 | 沪械注准20212040382 |  | 上海轩颐医疗科技有限公司 |  | 上海轩颐医疗科技有限公司 | 0 | 2023-05-22 18:02 | 挂网 | 2023-01-01 | 2024-01-01 | 2023-05-22 18:02
2305150934440497323 | 国家组织脊柱类耗材带量采购 | C03311600000000113650000436 | 椎体成形器械包 | 总长143mm,外鞘外径2.5mm,椭圆刃，经皮穿刺针1件；总长268mm，直径1.6mm，尖头和圆头导丝各1件；总长144mm，外鞘外径4.2mm，圆头扩张器1件；总长173mm和213mm，外径3.5mm，三棱和测量骨钻各1件；总长226mm，外管外径3.5mm，斜口骨水泥填充器1件 | C58000802-66 | 不区分 | 椎体成形器械包 | 沪械注准20212040382 |  | 上海轩颐医疗科技有限公司 |  | 上海轩颐医疗科技有限公司 | 0 | 2023-05-22 18:02 | 挂网 | 2023-01-01 | 2024-01-01 | 2023-05-22 18:02
2305150934440497324 | 国家组织脊柱类耗材带量采购 | C03311600000000113650000437 | 椎体成形器械包 | 总长143mm,外鞘外径2.5mm,椭圆刃，经皮穿刺针1件；总长268mm，直径1.6mm，尖头和圆头导丝各1件；总长144mm，外鞘外径4.2mm，圆头扩张器1件；总长213mm，外径3.5mm，麻花钻头和测量骨钻各1件；总长226mm，外管外径3.5mm，平口骨水泥填充器1件 | C58000802-61 | 不区分 | 椎体成形器械包 | 沪械注准20212040382 |  | 上海轩颐医疗科技有限公司 |  | 上海轩颐医疗科技有限公司 | 0 | 2023-05-22 18:02 | 挂网 | 2023-01-01 | 2024-01-01 | 2023-05-22 18:02
2305150934440497325 | 国家组织脊柱类耗材带量采购 | C03311600000000113650000438 | 椎体成形器械包 | 总长143mm,外鞘外径3.0mm,三棱刃，经皮穿刺针1件；总长268mm，直径1.6mm，尖头和圆头导丝各1件；总长144mm，外鞘外径4.2mm，圆头扩张器1件；总长173mm和213mm，外径3.5mm，三棱和测量骨钻各1件；总长226mm，外管外径3.5mm，平口骨水泥填充器1件 | C58000802-04 | 不区分 | 椎体成形器械包 | 沪械注准20212040382 |  | 上海轩颐医疗科技有限公司 |  | 上海轩颐医疗科技有限公司 | 0 | 2023-05-22 18:02 | 挂网 | 2023-01-01 | 2024-01-01 | 2023-05-22 18:02
2305150934440497326 | 国家组织脊柱类耗材带量采购 | C03311600000000113650000439 | 椎体成形器械包 | 总长163mm,外鞘外径2.5mm,椭圆刃，经皮穿刺针1件；总长268mm，直径1.6mm，尖头和圆头导丝各1件；总长164mm，外鞘外径3.5mm，3齿头扩张器1件；总长173mm和233mm，外径3.0mm，三棱和测量骨钻各1件；总长226mm，外管外径3.0mm，平口骨水泥填充器1件 | C58001001-24 | 不区分 | 椎体成形器械包 | 沪械注准20212040382 |  | 上海轩颐医疗科技有限公司 |  | 上海轩颐医疗科技有限公司 | 0 | 2023-05-22 18:02 | 挂网 | 2023-01-01 | 2024-01-01 | 2023-05-22 18:02
2305150934440497327 | 国家组织脊柱类耗材带量采购 | C03311600000000113650000440 | 椎体成形器械包 | 总长163mm,外鞘外径3.0mm,椭圆刃，经皮穿刺针1件；总长268mm，直径1.6mm，尖头和圆头导丝各1件；总长164mm，外鞘外径4.2mm，3齿头扩张器1件；总长173mm和233mm，外径3.5mm，三棱和测量骨钻各1件；总长226mm，外管外径3.5mm，侧口骨水泥填充器骨水泥填充器1件 | C58000801-11 | 不区分 | 椎体成形器械包 | 沪械注准20212040382 |  | 上海轩颐医疗科技有限公司 |  | 上海轩颐医疗科技有限公司 | 0 | 2023-05-22 18:02 | 挂网 | 2023-01-01 | 2024-01-01 | 2023-05-22 18:02
2305150934440497328 | 国家组织脊柱类耗材带量采购 | C03311600000000113650000441 | 椎体成形器械包 | 总长143mm,外鞘外径3.0mm,三棱刃，经皮穿刺针1件；总长268mm，直径1.6mm，尖头和圆头导丝各1件；总长144mm，外鞘外径3.5mm，3齿头扩张器1件；总长173mm和213mm，外径3.0mm，三棱和测量骨钻各1件；总长226mm，外管外径3.0mm，平口骨水泥填充器1件 | C58001002-04 | 不区分 | 椎体成形器械包 | 沪械注准20212040382 |  | 上海轩颐医疗科技有限公司 |  | 上海轩颐医疗科技有限公司 | 0 | 2023-05-22 18:02 | 挂网 | 2023-01-01 | 2024-01-01 | 2023-05-22 18:02
2305150934440497329 | 国家组织脊柱类耗材带量采购 | C03311600000000113650000442 | 椎体成形器械包 | 总长163mm,外鞘外径2.5mm,椭圆刃，经皮穿刺针1件；总长268mm，直径1.6mm，尖头和圆头导丝各1件；总长164mm，外鞘外径3.5mm，3齿头扩张器1件；总长233mm，外径3.0mm，麻花钻头和测量骨钻各1件；总长226mm，外管外径3.0mm，平口骨水泥填充器1件 | C58001001-23 | 不区分 | 椎体成形器械包 | 沪械注准20212040382 |  | 上海轩颐医疗科技有限公司 |  | 上海轩颐医疗科技有限公司 | 0 | 2023-05-22 18:02 | 挂网 | 2023-01-01 | 2024-01-01 | 2023-05-22 18:02
2305150934440497330 | 国家组织脊柱类耗材带量采购 | C03311600000000113650000443 | 椎体成形器械包 | 总长163mm,外鞘外径3.0mm,椭圆刃，经皮穿刺针1件；总长268mm，直径1.6mm，尖头和圆头导丝各1件；总长164mm，外鞘外径3.5mm，圆头扩张器1件；总长173mm和233mm，外径3.0mm，三棱和测量骨钻各1件；总长226mm，外管外径3.0mm，平口骨水泥填充器1件 | C58001001-14 | 不区分 | 椎体成形器械包 | 沪械注准20212040382 |  | 上海轩颐医疗科技有限公司 |  | 上海轩颐医疗科技有限公司 | 0 | 2023-05-22 18:02 | 挂网 | 2023-01-01 | 2024-01-01 | 2023-05-22 18:02
2305150934440497331 | 国家组织脊柱类耗材带量采购 | C03311600000000113650000444 | 椎体成形器械包 | 总长143mm,外鞘外径2.5mm,椭圆刃，经皮穿刺针1件；总长268mm，直径1.6mm，尖头和圆头导丝各1件；总长144mm，外鞘外径3.5mm，3齿头扩张器1件；总长213mm，外径3.0mm，麻花钻头和测量骨钻各1件；总长226mm，外管外径3.0mm，平口骨水泥填充器1件 | C58001002-23 | 不区分 | 椎体成形器械包 | 沪械注准20212040382 |  | 上海轩颐医疗科技有限公司 |  | 上海轩颐医疗科技有限公司 | 0 | 2023-05-22 18:02 | 挂网 | 2023-01-01 | 2024-01-01 | 2023-05-22 18:02
2305150934440497332 | 国家组织脊柱类耗材带量采购 | C03311600000000113650000445 | 椎体成形器械包 | 总长163mm,外鞘外径2.5mm,三棱刃，经皮穿刺针1件；总长268mm，直径1.6mm，尖头和圆头导丝各1件；总长164mm，外鞘外径4.2mm，圆头扩张器1件；总长173mm和233mm，外径3.5mm，三棱和测量骨钻各1件；总长226mm，外管外径3.5mm，平口骨水泥填充器1件 | C58000801-52 | 不区分 | 椎体成形器械包 | 沪械注准20212040382 |  | 上海轩颐医疗科技有限公司 |  | 上海轩颐医疗科技有限公司 | 0 | 2023-05-22 18:02 | 挂网 | 2023-01-01 | 2024-01-01 | 2023-05-22 18:02
2305150934440497333 | 国家组织脊柱类耗材带量采购 | C03311600000000113650000446 | 椎体成形器械包 | 总长163mm,外鞘外径3.0mm,三棱刃，经皮穿刺针1件；总长268mm，直径1.6mm，尖头和圆头导丝各1件；总长164mm，外鞘外径4.2mm，圆头扩张器1件；总长173mm和233mm，外径3.5mm，三棱和测量骨钻各1件；总长226mm，外管外径3.5mm，侧口骨水泥填充器1件 | C58000801-17 | 不区分 | 椎体成形器械包 | 沪械注准20212040382 |  | 上海轩颐医疗科技有限公司 |  | 上海轩颐医疗科技有限公司 | 0 | 2023-05-22 18:02 | 挂网 | 2023-01-01 | 2024-01-01 | 2023-05-22 18:02
2305150934440497334 | 国家组织脊柱类耗材带量采购 | C03311600000000113650000447 | 椎体成形器械包 | 总长143mm,外鞘外径2.5mm,椭圆刃，经皮穿刺针1件；总长268mm，直径1.6mm，尖头和圆头导丝各1件；总长144mm，外鞘外径3.5mm，圆头扩张器1件；总长213mm，外径3.0mm，麻花钻头和测量骨钻各1件；总长226mm，外管外径3.0mm，平口骨水泥填充器1件 | C58001002-21 | 不区分 | 椎体成形器械包 | 沪械注准20212040382 |  | 上海轩颐医疗科技有限公司 |  | 上海轩颐医疗科技有限公司 | 0 | 2023-05-22 18:02 | 挂网 | 2023-01-01 | 2024-01-01 | 2023-05-22 18:02
2305150934440497335 | 国家组织脊柱类耗材带量采购 | C03311600000000113650000448 | 椎体成形器械包 | 总长163mm,外鞘外径3.0mm,椭圆刃，经皮穿刺针1件；总长268mm，直径1.6mm，尖头和圆头导丝各1件；总长164mm，外鞘外径3.5mm，3齿头扩张器1件；总长233mm，外径3.0mm，麻花钻头和测量骨钻各1件；总长226mm，外管外径3.0mm，平口骨水泥填充器1件 | C58001001-15 | 不区分 | 椎体成形器械包 | 沪械注准20212040382 |  | 上海轩颐医疗科技有限公司 |  | 上海轩颐医疗科技有限公司 | 0 | 2023-05-22 18:02 | 挂网 | 2023-01-01 | 2024-01-01 | 2023-05-22 18:02
2305150934440497336 | 国家组织脊柱类耗材带量采购 | C03311600000000113650000449 | 椎体成形器械包 | 总长163mm,外鞘外径3.0mm,椭圆刃，经皮穿刺针1件；总长268mm，直径1.6mm，尖头和圆头导丝各1件；总长164mm，外鞘外径3.5mm，圆头扩张器1件；总长233mm，外径3.0mm，麻花钻头和测量骨钻各1件；总长226mm，外管外径3.0mm，平口骨水泥填充器1件 | C58001001-13 | 不区分 | 椎体成形器械包 | 沪械注准20212040382 |  | 上海轩颐医疗科技有限公司 |  | 上海轩颐医疗科技有限公司 | 0 | 2023-05-22 18:02 | 挂网 | 2023-01-01 | 2024-01-01 | 2023-05-22 18:02
2305150934440497337 | 国家组织脊柱类耗材带量采购 | C03311600000000113650000450 | 椎体成形器械包 | 总长143mm,外鞘外径3.0mm,椭圆刃，经皮穿刺针1件；总长268mm，直径1.6mm，尖头和圆头导丝各1件；总长144mm，外鞘外径4.2mm，3齿头扩张器1件；总长173mm和213mm，外径3.5mm，三棱和测量骨钻各1件；总长226mm，外管外径3.5mm，侧口骨水泥填充器1件 | C58000802-47 | 不区分 | 椎体成形器械包 | 沪械注准20212040382 |  | 上海轩颐医疗科技有限公司 |  | 上海轩颐医疗科技有限公司 | 0 | 2023-05-22 18:02 | 挂网 | 2023-01-01 | 2024-01-01 | 2023-05-22 18:02
2305150934440497338 | 国家组织脊柱类耗材带量采购 | C03311600000000113650000451 | 椎体成形器械包 | 总长143mm,外鞘外径3.0mm,三棱刃，经皮穿刺针1件；总长268mm，直径1.6mm，尖头和圆头导丝各1件；总长144mm，外鞘外径4.2mm，圆头扩张器1件；总长173mm和213mm，外径3.5mm，三棱和测量骨钻各1件；总长226mm，外管外径3.5mm，侧口骨水泥填充器1件 | C58000802-05 | 不区分 | 椎体成形器械包 | 沪械注准20212040382 |  | 上海轩颐医疗科技有限公司 |  | 上海轩颐医疗科技有限公司 | 0 | 2023-05-22 18:02 | 挂网 | 2023-01-01 | 2024-01-01 | 2023-05-22 18:02
2305150934440497339 | 国家组织脊柱类耗材带量采购 | C03311600000000113650000452 | 椎体成形器械包 | 总长163mm,外鞘外径3.0mm,椭圆刃，经皮穿刺针1件；总长268mm，直径1.6mm，尖头和圆头导丝各1件；总长164mm，外鞘外径3.5mm，3齿头扩张器1件；总长173mm和233mm，外径3.0mm，三棱和测量骨钻各1件；总长226mm，外管外径3.0mm，平口骨水泥填充器1件 | C58001001-04 | 不区分 | 椎体成形器械包 | 沪械注准20212040382 |  | 上海轩颐医疗科技有限公司 |  | 上海轩颐医疗科技有限公司 | 0 | 2023-05-22 18:02 | 挂网 | 2023-01-01 | 2024-01-01 | 2023-05-22 18:02
2305150934440497340 | 国家组织脊柱类耗材带量采购 | C03311600000000113650000453 | 椎体成形器械包 | 总长163mm,外鞘外径2.5mm,三棱刃，经皮穿刺针1件；总长268mm，直径1.6mm，尖头和圆头导丝各1件；总长164mm，外鞘外径4.2mm，3齿头扩张器1件；总长173mm和233mm，外径3.5mm，三棱和测量骨钻各1件；总长226mm，外管外径3.5mm，侧口骨水泥填充器1件 | C58000801-59 | 不区分 | 椎体成形器械包 | 沪械注准20212040382 |  | 上海轩颐医疗科技有限公司 |  | 上海轩颐医疗科技有限公司 | 0 | 2023-05-22 18:02 | 挂网 | 2023-01-01 | 2024-01-01 | 2023-05-22 18:02
2305150934440497341 | 国家组织脊柱类耗材带量采购 | C03311600000000113650000454 | 椎体成形器械包 | 总长143mm,外鞘外径3.0mm,椭圆刃，经皮穿刺针1件；总长268mm，直径1.6mm，尖头和圆头导丝各1件；总长144mm，外鞘外径4.2mm，圆头扩张器1件；总长213mm，外径3.5mm，麻花钻头和测量骨钻各1件；总长226mm，外管外径3.5mm，侧口骨水泥填充器1件 | C58000802-26 | 不区分 | 椎体成形器械包 | 沪械注准20212040382 |  | 上海轩颐医疗科技有限公司 |  | 上海轩颐医疗科技有限公司 | 0 | 2023-05-22 18:02 | 挂网 | 2023-01-01 | 2024-01-01 | 2023-05-22 18:02
2305150934440497342 | 国家组织脊柱类耗材带量采购 | C03311600000000113650000455 | 椎体成形器械包 | 总长163mm,外鞘外径3.0mm,椭圆刃，经皮穿刺针1件；总长268mm，直径1.6mm，尖头和圆头导丝各1件；总长164mm，外鞘外径4.2mm，圆头扩张器1件；总长233mm，外径3.5mm，麻花钻头和测量骨钻各1件；总长226mm，外管外径3.5mm，斜口骨水泥填充器骨水泥填充器1件 | C58000801-03 | 不区分 | 椎体成形器械包 | 沪械注准20212040382 |  | 上海轩颐医疗科技有限公司 |  | 上海轩颐医疗科技有限公司 | 0 | 2023-05-22 18:02 | 挂网 | 2023-01-01 | 2024-01-01 | 2023-05-22 18:02
2305150934440497343 | 国家组织脊柱类耗材带量采购 | C03311600000000113650000456 | 椎体成形器械包 | 总长163mm,外鞘外径3.0mm,三棱刃，经皮穿刺针1件；总长268mm，直径1.6mm，尖头和圆头导丝各1件；总长164mm，外鞘外径4.2mm，圆头扩张器1件；总长173mm和233mm，外径3.5mm，三棱和测量骨钻各1件；总长226mm，外管外径3.5mm，平口骨水泥填充器1件 | C58000801-28 | 不区分 | 椎体成形器械包 | 沪械注准20212040382 |  | 上海轩颐医疗科技有限公司 |  | 上海轩颐医疗科技有限公司 | 0 | 2023-05-22 18:02 | 挂网 | 2023-01-01 | 2024-01-01 | 2023-05-22 18:02
2305150934440497344 | 国家组织脊柱类耗材带量采购 | C03311600000000113650000457 | 椎体成形器械包 | 总长163mm,外鞘外径2.5mm,三棱刃，经皮穿刺针1件；总长268mm，直径1.6mm，尖头和圆头导丝各1件；总长164mm，外鞘外径4.2mm，圆头扩张器1件；总长173mm和233mm，外径3.5mm，三棱和测量骨钻各1件；总长226mm，外管外径3.5mm，斜口骨水泥填充器1件 | C58000801-54 | 不区分 | 椎体成形器械包 | 沪械注准20212040382 |  | 上海轩颐医疗科技有限公司 |  | 上海轩颐医疗科技有限公司 | 0 | 2023-05-22 18:02 | 挂网 | 2023-01-01 | 2024-01-01 | 2023-05-22 18:02
2305150934440497345 | 国家组织脊柱类耗材带量采购 | C03311600000000113650000458 | 椎体成形器械包 | 总长143mm,外鞘外径3.0mm,三棱刃，经皮穿刺针1件；总长268mm，直径1.6mm，尖头和圆头导丝各1件；总长144mm，外鞘外径4.2mm，3齿头扩张器1件；总长213mm，外径3.5mm，麻花钻头和测量骨钻各1件；总长226mm，外管外径3.5mm，侧口骨水泥填充器1件 | C58000802-20 | 不区分 | 椎体成形器械包 | 沪械注准20212040382 |  | 上海轩颐医疗科技有限公司 |  | 上海轩颐医疗科技有限公司 | 0 | 2023-05-22 18:02 | 挂网 | 2023-01-01 | 2024-01-01 | 2023-05-22 18:02
2305150934440497346 | 国家组织脊柱类耗材带量采购 | C03311600000000113650000459 | 椎体成形器械包 | 总长143mm,外鞘外径3.0mm,三棱刃，经皮穿刺针1件；总长268mm，直径1.6mm，尖头和圆头导丝各1件；总长144mm，外鞘外径4.2mm，3齿头扩张器1件；总长213mm，外径3.5mm，麻花钻头和测量骨钻各1件；总长226mm，外管外径3.5mm，斜口骨水泥填充器1件 | C58000802-09 | 不区分 | 椎体成形器械包 | 沪械注准20212040382 |  | 上海轩颐医疗科技有限公司 |  | 上海轩颐医疗科技有限公司 | 0 | 2023-05-22 18:02 | 挂网 | 2023-01-01 | 2024-01-01 | 2023-05-22 18:02
2305150934440497347 | 国家组织脊柱类耗材带量采购 | C03311600000000113650000460 | 椎体成形器械包 | 总长143mm,外鞘外径3.0mm,椭圆刃，经皮穿刺针1件；总长268mm，直径1.6mm，尖头和圆头导丝各1件；总长144mm，外鞘外径4.2mm，3齿头扩张器1件；总长213mm，外径3.5mm，麻花钻头和测量骨钻各1件；总长226mm，外管外径3.5mm，斜口骨水泥填充器1件 | C58000802-33 | 不区分 | 椎体成形器械包 | 沪械注准20212040382 |  | 上海轩颐医疗科技有限公司 |  | 上海轩颐医疗科技有限公司 | 0 | 2023-05-22 18:02 | 挂网 | 2023-01-01 | 2024-01-01 | 2023-05-22 18:02
2305150934440497348 | 国家组织脊柱类耗材带量采购 | C03311600000000113650000461 | 椎体成形器械包 | 总长143mm,外鞘外径3.0mm,三棱刃，经皮穿刺针1件；总长268mm，直径1.6mm，尖头和圆头导丝各1件；总长144mm，外鞘外径4.2mm，3齿头扩张器1件；总长173mm和213mm，外径3.5mm，三棱和测量骨钻各1件；总长226mm，外管外径3.5mm，侧口骨水泥填充器1件 | C58000802-23 | 不区分 | 椎体成形器械包 | 沪械注准20212040382 |  | 上海轩颐医疗科技有限公司 |  | 上海轩颐医疗科技有限公司 | 0 | 2023-05-22 18:02 | 挂网 | 2023-01-01 | 2024-01-01 | 2023-05-22 18:02
2305150934440497349 | 国家组织脊柱类耗材带量采购 | C03311600000000113650000462 | 椎体成形器械包 | 总长163mm,外鞘外径3.0mm,三棱刃，经皮穿刺针1件；总长268mm，直径1.6mm，尖头和圆头导丝各1件；总长164mm，外鞘外径4.2mm，圆头扩张器1件；总长173mm和233mm，外径3.5mm，三棱和测量骨钻各1件；总长226mm，外管外径3.5mm，平口骨水泥填充器1件 | C58000801-16 | 不区分 | 椎体成形器械包 | 沪械注准20212040382 |  | 上海轩颐医疗科技有限公司 |  | 上海轩颐医疗科技有限公司 | 0 | 2023-05-22 18:02 | 挂网 | 2023-01-01 | 2024-01-01 | 2023-05-22 18:02
2305150934440497350 | 国家组织脊柱类耗材带量采购 | C03311600000000113650000463 | 椎体成形器械包 | 总长143mm,外鞘外径3.0mm,三棱刃，经皮穿刺针1件；总长173mm和213mm，外径2.5mm，三棱和测量骨钻各1件；总长226mm，外管外径2.4mm，平口骨水泥填充器1件 | C58001102-02 | 不区分 | 椎体成形器械包 | 沪械注准20212040382 |  | 上海轩颐医疗科技有限公司 |  | 上海轩颐医疗科技有限公司 | 0 | 2023-05-22 18:02 | 挂网 | 2023-01-01 | 2024-01-01 | 2023-05-22 18:02
2305150934440497351 | 国家组织脊柱类耗材带量采购 | C03311600000000113650000464 | 椎体成形器械包 | 总长163mm,外鞘外径3.0mm,三棱刃，经皮穿刺针1件；总长268mm，直径1.6mm，尖头和圆头导丝各1件；总长164mm，外鞘外径4.2mm，3齿头扩张器1件；总长173mm和233mm，外径3.5mm，三棱和测量骨钻各1件；总长226mm，外管外径3.5mm，平口骨水泥填充器1件 | C58000801-22 | 不区分 | 椎体成形器械包 | 沪械注准20212040382 |  | 上海轩颐医疗科技有限公司 |  | 上海轩颐医疗科技有限公司 | 0 | 2023-05-22 18:02 | 挂网 | 2023-01-01 | 2024-01-01 | 2023-05-22 18:02
2305150934440497352 | 国家组织脊柱类耗材带量采购 | C03311600000000113650000465 | 椎体成形器械包 | 总长163mm,外鞘外径2.5mm,椭圆刃，经皮穿刺针1件；总长268mm，直径1.6mm，尖头和圆头导丝各1件；总长164mm，外鞘外径4.2mm，3齿头扩张器1件；总长173mm和233mm，外径3.5mm，三棱和测量骨钻各1件；总长226mm，外管外径3.5mm，斜口骨水泥填充器1件 | C58000801-72 | 不区分 | 椎体成形器械包 | 沪械注准20212040382 |  | 上海轩颐医疗科技有限公司 |  | 上海轩颐医疗科技有限公司 | 0 | 2023-05-22 18:02 | 挂网 | 2023-01-01 | 2024-01-01 | 2023-05-22 18:02
2305150934440497353 | 国家组织脊柱类耗材带量采购 | C03311600000000113650000466 | 椎体成形器械包 | 总长163mm,外鞘外径3.0mm,椭圆刃，经皮穿刺针1件；总长268mm，直径1.6mm，尖头和圆头导丝各1件；总长164mm，外鞘外径4.2mm，圆头扩张器1件；总长233mm，外径3.5mm，麻花钻头和测量骨钻各1件；总长226mm，外管外径3.5mm，斜口骨水泥填充器1件 | C58000801-39 | 不区分 | 椎体成形器械包 | 沪械注准20212040382 |  | 上海轩颐医疗科技有限公司 |  | 上海轩颐医疗科技有限公司 | 0 | 2023-05-22 18:02 | 挂网 | 2023-01-01 | 2024-01-01 | 2023-05-22 18:02
2305150934440497354 | 国家组织脊柱类耗材带量采购 | C03311600000000113650000467 | 椎体成形器械包 | 总长143mm,外鞘外径3.0mm,椭圆刃，经皮穿刺针1件；总长268mm，直径1.6mm，尖头和圆头导丝各1件；总长144mm，外鞘外径3.5mm，3齿头扩张器1件；总长213mm，外径3.0mm，麻花钻头和测量骨钻各1件；总长226mm，外管外径3.0mm，平口骨水泥填充器1件 | C58001002-11 | 不区分 | 椎体成形器械包 | 沪械注准20212040382 |  | 上海轩颐医疗科技有限公司 |  | 上海轩颐医疗科技有限公司 | 0 | 2023-05-22 18:02 | 挂网 | 2023-01-01 | 2024-01-01 | 2023-05-22 18:02
2305150934440497355 | 国家组织脊柱类耗材带量采购 | C03311600000000113650000468 | 椎体成形器械包 | 总长163mm,外鞘外径3.0mm,三棱刃，经皮穿刺针1件；总长268mm，直径1.6mm，尖头和圆头导丝各1件；总长164mm，外鞘外径4.2mm，圆头扩张器1件；总长233mm，外径3.5mm，麻花钻头和测量骨钻各1件；总长226mm，外管外径3.5mm，侧口骨水泥填充器1件 | C58000801-14 | 不区分 | 椎体成形器械包 | 沪械注准20212040382 |  | 上海轩颐医疗科技有限公司 |  | 上海轩颐医疗科技有限公司 | 0 | 2023-05-22 18:02 | 挂网 | 2023-01-01 | 2024-01-01 | 2023-05-22 18:02
2305150934440497356 | 国家组织脊柱类耗材带量采购 | C03311600000000113650000469 | 椎体成形器械包 | 总长163mm,外鞘外径3.0mm,三棱刃，经皮穿刺针1件；总长268mm，直径1.6mm，尖头和圆头导丝各1件；总长164mm，外鞘外径3.5mm，圆头扩张器1件；总长173mm和233mm，外径3.0mm，三棱和测量骨钻各1件；总长226mm，外管外径3.0mm，平口骨水泥填充器1件 | C58001001-10 | 不区分 | 椎体成形器械包 | 沪械注准20212040382 |  | 上海轩颐医疗科技有限公司 |  | 上海轩颐医疗科技有限公司 | 0 | 2023-05-22 18:02 | 挂网 | 2023-01-01 | 2024-01-01 | 2023-05-22 18:02
2305150934440497357 | 国家组织脊柱类耗材带量采购 | C03311600000000113650000470 | 椎体成形器械包 | 总长143mm,外鞘外径2.5mm,三棱刃，经皮穿刺针1件；总长268mm，直径1.6mm，尖头和圆头导丝各1件；总长144mm，外鞘外径3.5mm，圆头扩张器1件；总长173mm和213mm，外径3.0mm，三棱和测量骨钻各1件；总长226mm，外管外径3.0mm，平口骨水泥填充器1件 | C58001002-18 | 不区分 | 椎体成形器械包 | 沪械注准20212040382 |  | 上海轩颐医疗科技有限公司 |  | 上海轩颐医疗科技有限公司 | 0 | 2023-05-22 18:02 | 挂网 | 2023-01-01 | 2024-01-01 | 2023-05-22 18:02
2305150934440497358 | 国家组织脊柱类耗材带量采购 | C03311600000000113650000471 | 椎体成形器械包 | 总长143mm,外鞘外径3.0mm,椭圆刃，经皮穿刺针1件；总长268mm，直径1.6mm，尖头和圆头导丝各1件；总长144mm，外鞘外径4.2mm，3齿头扩张器1件；总长213mm，外径3.5mm，麻花钻头和测量骨钻各1件；总长226mm，外管外径3.5mm，侧口骨水泥填充器1件 | C58000802-32 | 不区分 | 椎体成形器械包 | 沪械注准20212040382 |  | 上海轩颐医疗科技有限公司 |  | 上海轩颐医疗科技有限公司 | 0 | 2023-05-22 18:02 | 挂网 | 2023-01-01 | 2024-01-01 | 2023-05-22 18:02
2305150934440497359 | 国家组织脊柱类耗材带量采购 | C03311600000000113650000472 | 椎体成形器械包 | 总长143mm,外鞘外径3.0mm,椭圆刃，经皮穿刺针1件；总长268mm，直径1.6mm，尖头和圆头导丝各1件；总长144mm，外鞘外径4.2mm，3齿头扩张器1件；总长173mm和213mm，外径3.5mm，三棱和测量骨钻各1件；总长226mm，外管外径3.5mm，平口骨水泥填充器1件 | C58000802-46 | 不区分 | 椎体成形器械包 | 沪械注准20212040382 |  | 上海轩颐医疗科技有限公司 |  | 上海轩颐医疗科技有限公司 | 0 | 2023-05-22 18:02 | 挂网 | 2023-01-01 | 2024-01-01 | 2023-05-22 18:02
2305150934440497360 | 国家组织脊柱类耗材带量采购 | C03311600000000113650000473 | 椎体成形器械包 | 总长163mm,外鞘外径3.0mm,三棱刃，经皮穿刺针1件；总长268mm，直径1.6mm，尖头和圆头导丝各1件；总长164mm，外鞘外径4.2mm，圆头扩张器1件；总长233mm，外径3.5mm，麻花钻头和测量骨钻各1件；总长226mm，外管外径3.5mm，斜口骨水泥填充器1件 | C58000801-27 | 不区分 | 椎体成形器械包 | 沪械注准20212040382 |  | 上海轩颐医疗科技有限公司 |  | 上海轩颐医疗科技有限公司 | 0 | 2023-05-22 18:02 | 挂网 | 2023-01-01 | 2024-01-01 | 2023-05-22 18:02
2305150934440497361 | 国家组织脊柱类耗材带量采购 | C03311600000000113650000474 | 椎体成形器械包 | 总长163mm,外鞘外径3.0mm,椭圆刃，经皮穿刺针1件；总长268mm，直径1.6mm，尖头和圆头导丝各1件；总长164mm，外鞘外径4.2mm，3齿头扩张器1件；总长233mm，外径3.5mm，麻花钻头和测量骨钻各1件；总长226mm，外管外径3.5mm，平口骨水泥填充器1件 | C58000801-43 | 不区分 | 椎体成形器械包 | 沪械注准20212040382 |  | 上海轩颐医疗科技有限公司 |  | 上海轩颐医疗科技有限公司 | 0 | 2023-05-22 18:02 | 挂网 | 2023-01-01 | 2024-01-01 | 2023-05-22 18:02
2305150934440497362 | 国家组织脊柱类耗材带量采购 | C03311600000000113650000475 | 椎体成形器械包 | 总长163mm,外鞘外径2.5mm,椭圆刃，经皮穿刺针1件；总长268mm，直径1.6mm，尖头和圆头导丝各1件；总长164mm，外鞘外径4.2mm，圆头扩张器1件；总长173mm和233mm，外径3.5mm，三棱和测量骨钻各1件；总长226mm，外管外径3.5mm，斜口骨水泥填充器1件 | C58000801-66 | 不区分 | 椎体成形器械包 | 沪械注准20212040382 |  | 上海轩颐医疗科技有限公司 |  | 上海轩颐医疗科技有限公司 | 0 | 2023-05-22 18:02 | 挂网 | 2023-01-01 | 2024-01-01 | 2023-05-22 18:02
2305150934440497363 | 国家组织脊柱类耗材带量采购 | C03311600000000113650000476 | 椎体成形器械包 | 总长143mm,外鞘外径3.0mm,椭圆刃，经皮穿刺针1件；总长268mm，直径1.6mm，尖头和圆头导丝各1件；总长144mm，外鞘外径3.5mm，3齿头扩张器1件；总长213mm，外径3.0mm，麻花钻头和测量骨钻各1件；总长226mm，外管外径3.0mm，平口骨水泥填充器1件 | C58001002-15 | 不区分 | 椎体成形器械包 | 沪械注准20212040382 |  | 上海轩颐医疗科技有限公司 |  | 上海轩颐医疗科技有限公司 | 0 | 2023-05-22 18:02 | 挂网 | 2023-01-01 | 2024-01-01 | 2023-05-22 18:02
2305150934440497364 | 国家组织脊柱类耗材带量采购 | C03311600000000113650000477 | 椎体成形器械包 | 总长163mm,外鞘外径3.0mm,三棱刃，经皮穿刺针1件；总长268mm，直径1.6mm，尖头和圆头导丝各1件；总长164mm，外鞘外径3.5mm，3齿头扩张器1件；总长233mm，外径3.0mm，麻花钻头和测量骨钻各1件；总长226mm，外管外径3.0mm，平口骨水泥填充器1件 | C58001001-11 | 不区分 | 椎体成形器械包 | 沪械注准20212040382 |  | 上海轩颐医疗科技有限公司 |  | 上海轩颐医疗科技有限公司 | 0 | 2023-05-22 18:02 | 挂网 | 2023-01-01 | 2024-01-01 | 2023-05-22 18:02
2305150934440497365 | 国家组织脊柱类耗材带量采购 | C03311600000000113650000478 | 椎体成形器械包 | 总长143mm,外鞘外径2.5mm,三棱刃，经皮穿刺针1件；总长268mm，直径1.6mm，尖头和圆头导丝各1件；总长144mm，外鞘外径4.2mm，3齿头扩张器1件；总长213mm，外径3.5mm，麻花钻头和测量骨钻各1件；总长226mm，外管外径3.5mm，侧口骨水泥填充器1件 | C58000802-56 | 不区分 | 椎体成形器械包 | 沪械注准20212040382 |  | 上海轩颐医疗科技有限公司 |  | 上海轩颐医疗科技有限公司 | 0 | 2023-05-22 18:02 | 挂网 | 2023-01-01 | 2024-01-01 | 2023-05-22 18:02
2305150934440497366 | 国家组织脊柱类耗材带量采购 | C03311600000000113650000479 | 椎体成形器械包 | 总长163mm,外鞘外径3.0mm,三棱刃，经皮穿刺针1件；总长268mm，直径1.6mm，尖头和圆头导丝各1件；总长164mm，外鞘外径4.2mm，3齿头扩张器1件；总长173mm和233mm，外径3.5mm，三棱和测量骨钻各1件；总长226mm，总长226mm，外管外径3.5mm，侧口骨水泥填充器1件 | C58000801-35 | 不区分 | 椎体成形器械包 | 沪械注准20212040382 |  | 上海轩颐医疗科技有限公司 |  | 上海轩颐医疗科技有限公司 | 0 | 2023-05-22 18:02 | 挂网 | 2023-01-01 | 2024-01-01 | 2023-05-22 18:02
2305150934440497367 | 国家组织脊柱类耗材带量采购 | C03311600000000113650000480 | 椎体成形器械包 | 总长143mm,外鞘外径3.0mm,三棱刃，经皮穿刺针1件；总长268mm，直径1.6mm，尖头和圆头导丝各1件；总长144mm，外鞘外径4.2mm，圆头扩张器1件；总长173mm和213mm，外径3.5mm，三棱和测量骨钻各1件；总长226mm，外管外径3.5mm，斜口骨水泥填充器1件 | C58000802-06 | 不区分 | 椎体成形器械包 | 沪械注准20212040382 |  | 上海轩颐医疗科技有限公司 |  | 上海轩颐医疗科技有限公司 | 0 | 2023-05-22 18:02 | 挂网 | 2023-01-01 | 2024-01-01 | 2023-05-22 18:02
2305150934440497368 | 国家组织脊柱类耗材带量采购 | C03311600000000113650000481 | 椎体成形器械包 | 总长163mm,外鞘外径3.0mm,椭圆刃，经皮穿刺针1件；总长233mm，外径2.5mm，麻花钻头和测量各1件；总长226mm，外管外径2.4mm，平口骨水泥填充器1件 | C58001101-03 | 不区分 | 椎体成形器械包 | 沪械注准20212040382 |  | 上海轩颐医疗科技有限公司 |  | 上海轩颐医疗科技有限公司 | 0 | 2023-05-22 18:02 | 挂网 | 2023-01-01 | 2024-01-01 | 2023-05-22 18:02
2305150934440497369 | 国家组织脊柱类耗材带量采购 | C03311600000000113650000482 | 椎体成形器械包 | 总长163mm,外鞘外径2.5mm,三棱刃，经皮穿刺针1件；总长268mm，直径1.6mm，尖头和圆头导丝各1件；总长164mm，外鞘外径4.2mm，3齿头扩张器1件；总长233mm，外径3.5mm，麻花钻头和测量骨钻各1件；总长226mm，外管外径3.5mm，侧口骨水泥填充器1件 | C58000801-56 | 不区分 | 椎体成形器械包 | 沪械注准20212040382 |  | 上海轩颐医疗科技有限公司 |  | 上海轩颐医疗科技有限公司 | 0 | 2023-05-22 18:02 | 挂网 | 2023-01-01 | 2024-01-01 | 2023-05-22 18:02
2305150934440497370 | 国家组织脊柱类耗材带量采购 | C03311600000000113650000483 | 椎体成形器械包 | 总长143mm,外鞘外径2.5mm,椭圆刃，经皮穿刺针1件；总长268mm，直径1.6mm，尖头和圆头导丝各1件；总长144mm，外鞘外径4.2mm，圆头扩张器1件；总长213mm，外径3.5mm，麻花钻头和测量骨钻各1件；总长226mm，外管外径3.5mm，侧口骨水泥填充器1件 | C58000802-62 | 不区分 | 椎体成形器械包 | 沪械注准20212040382 |  | 上海轩颐医疗科技有限公司 |  | 上海轩颐医疗科技有限公司 | 0 | 2023-05-22 18:02 | 挂网 | 2023-01-01 | 2024-01-01 | 2023-05-22 18:02
2305150934440497371 | 国家组织脊柱类耗材带量采购 | C03311600000000113650000484 | 椎体成形器械包 | 总长143mm,外鞘外径3.0mm,椭圆刃，经皮穿刺针1件；总长268mm，直径1.6mm，尖头和圆头导丝各1件；总长144mm，外鞘外径4.2mm，圆头扩张器1件；总长173mm和213mm，外径3.5mm，三棱和测量骨钻各1件；总长226mm，外管外径3.5mm，平口骨水泥填充器1件 | C58000802-40 | 不区分 | 椎体成形器械包 | 沪械注准20212040382 |  | 上海轩颐医疗科技有限公司 |  | 上海轩颐医疗科技有限公司 | 0 | 2023-05-22 18:02 | 挂网 | 2023-01-01 | 2024-01-01 | 2023-05-22 18:02
2305150934440497372 | 国家组织脊柱类耗材带量采购 | C03311600000000113650000485 | 椎体成形器械包 | 总长143mm,外鞘外径3.0mm,椭圆刃，经皮穿刺针1件；总长268mm，直径1.6mm，尖头和圆头导丝各1件；总长144mm，外鞘外径4.2mm，圆头扩张器1件；总长173mm和213mm，外径3.5mm，三棱和测量骨钻各1件；总长226mm，外管外径3.5mm，斜口骨水泥填充器1件 | C58000802-42 | 不区分 | 椎体成形器械包 | 沪械注准20212040382 |  | 上海轩颐医疗科技有限公司 |  | 上海轩颐医疗科技有限公司 | 0 | 2023-05-22 18:02 | 挂网 | 2023-01-01 | 2024-01-01 | 2023-05-22 18:02
2305150934440497373 | 国家组织脊柱类耗材带量采购 | C03311600000000113650000486 | 椎体成形器械包 | 总长163mm,外鞘外径2.5mm,椭圆刃，经皮穿刺针1件；总长268mm，直径1.6mm，尖头和圆头导丝各1件；总长164mm，外鞘外径4.2mm，3齿头扩张器1件；总长173mm和233mm，外径3.5mm，三棱和测量骨钻各1件；总长226mm，外管外径3.5mm，平口骨水泥填充器1件 | C58000801-70 | 不区分 | 椎体成形器械包 | 沪械注准20212040382 |  | 上海轩颐医疗科技有限公司 |  | 上海轩颐医疗科技有限公司 | 0 | 2023-05-22 18:02 | 挂网 | 2023-01-01 | 2024-01-01 | 2023-05-22 18:02
2305150934440497374 | 国家组织脊柱类耗材带量采购 | C03311600000000113650000487 | 椎体成形器械包 | 总长163mm,外鞘外径3.0mm,椭圆刃，经皮穿刺针1件；总长268mm，直径1.6mm，尖头和圆头导丝各1件；总长164mm，外鞘外径4.2mm，圆头扩张器1件；总长173mm和233mm，外径3.5mm，三棱和测量骨钻各1件；总长226mm，外管外径3.5mm，侧口骨水泥填充器1件 | C58000801-41 | 不区分 | 椎体成形器械包 | 沪械注准20212040382 |  | 上海轩颐医疗科技有限公司 |  | 上海轩颐医疗科技有限公司 | 0 | 2023-05-22 18:02 | 挂网 | 2023-01-01 | 2024-01-01 | 2023-05-22 18:02
2305150934440497375 | 国家组织脊柱类耗材带量采购 | C03311600000000113650000488 | 椎体成形器械包 | 总长163mm,外鞘外径3.0mm,椭圆刃，经皮穿刺针1件；总长268mm，直径1.6mm，尖头和圆头导丝各1件；总长164mm，外鞘外径4.2mm，3齿头扩张器1件；总长233mm，外径3.5mm，麻花钻头和测量骨钻各1件；总长226mm，外管外径3.5mm，斜口骨水泥填充器1件 | C58000801-45 | 不区分 | 椎体成形器械包 | 沪械注准20212040382 |  | 上海轩颐医疗科技有限公司 |  | 上海轩颐医疗科技有限公司 | 0 | 2023-05-22 18:02 | 挂网 | 2023-01-01 | 2024-01-01 | 2023-05-22 18:02
2305150934440497376 | 国家组织脊柱类耗材带量采购 | C03311600000000113650000489 | 椎体成形器械包 | 总长163mm,外鞘外径3.0mm,三棱刃，经皮穿刺针1件；总长268mm，直径1.6mm，尖头和圆头导丝各1件；总长164mm，外鞘外径4.2mm，圆头扩张器1件；总长233mm，外径3.5mm，麻花钻头和测量骨钻各1件；总长226mm，外管外径3.5mm，平口骨水泥填充器1件 | C58000801-13 | 不区分 | 椎体成形器械包 | 沪械注准20212040382 |  | 上海轩颐医疗科技有限公司 |  | 上海轩颐医疗科技有限公司 | 0 | 2023-05-22 18:02 | 挂网 | 2023-01-01 | 2024-01-01 | 2023-05-22 18:02
2305150934440497377 | 国家组织脊柱类耗材带量采购 | C03311600000000113650000490 | 椎体成形器械包 | 总长143mm,外鞘外径3.0mm,三棱刃，经皮穿刺针1件；总长268mm，直径1.6mm，尖头和圆头导丝各1件；总长144mm，外鞘外径4.2mm，圆头扩张器1件；总长173mm和213mm，外径3.5mm，三棱和测量骨钻各1件；总长226mm，外管外径3.5mm，斜口骨水泥填充器1件 | C58000802-18 | 不区分 | 椎体成形器械包 | 沪械注准20212040382 |  | 上海轩颐医疗科技有限公司 |  | 上海轩颐医疗科技有限公司 | 0 | 2023-05-22 18:02 | 挂网 | 2023-01-01 | 2024-01-01 | 2023-05-22 18:02
2305150934440497378 | 国家组织脊柱类耗材带量采购 | C03311600000000113650000491 | 椎体成形器械包 | 总长163mm,外鞘外径3.0mm,三棱刃，经皮穿刺针1件；总长268mm，直径1.6mm，尖头和圆头导丝各1件；总长164mm，外鞘外径4.2mm，3齿头扩张器1件；总长233mm，外径3.5mm，麻花钻头和测量骨钻各1件；总长226mm，外管外径3.5mm，斜口骨水泥填充器1件 | C58000801-21 | 不区分 | 椎体成形器械包 | 沪械注准20212040382 |  | 上海轩颐医疗科技有限公司 |  | 上海轩颐医疗科技有限公司 | 0 | 2023-05-22 18:02 | 挂网 | 2023-01-01 | 2024-01-01 | 2023-05-22 18:02
2305150934440497379 | 国家组织脊柱类耗材带量采购 | C03311600000000113650000492 | 椎体成形器械包 | 总长143mm,外鞘外径3.0mm,三棱刃，经皮穿刺针1件；总长268mm，直径1.6mm，尖头和圆头导丝各1件；总长144mm，外鞘外径4.2mm，圆头扩张器1件；总长213mm，外径3.5mm，麻花钻头和测量骨钻各1件；总长226mm，外管外径3.5mm，平口骨水泥填充器1件 | C58000802-13 | 不区分 | 椎体成形器械包 | 沪械注准20212040382 |  | 上海轩颐医疗科技有限公司 |  | 上海轩颐医疗科技有限公司 | 0 | 2023-05-22 18:02 | 挂网 | 2023-01-01 | 2024-01-01 | 2023-05-22 18:02
2305150934440497380 | 国家组织脊柱类耗材带量采购 | C03311600000000113650000493 | 椎体成形器械包 | 总长143mm,外鞘外径3.0mm,椭圆刃，经皮穿刺针1件；总长268mm，直径1.6mm，尖头和圆头导丝各1件；总长144mm，外鞘外径4.2mm，3齿头扩张器1件；总长173mm和213mm，外径3.5mm，三棱和测量骨钻各1件；总长226mm，外管外径3.5mm，侧口骨水泥填充器1件 | C58000802-35 | 不区分 | 椎体成形器械包 | 沪械注准20212040382 |  | 上海轩颐医疗科技有限公司 |  | 上海轩颐医疗科技有限公司 | 0 | 2023-05-22 18:02 | 挂网 | 2023-01-01 | 2024-01-01 | 2023-05-22 18:02
2305150934440497381 | 国家组织脊柱类耗材带量采购 | C03311600000000113650000494 | 椎体成形器械包 | 总长163mm,外鞘外径3.0mm,三棱刃，经皮穿刺针1件；总长268mm，直径1.6mm，尖头和圆头导丝各1件；总长164mm，外鞘外径4.2mm，圆头扩张器1件；总长173mm和233mm，外径3.5mm，三棱和测量骨钻各1件；总长226mm，外管外径3.5mm，斜口骨水泥填充器1件 | C58000801-18 | 不区分 | 椎体成形器械包 | 沪械注准20212040382 |  | 上海轩颐医疗科技有限公司 |  | 上海轩颐医疗科技有限公司 | 0 | 2023-05-22 18:02 | 挂网 | 2023-01-01 | 2024-01-01 | 2023-05-22 18:02
2305150934440497382 | 国家组织脊柱类耗材带量采购 | C03311600000000113650000495 | 椎体成形器械包 | 总长143mm,外鞘外径3.0mm,三棱刃，经皮穿刺针1件；总长268mm，直径1.6mm，尖头和圆头导丝各1件；总长144mm，外鞘外径4.2mm，圆头扩张器1件；总长173mm和213mm，外径3.5mm，三棱和测量骨钻各1件；总长226mm，外管外径3.5mm，平口骨水泥填充器1件 | C58000802-16 | 不区分 | 椎体成形器械包 | 沪械注准20212040382 |  | 上海轩颐医疗科技有限公司 |  | 上海轩颐医疗科技有限公司 | 0 | 2023-05-22 18:02 | 挂网 | 2023-01-01 | 2024-01-01 | 2023-05-22 18:02
2305150934440497383 | 国家组织脊柱类耗材带量采购 | C03311600000000113650000496 | 椎体成形器械包 | 总长163mm,外鞘外径2.5mm,椭圆刃，经皮穿刺针1件；总长268mm，直径1.6mm，尖头和圆头导丝各1件；总长164mm，外鞘外径4.2mm，圆头扩张器1件；总长233mm，外径3.5mm，麻花钻头和测量骨钻各1件；总长226mm，外管外径3.5mm，侧口骨水泥填充器1件 | C58000801-62 | 不区分 | 椎体成形器械包 | 沪械注准20212040382 |  | 上海轩颐医疗科技有限公司 |  | 上海轩颐医疗科技有限公司 | 0 | 2023-05-22 18:02 | 挂网 | 2023-01-01 | 2024-01-01 | 2023-05-22 18:02
2305150934440497384 | 国家组织脊柱类耗材带量采购 | C03311600000000113650000497 | 椎体成形器械包 | 总长143mm,外鞘外径3.0mm,三棱刃，经皮穿刺针1件；总长268mm，直径1.6mm，尖头和圆头导丝各1件；总长144mm，外鞘外径4.2mm，3齿头扩张器1件；总长173mm和213mm，外径3.5mm，三棱和测量骨钻各1件；总长226mm，外管外径3.5mm，斜口骨水泥填充器1件 | C58000802-12 | 不区分 | 椎体成形器械包 | 沪械注准20212040382 |  | 上海轩颐医疗科技有限公司 |  | 上海轩颐医疗科技有限公司 | 0 | 2023-05-22 18:02 | 挂网 | 2023-01-01 | 2024-01-01 | 2023-05-22 18:02
2305150934440497385 | 国家组织脊柱类耗材带量采购 | C03311600000000113650000498 | 椎体成形器械包 | 总长143mm,外鞘外径3.0mm,三棱刃，经皮穿刺针1件；总长268mm，直径1.6mm，尖头和圆头导丝各1件；总长144mm，外鞘外径4.2mm，3齿头扩张器1件；总长173mm和213mm，外径3.5mm，三棱和测量骨钻各1件；总长226mm，外管外径3.5mm，侧口骨水泥填充器1件 | C58000802-11 | 不区分 | 椎体成形器械包 | 沪械注准20212040382 |  | 上海轩颐医疗科技有限公司 |  | 上海轩颐医疗科技有限公司 | 0 | 2023-05-22 18:02 | 挂网 | 2023-01-01 | 2024-01-01 | 2023-05-22 18:02
2305150934440497386 | 国家组织脊柱类耗材带量采购 | C03311600000000113650000499 | 椎体成形器械包 | 总长163mm,外鞘外径3.0mm,三棱刃，经皮穿刺针1件；总长268mm，直径1.6mm，尖头和圆头导丝各1件；总长164mm，外鞘外径4.2mm，3齿头扩张器1件；总长173mm和233mm，外径3.5mm，三棱和测量骨钻各1件；总长226mm，外管外径3.5mm，平口骨水泥填充器1件 | C58000801-34 | 不区分 | 椎体成形器械包 | 沪械注准20212040382 |  | 上海轩颐医疗科技有限公司 |  | 上海轩颐医疗科技有限公司 | 0 | 2023-05-22 18:02 | 挂网 | 2023-01-01 | 2024-01-01 | 2023-05-22 18:02
2305150934440497387 | 国家组织脊柱类耗材带量采购 | C03311600000000113650000500 | 椎体成形器械包 | 总长163mm,外鞘外径3.0mm,椭圆刃，经皮穿刺针1件；总长268mm，直径1.6mm，尖头和圆头导丝各1件；总长164mm，外鞘外径4.2mm，3齿头扩张器1件；总长173mm和233mm，外径3.5mm，三棱和测量骨钻各1件；总长226mm，外管外径3.5mm，平口骨水泥填充器1件 | C58000801-10 | 不区分 | 椎体成形器械包 | 沪械注准20212040382 |  | 上海轩颐医疗科技有限公司 |  | 上海轩颐医疗科技有限公司 | 0 | 2023-05-22 18:02 | 挂网 | 2023-01-01 | 2024-01-01 | 2023-05-22 18:02
2305150934440497388 | 国家组织脊柱类耗材带量采购 | C03311600000000113650000501 | 椎体成形器械包 | 总长163mm,外鞘外径3.0mm,三棱刃，经皮穿刺针1件；总长268mm，直径1.6mm，尖头和圆头导丝各1件；总长164mm，外鞘外径3.5mm，3齿头扩张器1件；总长173mm和233mm，外径3.0mm，三棱和测量骨钻各1件；总长226mm，外管外径3.0mm，平口骨水泥填充器1件 | C58001001-08 | 不区分 | 椎体成形器械包 | 沪械注准20212040382 |  | 上海轩颐医疗科技有限公司 |  | 上海轩颐医疗科技有限公司 | 0 | 2023-05-22 18:02 | 挂网 | 2023-01-01 | 2024-01-01 | 2023-05-22 18:02
2305150934440497389 | 国家组织脊柱类耗材带量采购 | C03311600000000113650000502 | 椎体成形器械包 | 总长163mm,外鞘外径3.0mm,三棱刃，经皮穿刺针1件；总长268mm，直径1.6mm，尖头和圆头导丝各1件；总长164mm，外鞘外径4.2mm，圆头扩张器1件；总长233mm，外径3.5mm，麻花钻头和测量骨钻各1件；总长226mm，外管外径3.5mm，侧口骨水泥填充器1件 | C58000801-26 | 不区分 | 椎体成形器械包 | 沪械注准20212040382 |  | 上海轩颐医疗科技有限公司 |  | 上海轩颐医疗科技有限公司 | 0 | 2023-05-22 18:02 | 挂网 | 2023-01-01 | 2024-01-01 | 2023-05-22 18:02
2305150934440497390 | 国家组织脊柱类耗材带量采购 | C03311600000000113650000503 | 椎体成形器械包 | 总长143mm,外鞘外径2.5mm,三棱刃，经皮穿刺针1件；总长268mm，直径1.6mm，尖头和圆头导丝各1件；总长144mm，外鞘外径4.2mm，圆头扩张器1件；总长173mm和213mm，外径3.5mm，三棱和测量骨钻各1件；总长226mm，外管外径3.5mm，斜口骨水泥填充器1件 | C58000802-54 | 不区分 | 椎体成形器械包 | 沪械注准20212040382 |  | 上海轩颐医疗科技有限公司 |  | 上海轩颐医疗科技有限公司 | 0 | 2023-05-22 18:02 | 挂网 | 2023-01-01 | 2024-01-01 | 2023-05-22 18:02
2305150934440497391 | 国家组织脊柱类耗材带量采购 | C03311600000000113650000504 | 椎体成形器械包 | 总长143mm,外鞘外径2.5mm,三棱刃，经皮穿刺针1件；总长268mm，直径1.6mm，尖头和圆头导丝各1件；总长144mm，外鞘外径4.2mm，圆头扩张器1件；总长213mm，外径3.5mm，麻花钻头和测量骨钻各1件；总长226mm，外管外径3.5mm，侧口骨水泥填充器1件 | C58000802-50 | 不区分 | 椎体成形器械包 | 沪械注准20212040382 |  | 上海轩颐医疗科技有限公司 |  | 上海轩颐医疗科技有限公司 | 0 | 2023-05-22 18:02 | 挂网 | 2023-01-01 | 2024-01-01 | 2023-05-22 18:02
2305150934440497392 | 国家组织脊柱类耗材带量采购 | C03311600000000113650000505 | 椎体成形器械包 | 总长143mm,外鞘外径3.0mm,三棱刃，经皮穿刺针1件；总长268mm，直径1.6mm，尖头和圆头导丝各1件；总长144mm，外鞘外径4.2mm，圆头扩张器1件；总长213mm，外径3.5mm，麻花钻头和测量骨钻各1件；总长226mm，外管外径3.5mm，侧口骨水泥填充器1件 | C58000802-14 | 不区分 | 椎体成形器械包 | 沪械注准20212040382 |  | 上海轩颐医疗科技有限公司 |  | 上海轩颐医疗科技有限公司 | 0 | 2023-05-22 18:02 | 挂网 | 2023-01-01 | 2024-01-01 | 2023-05-22 18:02
2305150934440497393 | 国家组织脊柱类耗材带量采购 | C03311600000000113650000506 | 椎体成形器械包 | 总长163mm,外鞘外径3.0mm,三棱刃，经皮穿刺针1件；总长268mm，直径1.6mm，尖头和圆头导丝各1件；总长164mm，外鞘外径3.5mm，圆头扩张器1件；总长173mm和233mm，外径3.0mm，三棱和测量骨钻各1件；总长226mm，外管外径3.0mm，平口骨水泥填充器1件 | C58001001-06 | 不区分 | 椎体成形器械包 | 沪械注准20212040382 |  | 上海轩颐医疗科技有限公司 |  | 上海轩颐医疗科技有限公司 | 0 | 2023-05-22 18:02 | 挂网 | 2023-01-01 | 2024-01-01 | 2023-05-22 18:02
2305150934440497394 | 国家组织脊柱类耗材带量采购 | C03311600000000113650000507 | 椎体成形器械包 | 总长143mm,外鞘外径2.5mm,三棱刃，经皮穿刺针1件；总长268mm，直径1.6mm，尖头和圆头导丝各1件；总长144mm，外鞘外径4.2mm，圆头扩张器1件；总长173mm和213mm，外径3.5mm，三棱和测量骨钻各1件；总长226mm，外管外径3.5mm，平口骨水泥填充器1件 | C58000802-52 | 不区分 | 椎体成形器械包 | 沪械注准20212040382 |  | 上海轩颐医疗科技有限公司 |  | 上海轩颐医疗科技有限公司 | 0 | 2023-05-22 18:02 | 挂网 | 2023-01-01 | 2024-01-01 | 2023-05-22 18:02
2305150934440497395 | 国家组织脊柱类耗材带量采购 | C03311600000000113650000508 | 椎体成形器械包 | 总长143mm,外鞘外径2.5mm,三棱刃，经皮穿刺针1件；总长268mm，直径1.6mm，尖头和圆头导丝各1件；总长144mm，外鞘外径4.2mm，3齿头扩张器1件；总长173mm和213mm，外径3.5mm，三棱和测量骨钻各1件；总长226mm，外管外径3.5mm，平口骨水泥填充器1件 | C58000802-58 | 不区分 | 椎体成形器械包 | 沪械注准20212040382 |  | 上海轩颐医疗科技有限公司 |  | 上海轩颐医疗科技有限公司 | 0 | 2023-05-22 18:02 | 挂网 | 2023-01-01 | 2024-01-01 | 2023-05-22 18:02
2305150934440497396 | 国家组织脊柱类耗材带量采购 | C03311600000000113650000509 | 椎体成形器械包 | 总长143mm,外鞘外径2.5mm,椭圆刃，经皮穿刺针1件；总长268mm，直径1.6mm，尖头和圆头导丝各1件；总长144mm，外鞘外径4.2mm，圆头扩张器1件；总长173mm和213mm，外径3.5mm，三棱和测量骨钻各1件；总长226mm，外管外径3.5mm，平口骨水泥填充器1件 | C58000802-64 | 不区分 | 椎体成形器械包 | 沪械注准20212040382 |  | 上海轩颐医疗科技有限公司 |  | 上海轩颐医疗科技有限公司 | 0 | 2023-05-22 18:02 | 挂网 | 2023-01-01 | 2024-01-01 | 2023-05-22 18:02
2305150934440497397 | 国家组织脊柱类耗材带量采购 | C03311600000000113650000510 | 椎体成形器械包 | 总长143mm,外鞘外径3.0mm,椭圆刃，经皮穿刺针1件；总长268mm，直径1.6mm，尖头和圆头导丝各1件；总长144mm，外鞘外径3.5mm，圆头扩张器1件；总长173mm和213mm，外径3.0mm，三棱和测量骨钻各1件；总长226mm，外管外径3.0mm，平口骨水泥填充器1件 | C58001002-10 | 不区分 | 椎体成形器械包 | 沪械注准20212040382 |  | 上海轩颐医疗科技有限公司 |  | 上海轩颐医疗科技有限公司 | 0 | 2023-05-22 18:02 | 挂网 | 2023-01-01 | 2024-01-01 | 2023-05-22 18:02
2305150934440497398 | 国家组织脊柱类耗材带量采购 | C03311600000000113650000511 | 椎体成形器械包 | 总长163mm,外鞘外径3.0mm,三棱刃，经皮穿刺针1件；总长268mm，直径1.6mm，尖头和圆头导丝各1件；总长164mm，外鞘外径4.2mm，3齿头扩张器1件；总长233mm，外径3.5mm，麻花钻头和测量骨钻各1件；总长226mm，外管外径3.5mm，平口骨水泥填充器1件 | C58000801-31 | 不区分 | 椎体成形器械包 | 沪械注准20212040382 |  | 上海轩颐医疗科技有限公司 |  | 上海轩颐医疗科技有限公司 | 0 | 2023-05-22 18:02 | 挂网 | 2023-01-01 | 2024-01-01 | 2023-05-22 18:02
2305150934440497399 | 国家组织脊柱类耗材带量采购 | C03311600000000113650000512 | 椎体成形器械包 | 总长143mm,外鞘外径3.0mm,椭圆刃，经皮穿刺针1件；总长268mm，直径1.6mm，尖头和圆头导丝各1件；总长144mm，外鞘外径3.5mm，圆头扩张器1件；总长213mm，外径3.0mm，麻花钻头和测量骨钻各1件；总长226mm，外管外径3.0mm，平口骨水泥填充器1件 | C58001002-09 | 不区分 | 椎体成形器械包 | 沪械注准20212040382 |  | 上海轩颐医疗科技有限公司 |  | 上海轩颐医疗科技有限公司 | 0 | 2023-05-22 18:02 | 挂网 | 2023-01-01 | 2024-01-01 | 2023-05-22 18:02
2305150934440497400 | 国家组织脊柱类耗材带量采购 | C03311600000000113650000513 | 椎体成形器械包 | 总长143mm,外鞘外径2.5mm,椭圆刃，经皮穿刺针1件；总长268mm，直径1.6mm，尖头和圆头导丝各1件；总长144mm，外鞘外径4.2mm，3齿头扩张器1件；总长173mm和213mm，外径3.5mm，三棱和测量骨钻各1件；总长226mm，外管外径3.5mm，平口骨水泥填充器1件 | C58000802-70 | 不区分 | 椎体成形器械包 | 沪械注准20212040382 |  | 上海轩颐医疗科技有限公司 |  | 上海轩颐医疗科技有限公司 | 0 | 2023-05-22 18:02 | 挂网 | 2023-01-01 | 2024-01-01 | 2023-05-22 18:02
2305150934440497401 | 国家组织脊柱类耗材带量采购 | C03311600000000113650000514 | 椎体成形器械包 | 总长143mm,外鞘外径3.0mm,椭圆刃，经皮穿刺针1件；总长268mm，直径1.6mm，尖头和圆头导丝各1件；总长144mm，外鞘外径4.2mm，3齿头扩张器1件；总长213mm，外径3.5mm，麻花钻头和测量骨钻各1件；总长226mm，外管外径3.5mm，侧口骨水泥填充器1件 | C58000802-44 | 不区分 | 椎体成形器械包 | 沪械注准20212040382 |  | 上海轩颐医疗科技有限公司 |  | 上海轩颐医疗科技有限公司 | 0 | 2023-05-22 18:02 | 挂网 | 2023-01-01 | 2024-01-01 | 2023-05-22 18:02
2305150934440497402 | 国家组织脊柱类耗材带量采购 | C03311600000000113650000515 | 椎体成形器械包 | 总长143mm,外鞘外径3.0mm,椭圆刃，经皮穿刺针1件；总长268mm，直径1.6mm，尖头和圆头导丝各1件；总长144mm，外鞘外径4.2mm，3齿头扩张器1件；总长173mm和213mm，外径3.5mm，三棱和测量骨钻各1件；总长226mm，外管外径3.5mm，斜口骨水泥填充器1件 | C58000802-48 | 不区分 | 椎体成形器械包 | 沪械注准20212040382 |  | 上海轩颐医疗科技有限公司 |  | 上海轩颐医疗科技有限公司 | 0 | 2023-05-22 18:02 | 挂网 | 2023-01-01 | 2024-01-01 | 2023-05-22 18:02
2305150934440497403 | 国家组织脊柱类耗材带量采购 | C03311600000000113650000516 | 椎体成形器械包 | 总长163mm,外鞘外径2.5mm,椭圆刃，经皮穿刺针1件；总长268mm，直径1.6mm，尖头和圆头导丝各1件；总长164mm，外鞘外径4.2mm，3齿头扩张器1件；总长173mm和233mm，外径3.5mm，三棱和测量骨钻各1件；总长226mm，外管外径3.5mm，侧口骨水泥填充器1件 | C58000801-71 | 不区分 | 椎体成形器械包 | 沪械注准20212040382 |  | 上海轩颐医疗科技有限公司 |  | 上海轩颐医疗科技有限公司 | 0 | 2023-05-22 18:02 | 挂网 | 2023-01-01 | 2024-01-01 | 2023-05-22 18:02
2305150934440497404 | 国家组织脊柱类耗材带量采购 | C03311600000000113650000517 | 椎体成形器械包 | 总长143mm,外鞘外径2.5mm,椭圆刃，经皮穿刺针1件；总长268mm，直径1.6mm，尖头和圆头导丝各1件；总长144mm，外鞘外径4.2mm，3齿头扩张器1件；总长213mm，外径3.5mm，麻花钻头和测量骨钻各1件；总长226mm，外管外径3.5mm，斜口骨水泥填充器1件 | C58000802-69 | 不区分 | 椎体成形器械包 | 沪械注准20212040382 |  | 上海轩颐医疗科技有限公司 |  | 上海轩颐医疗科技有限公司 | 0 | 2023-05-22 18:02 | 挂网 | 2023-01-01 | 2024-01-01 | 2023-05-22 18:02
2305150934440497405 | 国家组织脊柱类耗材带量采购 | C03311600000000113650000518 | 椎体成形器械包 | 总长163mm,外鞘外径3.0mm,椭圆刃，经皮穿刺针1件；总长268mm，直径1.6mm，尖头和圆头导丝各1件；总长164mm，外鞘外径3.5mm，3齿头扩张器1件；总长173mm和233mm，外径3.0mm，三棱和测量骨钻各1件；总长226mm，外管外径3.0mm，平口骨水泥填充器1件 | C58001001-16 | 不区分 | 椎体成形器械包 | 沪械注准20212040382 |  | 上海轩颐医疗科技有限公司 |  | 上海轩颐医疗科技有限公司 | 0 | 2023-05-22 18:02 | 挂网 | 2023-01-01 | 2024-01-01 | 2023-05-22 18:02
2305150934440497406 | 国家组织脊柱类耗材带量采购 | C03311600000000113650000519 | 椎体成形器械包 | 总长163mm,外鞘外径3.0mm,三棱刃，经皮穿刺针1件；总长268mm，直径1.6mm，尖头和圆头导丝各1件；总长164mm，外鞘外径4.2mm，圆头扩张器1件；总长233mm，外径3.5mm，麻花钻头和测量骨钻各1件；总长226mm，外管外径3.5mm，斜口骨水泥填充器1件 | C58000801-15 | 不区分 | 椎体成形器械包 | 沪械注准20212040382 |  | 上海轩颐医疗科技有限公司 |  | 上海轩颐医疗科技有限公司 | 0 | 2023-05-22 18:02 | 挂网 | 2023-01-01 | 2024-01-01 | 2023-05-22 18:02
2305150934440497407 | 国家组织脊柱类耗材带量采购 | C03311600000000113650000520 | 椎体成形器械包 | 总长163mm,外鞘外径2.5mm,三棱刃，经皮穿刺针1件；总长268mm，直径1.6mm，尖头和圆头导丝各1件；总长164mm，外鞘外径4.2mm，3齿头扩张器1件；总长173mm和233mm，外径3.5mm，三棱和测量骨钻各1件；总长226mm，外管外径3.5mm，平口骨水泥填充器1件 | C58000801-58 | 不区分 | 椎体成形器械包 | 沪械注准20212040382 |  | 上海轩颐医疗科技有限公司 |  | 上海轩颐医疗科技有限公司 | 0 | 2023-05-22 18:02 | 挂网 | 2023-01-01 | 2024-01-01 | 2023-05-22 18:02
2305150934440497408 | 国家组织脊柱类耗材带量采购 | C03311600000000113650000521 | 椎体成形器械包 | 总长163mm,外鞘外径3.0mm,椭圆刃，经皮穿刺针1件；总长268mm，直径1.6mm，尖头和圆头导丝各1件；总长164mm，外鞘外径3.5mm，圆头扩张器1件；总长173mm和233mm，外径3.0mm，三棱和测量骨钻各1件；总长226mm，外管外径3.0mm，平口骨水泥填充器1件 | C58001001-02 | 不区分 | 椎体成形器械包 | 沪械注准20212040382 |  | 上海轩颐医疗科技有限公司 |  | 上海轩颐医疗科技有限公司 | 0 | 2023-05-22 18:02 | 挂网 | 2023-01-01 | 2024-01-01 | 2023-05-22 18:02
2305150934440497409 | 国家组织脊柱类耗材带量采购 | C03311600000000113650000522 | 椎体成形器械包 | 总长143mm,外鞘外径3.0mm,三棱刃，经皮穿刺针1件；总长268mm，直径1.6mm，尖头和圆头导丝各1件；总长144mm，外鞘外径4.2mm，3齿头扩张器1件；总长213mm，外径3.5mm，麻花钻头和测量骨钻各1件；总长226mm，外管外径3.5mm，侧口骨水泥填充器1件 | C58000802-08 | 不区分 | 椎体成形器械包 | 沪械注准20212040382 |  | 上海轩颐医疗科技有限公司 |  | 上海轩颐医疗科技有限公司 | 0 | 2023-05-22 18:02 | 挂网 | 2023-01-01 | 2024-01-01 | 2023-05-22 18:02
2305150934440497410 | 国家组织脊柱类耗材带量采购 | C03311600000000113650000523 | 椎体成形器械包 | 总长143mm,外鞘外径3.0mm,三棱刃，经皮穿刺针1件；总长268mm，直径1.6mm，尖头和圆头导丝各1件；总长144mm，外鞘外径4.2mm，圆头扩张器1件；总长213mm，外径3.5mm，麻花钻头和测量骨钻各1件；总长226mm，外管外径3.5mm，平口骨水泥填充器1件 | C58000802-01 | 不区分 | 椎体成形器械包 | 沪械注准20212040382 |  | 上海轩颐医疗科技有限公司 |  | 上海轩颐医疗科技有限公司 | 0 | 2023-05-22 18:02 | 挂网 | 2023-01-01 | 2024-01-01 | 2023-05-22 18:02
2305150934440497411 | 国家组织脊柱类耗材带量采购 | C03311600000000113650000524 | 椎体成形器械包 | 总长163mm,外鞘外径3.0mm,椭圆刃，经皮穿刺针1件；总长173mm和233mm，外径2.5mm，三棱和测量骨钻各1件；总长226mm，外管外径2.4mm，平口骨水泥填充器1件 | C58001101-04 | 不区分 | 椎体成形器械包 | 沪械注准20212040382 |  | 上海轩颐医疗科技有限公司 |  | 上海轩颐医疗科技有限公司 | 0 | 2023-05-22 18:02 | 挂网 | 2023-01-01 | 2024-01-01 | 2023-05-22 18:02
2305150934440497412 | 国家组织脊柱类耗材带量采购 | C03311600000000113650000525 | 椎体成形器械包 | 总长163mm,外鞘外径3.0mm,三棱刃，经皮穿刺针1件；总长268mm，直径1.6mm，尖头和圆头导丝各1件；总长164mm，外鞘外径4.2mm，3齿头扩张器1件；总长173mm和233mm，外径3.5mm，三棱和测量骨钻各1件；总长226mm，外管外径3.5mm，斜口骨水泥填充器1件 | C58000801-24 | 不区分 | 椎体成形器械包 | 沪械注准20212040382 |  | 上海轩颐医疗科技有限公司 |  | 上海轩颐医疗科技有限公司 | 0 | 2023-05-22 18:02 | 挂网 | 2023-01-01 | 2024-01-01 | 2023-05-22 18:02
2305150934440497413 | 国家组织脊柱类耗材带量采购 | C03311600000000113650000526 | 椎体成形器械包 | 总长143mm,外鞘外径2.5mm,椭圆刃，经皮穿刺针1件；总长268mm，直径1.6mm，尖头和圆头导丝各1件；总长144mm，外鞘外径4.2mm，3齿头扩张器1件；总长213mm，外径3.5mm，麻花钻头和测量骨钻各1件；总长226mm，外管外径3.5mm，平口骨水泥填充器1件 | C58000802-67 | 不区分 | 椎体成形器械包 | 沪械注准20212040382 |  | 上海轩颐医疗科技有限公司 |  | 上海轩颐医疗科技有限公司 | 0 | 2023-05-22 18:02 | 挂网 | 2023-01-01 | 2024-01-01 | 2023-05-22 18:02
2305150934440497414 | 国家组织脊柱类耗材带量采购 | C03311600000000113650000527 | 椎体成形器械包 | 总长143mm,外鞘外径2.5mm,三棱刃，经皮穿刺针1件；总长268mm，直径1.6mm，尖头和圆头导丝各1件；总长144mm，外鞘外径4.2mm，3齿头扩张器1件；总长213mm，外径3.5mm，麻花钻头和测量骨钻各1件；总长226mm，外管外径3.5mm，平口骨水泥填充器1件 | C58000802-55 | 不区分 | 椎体成形器械包 | 沪械注准20212040382 |  | 上海轩颐医疗科技有限公司 |  | 上海轩颐医疗科技有限公司 | 0 | 2023-05-22 18:02 | 挂网 | 2023-01-01 | 2024-01-01 | 2023-05-22 18:02
2305150934440497415 | 国家组织脊柱类耗材带量采购 | C03311600000000113650000528 | 椎体成形器械包 | 总长143mm,外鞘外径2.5mm,椭圆刃，经皮穿刺针1件；总长268mm，直径1.6mm，尖头和圆头导丝各1件；总长144mm，外鞘外径4.2mm，3齿头扩张器1件；总长173mm和213mm，外径3.5mm，三棱和测量骨钻各1件；总长226mm，外管外径3.5mm，侧口骨水泥填充器1件 | C58000802-71 | 不区分 | 椎体成形器械包 | 沪械注准20212040382 |  | 上海轩颐医疗科技有限公司 |  | 上海轩颐医疗科技有限公司 | 0 | 2023-05-22 18:02 | 挂网 | 2023-01-01 | 2024-01-01 | 2023-05-22 18:02
2305150934440497416 | 国家组织脊柱类耗材带量采购 | C03311600000000113650000529 | 椎体成形器械包 | 总长163mm,外鞘外径3.0mm,椭圆刃，经皮穿刺针1件；总长268mm，直径1.6mm，尖头和圆头导丝各1件；总长164mm，外鞘外径4.2mm，圆头扩张器1件；总长173mm和233mm，外径3.5mm，三棱和测量骨钻各1件；总长226mm，外管外径3.5mm，斜口骨水泥填充器1件 | C58000801-42 | 不区分 | 椎体成形器械包 | 沪械注准20212040382 |  | 上海轩颐医疗科技有限公司 |  | 上海轩颐医疗科技有限公司 | 0 | 2023-05-22 18:02 | 挂网 | 2023-01-01 | 2024-01-01 | 2023-05-22 18:02
2305150934440497417 | 国家组织脊柱类耗材带量采购 | C03311600000000113650000530 | 椎体成形器械包 | 总长163mm,外鞘外径3.0mm,三棱刃，经皮穿刺针1件；总长268mm，直径1.6mm，尖头和圆头导丝各1件；总长164mm，外鞘外径3.5mm，3齿头扩张器1件；总长173mm和233mm，外径3.0mm，三棱和测量骨钻各1件；总长226mm，外管外径3.0mm，平口骨水泥填充器1件 | C58001001-12 | 不区分 | 椎体成形器械包 | 沪械注准20212040382 |  | 上海轩颐医疗科技有限公司 |  | 上海轩颐医疗科技有限公司 | 0 | 2023-05-22 18:02 | 挂网 | 2023-01-01 | 2024-01-01 | 2023-05-22 18:02
2305150934440497418 | 国家组织脊柱类耗材带量采购 | C03311600000000113650000531 | 椎体成形器械包 | 总长143mm,外鞘外径2.5mm,椭圆刃，经皮穿刺针1件；总长268mm，直径1.6mm，尖头和圆头导丝各1件；总长144mm，外鞘外径4.2mm，圆头扩张器1件；总长173mm和213mm，外径3.5mm，三棱和测量骨钻各1件；总长226mm，外管外径3.5mm，侧口骨水泥填充器1件 | C58000802-65 | 不区分 | 椎体成形器械包 | 沪械注准20212040382 |  | 上海轩颐医疗科技有限公司 |  | 上海轩颐医疗科技有限公司 | 0 | 2023-05-22 18:02 | 挂网 | 2023-01-01 | 2024-01-01 | 2023-05-22 18:02
2305150934440497419 | 国家组织脊柱类耗材带量采购 | C03311600000000113650000532 | 椎体成形器械包 | 总长143mm,外鞘外径2.5mm,三棱刃，经皮穿刺针1件；总长268mm，直径1.6mm，尖头和圆头导丝各1件；总长144mm，外鞘外径3.5mm，圆头扩张器1件；总长213mm，外径3.0mm，麻花钻头和测量骨钻各1件；总长226mm，外管外径3.0mm，平口骨水泥填充器1件 | C58001002-17 | 不区分 | 椎体成形器械包 | 沪械注准20212040382 |  | 上海轩颐医疗科技有限公司 |  | 上海轩颐医疗科技有限公司 | 0 | 2023-05-22 18:02 | 挂网 | 2023-01-01 | 2024-01-01 | 2023-05-22 18:02
2305150934440497420 | 国家组织脊柱类耗材带量采购 | C03311600000000113650000533 | 椎体成形器械包 | 总长143mm,外鞘外径2.5mm,三棱刃，经皮穿刺针1件；总长268mm，直径1.6mm，尖头和圆头导丝各1件；总长144mm，外鞘外径4.2mm，3齿头扩张器1件；总长173mm和213mm，外径3.5mm，三棱和测量骨钻各1件；总长226mm，外管外径3.5mm，侧口骨水泥填充器1件 | C58000802-59 | 不区分 | 椎体成形器械包 | 沪械注准20212040382 |  | 上海轩颐医疗科技有限公司 |  | 上海轩颐医疗科技有限公司 | 0 | 2023-05-22 18:02 | 挂网 | 2023-01-01 | 2024-01-01 | 2023-05-22 18:02
2305150934440497421 | 国家组织脊柱类耗材带量采购 | C03311600000000113650000534 | 椎体成形器械包 | 总长143mm,外鞘外径2.5mm,三棱刃，经皮穿刺针1件；总长268mm，直径1.6mm，尖头和圆头导丝各1件；总长144mm，外鞘外径4.2mm，3齿头扩张器1件；总长213mm，外径3.5mm，麻花钻头和测量骨钻各1件；总长226mm，外管外径3.5mm，斜口骨水泥填充器1件 | C58000802-57 | 不区分 | 椎体成形器械包 | 沪械注准20212040382 |  | 上海轩颐医疗科技有限公司 |  | 上海轩颐医疗科技有限公司 | 0 | 2023-05-22 18:02 | 挂网 | 2023-01-01 | 2024-01-01 | 2023-05-22 18:02
2305150934440497422 | 国家组织脊柱类耗材带量采购 | C03311600000000113650000535 | 椎体成形器械包 | 总长163mm,外鞘外径3.0mm,三棱刃，经皮穿刺针1件；总长268mm，直径1.6mm，尖头和圆头导丝各1件；总长164mm，外鞘外径3.5mm，3齿头扩张器1件；总长233mm，外径3.0mm，麻花钻头和测量骨钻各1件；总长226mm，外管外径3.0mm，平口骨水泥填充器1件 | C58001001-07 | 不区分 | 椎体成形器械包 | 沪械注准20212040382 |  | 上海轩颐医疗科技有限公司 |  | 上海轩颐医疗科技有限公司 | 0 | 2023-05-22 18:02 | 挂网 | 2023-01-01 | 2024-01-01 | 2023-05-22 18:02
2305150934440497423 | 国家组织脊柱类耗材带量采购 | C03311600000000113650000536 | 椎体成形器械包 | 总长143mm,外鞘外径3.0mm,椭圆刃，经皮穿刺针1件；总长268mm，直径1.6mm，尖头和圆头导丝各1件；总长144mm，外鞘外径4.2mm，圆头扩张器1件；总长213mm，外径3.5mm，麻花钻头和测量骨钻各1件；总长226mm，外管外径3.5mm，平口骨水泥填充器1件 | C58000802-37 | 不区分 | 椎体成形器械包 | 沪械注准20212040382 |  | 上海轩颐医疗科技有限公司 |  | 上海轩颐医疗科技有限公司 | 0 | 2023-05-22 18:02 | 挂网 | 2023-01-01 | 2024-01-01 | 2023-05-22 18:02
2305150934440497424 | 国家组织脊柱类耗材带量采购 | C03311600000000113650000537 | 椎体成形器械包 | 总长163mm,外鞘外径3.0mm,三棱刃，经皮穿刺针1件；总长173mm和233mm，外径2.5mm，三棱和测量骨钻各1件；总长226mm，外管外径2.4mm，平口骨水泥填充器1件 | C58001101-02 | 不区分 | 椎体成形器械包 | 沪械注准20212040382 |  | 上海轩颐医疗科技有限公司 |  | 上海轩颐医疗科技有限公司 | 0 | 2023-05-22 18:02 | 挂网 | 2023-01-01 | 2024-01-01 | 2023-05-22 18:02
2305150934440497425 | 国家组织脊柱类耗材带量采购 | C03311600000000113650000538 | 椎体成形器械包 | 总长143mm,外鞘外径3.0mm,三棱刃，经皮穿刺针1件；总长268mm，直径1.6mm，尖头和圆头导丝各1件；总长144mm，外鞘外径4.2mm，圆头扩张器1件；总长173mm和213mm，外径3.5mm，三棱和测量骨钻各1件；总长226mm，外管外径3.5mm，侧口骨水泥填充器1件 | C58000802-17 | 不区分 | 椎体成形器械包 | 沪械注准20212040382 |  | 上海轩颐医疗科技有限公司 |  | 上海轩颐医疗科技有限公司 | 0 | 2023-05-22 18:02 | 挂网 | 2023-01-01 | 2024-01-01 | 2023-05-22 18:02
2305150934440497426 | 国家组织脊柱类耗材带量采购 | C03311600000000113650000539 | 椎体成形器械包 | 总长143mm,外鞘外径3.0mm,三棱刃，经皮穿刺针1件；总长268mm，直径1.6mm，尖头和圆头导丝各1件；总长144mm，外鞘外径3.5mm，圆头扩张器1件；总长213mm，外径3.0mm，麻花钻头和测量骨钻各1件；总长226mm，外管外径3.0mm，平口骨水泥填充器1件 | C58001002-05 | 不区分 | 椎体成形器械包 | 沪械注准20212040382 |  | 上海轩颐医疗科技有限公司 |  | 上海轩颐医疗科技有限公司 | 0 | 2023-05-22 18:02 | 挂网 | 2023-01-01 | 2024-01-01 | 2023-05-22 18:02
2305150934440497427 | 国家组织脊柱类耗材带量采购 | C03311600000000113650000540 | 椎体成形器械包 | 总长163mm,外鞘外径3.0mm,椭圆刃，经皮穿刺针1件；总长268mm，直径1.6mm，尖头和圆头导丝各1件；总长164mm，外鞘外径3.5mm，3齿头扩张器1件；总长233mm，外径3.0mm，麻花钻头和测量骨钻各1件；总长226mm，外管外径3.0mm，平口骨水泥填充器1件 | C58001001-03 | 不区分 | 椎体成形器械包 | 沪械注准20212040382 |  | 上海轩颐医疗科技有限公司 |  | 上海轩颐医疗科技有限公司 | 0 | 2023-05-22 18:02 | 挂网 | 2023-01-01 | 2024-01-01 | 2023-05-22 18:02
2305150934440497428 | 国家组织脊柱类耗材带量采购 | C03311600000000113650000541 | 椎体成形器械包 | 总长143mm,外鞘外径3.0mm,椭圆刃，经皮穿刺针1件；总长268mm，直径1.6mm，尖头和圆头导丝各1件；总长144mm，外鞘外径4.2mm，圆头扩张器1件；总长173mm和213mm，外径3.5mm，三棱和测量骨钻各1件；总长226mm，外管外径3.5mm，侧口骨水泥填充器1件 | C58000802-41 | 不区分 | 椎体成形器械包 | 沪械注准20212040382 |  | 上海轩颐医疗科技有限公司 |  | 上海轩颐医疗科技有限公司 | 0 | 2023-05-22 18:02 | 挂网 | 2023-01-01 | 2024-01-01 | 2023-05-22 18:02
2305150934440497429 | 国家组织脊柱类耗材带量采购 | C03311600000000113650000542 | 椎体成形器械包 | 总长143mm,外鞘外径3.0mm,椭圆刃，经皮穿刺针1件；总长268mm，直径1.6mm，尖头和圆头导丝各1件；总长144mm，外鞘外径4.2mm，圆头扩张器1件；总长213mm，外径3.5mm，麻花钻头和测量骨钻各1件；总长226mm，外管外径3.5mm，斜口骨水泥填充器1件 | C58000802-27 | 不区分 | 椎体成形器械包 | 沪械注准20212040382 |  | 上海轩颐医疗科技有限公司 |  | 上海轩颐医疗科技有限公司 | 0 | 2023-05-22 18:02 | 挂网 | 2023-01-01 | 2024-01-01 | 2023-05-22 18:02
2305150934440497430 | 国家组织脊柱类耗材带量采购 | C03311600000000113650000543 | 椎体成形器械包 | 总长163mm,外鞘外径2.5mm,三棱刃，经皮穿刺针1件；总长268mm，直径1.6mm，尖头和圆头导丝各1件；总长164mm，外鞘外径3.5mm，3齿头扩张器1件；总长173mm和233mm，外径3.0mm，三棱和测量骨钻各1件；总长226mm，外管外径3.0mm，平口骨水泥填充器1件 | C58001001-20 | 不区分 | 椎体成形器械包 | 沪械注准20212040382 |  | 上海轩颐医疗科技有限公司 |  | 上海轩颐医疗科技有限公司 | 0 | 2023-05-22 18:02 | 挂网 | 2023-01-01 | 2024-01-01 | 2023-05-22 18:02
2305150934440497431 | 国家组织脊柱类耗材带量采购 | C03311600000000113650000544 | 椎体成形器械包 | 总长163mm,外鞘外径3.0mm,椭圆刃，经皮穿刺针1件；总长268mm，直径1.6mm，尖头和圆头导丝各1件；总长164mm，外鞘外径4.2mm，圆头扩张器1件；总长233mm，外径3.5mm，麻花钻头和测量骨钻各1件；总长226mm，外管外径3.5mm，平口骨水泥填充器1件 | C58000801-01 | 不区分 | 椎体成形器械包 | 沪械注准20212040382 |  | 上海轩颐医疗科技有限公司 |  | 上海轩颐医疗科技有限公司 | 0 | 2023-05-22 18:02 | 挂网 | 2023-01-01 | 2024-01-01 | 2023-05-22 18:02
2305150934440497432 | 国家组织脊柱类耗材带量采购 | C03311600000000113650000545 | 椎体成形器械包 | 总长163mm,外鞘外径3.0mm,三棱刃，经皮穿刺针1件；总长268mm，直径1.6mm，尖头和圆头导丝各1件；总长164mm，外鞘外径4.2mm，圆头扩张器1件；总长233mm，外径3.5mm，麻花钻头和测量骨钻各1件；总长226mm，外管外径3.5mm，平口骨水泥填充器1件 | C58000801-25 | 不区分 | 椎体成形器械包 | 沪械注准20212040382 |  | 上海轩颐医疗科技有限公司 |  | 上海轩颐医疗科技有限公司 | 0 | 2023-05-22 18:02 | 挂网 | 2023-01-01 | 2024-01-01 | 2023-05-22 18:02
2305150934440497433 | 国家组织脊柱类耗材带量采购 | C03311600000000113650000546 | 椎体成形器械包 | 总长163mm,外鞘外径3.0mm,椭圆刃，经皮穿刺针1件；总长268mm，直径1.6mm，尖头和圆头导丝各1件；总长164mm，外鞘外径4.2mm，圆头扩张器1件；总长173mm和233mm，外径3.5mm，三棱和测量骨钻各1件；总长226mm，外管外径3.5mm，侧口骨水泥填充器骨水泥填充器1件 | C58000801-05 | 不区分 | 椎体成形器械包 | 沪械注准20212040382 |  | 上海轩颐医疗科技有限公司 |  | 上海轩颐医疗科技有限公司 | 0 | 2023-05-22 18:02 | 挂网 | 2023-01-01 | 2024-01-01 | 2023-05-22 18:02
2305150934440497434 | 国家组织脊柱类耗材带量采购 | C03311600000000113650000547 | 椎体成形器械包 | 总长163mm,外鞘外径2.5mm,三棱刃，经皮穿刺针1件；总长268mm，直径1.6mm，尖头和圆头导丝各1件；总长164mm，外鞘外径4.2mm，3齿头扩张器1件；总长233mm，外径3.5mm，麻花钻头和测量骨钻各1件；总长226mm，外管外径3.5mm，平口骨水泥填充器1件 | C58000801-55 | 不区分 | 椎体成形器械包 | 沪械注准20212040382 |  | 上海轩颐医疗科技有限公司 |  | 上海轩颐医疗科技有限公司 | 0 | 2023-05-22 18:02 | 挂网 | 2023-01-01 | 2024-01-01 | 2023-05-22 18:02
2305150934440497435 | 国家组织脊柱类耗材带量采购 | C03311600000000113650000548 | 椎体成形器械包 | 总长163mm,外鞘外径3.0mm,椭圆刃，经皮穿刺针1件；总长268mm，直径1.6mm，尖头和圆头导丝各1件；总长164mm，外鞘外径4.2mm，圆头扩张器1件；总长233mm，外径3.5mm，麻花钻头和测量骨钻各1件；总长226mm，外管外径3.5mm，平口骨水泥填充器1件 | C58000801-37 | 不区分 | 椎体成形器械包 | 沪械注准20212040382 |  | 上海轩颐医疗科技有限公司 |  | 上海轩颐医疗科技有限公司 | 0 | 2023-05-22 18:02 | 挂网 | 2023-01-01 | 2024-01-01 | 2023-05-22 18:02
2305150934440497436 | 国家组织脊柱类耗材带量采购 | C03311600000000113650000549 | 椎体成形器械包 | 总长143mm,外鞘外径2.5mm,椭圆刃，经皮穿刺针1件；总长268mm，直径1.6mm，尖头和圆头导丝各1件；总长144mm，外鞘外径3.5mm，圆头扩张器1件；总长173mm和213mm，外径3.0mm，三棱和测量骨钻各1件；总长226mm，外管外径3.0mm，平口骨水泥填充器1件 | C58001002-22 | 不区分 | 椎体成形器械包 | 沪械注准20212040382 |  | 上海轩颐医疗科技有限公司 |  | 上海轩颐医疗科技有限公司 | 0 | 2023-05-22 18:02 | 挂网 | 2023-01-01 | 2024-01-01 | 2023-05-22 18:02
2305150934440497437 | 国家组织脊柱类耗材带量采购 | C03311600000000113650000550 | 椎体成形器械包 | 总长143mm,外鞘外径2.5mm,三棱刃，经皮穿刺针1件；总长268mm，直径1.6mm，尖头和圆头导丝各1件；总长144mm，外鞘外径4.2mm，圆头扩张器1件；总长213mm，外径3.5mm，麻花钻头和测量骨钻各1件；总长226mm，外管外径3.5mm，斜口骨水泥填充器1件 | C58000802-51 | 不区分 | 椎体成形器械包 | 沪械注准20212040382 |  | 上海轩颐医疗科技有限公司 |  | 上海轩颐医疗科技有限公司 | 0 | 2023-05-22 18:02 | 挂网 | 2023-01-01 | 2024-01-01 | 2023-05-22 18:02
2305150934440497438 | 国家组织脊柱类耗材带量采购 | C03311600000000113650000551 | 椎体成形器械包 | 总长143mm,外鞘外径2.5mm,椭圆刃，经皮穿刺针1件；总长268mm，直径1.6mm，尖头和圆头导丝各1件；总长144mm，外鞘外径4.2mm，圆头扩张器1件；总长213mm，外径3.5mm，麻花钻头和测量骨钻各1件；总长226mm，外管外径3.5mm，斜口骨水泥填充器1件 | C58000802-63 | 不区分 | 椎体成形器械包 | 沪械注准20212040382 |  | 上海轩颐医疗科技有限公司 |  | 上海轩颐医疗科技有限公司 | 0 | 2023-05-22 18:02 | 挂网 | 2023-01-01 | 2024-01-01 | 2023-05-22 18:02
2305150934440497439 | 国家组织脊柱类耗材带量采购 | C03311600000000113650000552 | 椎体成形器械包 | 总长143mm,外鞘外径3.0mm,三棱刃，经皮穿刺针1件；总长268mm，直径1.6mm，尖头和圆头导丝各1件；总长144mm，外鞘外径3.5mm，圆头扩张器1件；总长213mm，外径3.0mm，麻花钻头和测量骨钻各1件；总长226mm，外管外径3.0mm，平口骨水泥填充器1件 | C58001002-01 | 不区分 | 椎体成形器械包 | 沪械注准20212040382 |  | 上海轩颐医疗科技有限公司 |  | 上海轩颐医疗科技有限公司 | 0 | 2023-05-22 18:02 | 挂网 | 2023-01-01 | 2024-01-01 | 2023-05-22 18:02
2305150934440497440 | 国家组织脊柱类耗材带量采购 | C03311600000000113650000553 | 椎体成形器械包 | 总长143mm,外鞘外径2.5mm,椭圆刃，经皮穿刺针1件；总长268mm，直径1.6mm，尖头和圆头导丝各1件；总长144mm，外鞘外径4.2mm，3齿头扩张器1件；总长213mm，外径3.5mm，麻花钻头和测量骨钻各1件；总长226mm，外管外径3.5mm，侧口骨水泥填充器1件 | C58000802-68 | 不区分 | 椎体成形器械包 | 沪械注准20212040382 |  | 上海轩颐医疗科技有限公司 |  | 上海轩颐医疗科技有限公司 | 0 | 2023-05-22 18:02 | 挂网 | 2023-01-01 | 2024-01-01 | 2023-05-22 18:02
2305150934440497441 | 国家组织脊柱类耗材带量采购 | C03311600000000113650000554 | 椎体成形器械包 | 总长163mm,外鞘外径3.0mm,椭圆刃，经皮穿刺针1件；总长268mm，直径1.6mm，尖头和圆头导丝各1件；总长164mm，外鞘外径4.2mm，3齿头扩张器1件；总长233mm，外径3.5mm，麻花钻头和测量骨钻各1件；总长226mm，外管外径3.5mm，侧口骨水泥填充器骨水泥填充器1件 | C58000801-08 | 不区分 | 椎体成形器械包 | 沪械注准20212040382 |  | 上海轩颐医疗科技有限公司 |  | 上海轩颐医疗科技有限公司 | 0 | 2023-05-22 18:02 | 挂网 | 2023-01-01 | 2024-01-01 | 2023-05-22 18:02
2305150934440497442 | 国家组织脊柱类耗材带量采购 | C03311600000000113650000555 | 椎体成形器械包 | 总长163mm,外鞘外径3.0mm,椭圆刃，经皮穿刺针1件；总长268mm，直径1.6mm，尖头和圆头导丝各1件；总长164mm，外鞘外径4.2mm，圆头扩张器1件；总长233mm，外径3.5mm，麻花钻头和测量骨钻各1件；总长226mm，外管外径3.5mm，侧口骨水泥填充器骨水泥填充器1件 | C58000801-02 | 不区分 | 椎体成形器械包 | 沪械注准20212040382 |  | 上海轩颐医疗科技有限公司 |  | 上海轩颐医疗科技有限公司 | 0 | 2023-05-22 18:02 | 挂网 | 2023-01-01 | 2024-01-01 | 2023-05-22 18:02
2305150934440497443 | 国家组织脊柱类耗材带量采购 | C03311600000000113650000556 | 椎体成形器械包 | 总长163mm,外鞘外径2.5mm,椭圆刃，经皮穿刺针1件；总长268mm，直径1.6mm，尖头和圆头导丝各1件；总长164mm，外鞘外径4.2mm，3齿头扩张器1件；总长233mm，外径3.5mm，麻花钻头和测量骨钻各1件；总长226mm，外管外径3.5mm，侧口骨水泥填充器1件 | C58000801-68 | 不区分 | 椎体成形器械包 | 沪械注准20212040382 |  | 上海轩颐医疗科技有限公司 |  | 上海轩颐医疗科技有限公司 | 0 | 2023-05-22 18:02 | 挂网 | 2023-01-01 | 2024-01-01 | 2023-05-22 18:02
2305150934440497444 | 国家组织脊柱类耗材带量采购 | C03311600000000113650000557 | 椎体成形器械包 | 总长163mm,外鞘外径3.0mm,三棱刃，经皮穿刺针1件；总长268mm，直径1.6mm，尖头和圆头导丝各1件；总长164mm，外鞘外径4.2mm，3齿头扩张器1件；总长173mm和233mm，外径3.5mm，三棱和测量骨钻各1件；总长226mm，总长226mm，外管外径3.5mm，斜口骨水泥填充器1件 | C58000801-36 | 不区分 | 椎体成形器械包 | 沪械注准20212040382 |  | 上海轩颐医疗科技有限公司 |  | 上海轩颐医疗科技有限公司 | 0 | 2023-05-22 18:02 | 挂网 | 2023-01-01 | 2024-01-01 | 2023-05-22 18:02
2305150934440497445 | 国家组织脊柱类耗材带量采购 | C03311600000000113650000558 | 椎体成形器械包 | 总长143mm,外鞘外径3.0mm,椭圆刃，经皮穿刺针1件；总长268mm，直径1.6mm，尖头和圆头导丝各1件；总长144mm，外鞘外径4.2mm，3齿头扩张器1件；总长173mm和213mm，外径3.5mm，三棱和测量骨钻各1件；总长226mm，外管外径3.5mm，平口骨水泥填充器1件 | C58000802-34 | 不区分 | 椎体成形器械包 | 沪械注准20212040382 |  | 上海轩颐医疗科技有限公司 |  | 上海轩颐医疗科技有限公司 | 0 | 2023-05-22 18:02 | 挂网 | 2023-01-01 | 2024-01-01 | 2023-05-22 18:02
2305150934440497446 | 国家组织脊柱类耗材带量采购 | C03311600000000113650000559 | 椎体成形器械包 | 总长163mm,外鞘外径3.0mm,三棱刃，经皮穿刺针1件；总长268mm，直径1.6mm，尖头和圆头导丝各1件；总长164mm，外鞘外径4.2mm，3齿头扩张器1件；总长233mm，外径3.5mm，麻花钻头和测量骨钻各1件；总长226mm，外管外径3.5mm，平口骨水泥填充器1件 | C58000801-19 | 不区分 | 椎体成形器械包 | 沪械注准20212040382 |  | 上海轩颐医疗科技有限公司 |  | 上海轩颐医疗科技有限公司 | 0 | 2023-05-22 18:02 | 挂网 | 2023-01-01 | 2024-01-01 | 2023-05-22 18:02
2305150934440497447 | 国家组织脊柱类耗材带量采购 | C03311600000000113650000560 | 椎体成形器械包 | 总长163mm,外鞘外径3.0mm,三棱刃，经皮穿刺针1件；总长268mm，直径1.6mm，尖头和圆头导丝各1件；总长164mm，外鞘外径4.2mm，圆头扩张器1件；总长173mm和233mm，外径3.5mm，三棱和测量骨钻各1件；总长226mm，外管外径3.5mm，斜口骨水泥填充器1件 | C58000801-30 | 不区分 | 椎体成形器械包 | 沪械注准20212040382 |  | 上海轩颐医疗科技有限公司 |  | 上海轩颐医疗科技有限公司 | 0 | 2023-05-22 18:02 | 挂网 | 2023-01-01 | 2024-01-01 | 2023-05-22 18:02
2305150934440497448 | 国家组织脊柱类耗材带量采购 | C03311600000000113650000561 | 椎体成形器械包 | 总长163mm,外鞘外径2.5mm,三棱刃，经皮穿刺针1件；总长268mm，直径1.6mm，尖头和圆头导丝各1件；总长164mm，外鞘外径4.2mm，圆头扩张器1件；总长173mm和233mm，外径3.5mm，三棱和测量骨钻各1件；总长226mm，外管外径3.5mm，侧口骨水泥填充器1件 | C58000801-53 | 不区分 | 椎体成形器械包 | 沪械注准20212040382 |  | 上海轩颐医疗科技有限公司 |  | 上海轩颐医疗科技有限公司 | 0 | 2023-05-22 18:02 | 挂网 | 2023-01-01 | 2024-01-01 | 2023-05-22 18:02
2305150934440497449 | 国家组织脊柱类耗材带量采购 | C03311600000000113650000562 | 椎体成形器械包 | 总长143mm,外鞘外径3.0mm,三棱刃，经皮穿刺针1件；总长268mm，直径1.6mm，尖头和圆头导丝各1件；总长144mm，外鞘外径4.2mm，圆头扩张器1件；总长213mm，外径3.5mm，麻花钻头和测量骨钻各1件；总长226mm，外管外径3.5mm，斜口骨水泥填充器1件 | C58000802-03 | 不区分 | 椎体成形器械包 | 沪械注准20212040382 |  | 上海轩颐医疗科技有限公司 |  | 上海轩颐医疗科技有限公司 | 0 | 2023-05-22 18:02 | 挂网 | 2023-01-01 | 2024-01-01 | 2023-05-22 18:02
2305150934440497450 | 国家组织脊柱类耗材带量采购 | C03311600000000113650000563 | 椎体成形器械包 | 总长163mm,外鞘外径2.5mm,三棱刃，经皮穿刺针1件；总长268mm，直径1.6mm，尖头和圆头导丝各1件；总长164mm，外鞘外径4.2mm，3齿头扩张器1件；总长173mm和233mm，外径3.5mm，三棱和测量骨钻各1件；总长226mm，外管外径3.5mm，斜口骨水泥填充器1件 | C58000801-60 | 不区分 | 椎体成形器械包 | 沪械注准20212040382 |  | 上海轩颐医疗科技有限公司 |  | 上海轩颐医疗科技有限公司 | 0 | 2023-05-22 18:02 | 挂网 | 2023-01-01 | 2024-01-01 | 2023-05-22 18:02
2305150934440497451 | 国家组织脊柱类耗材带量采购 | C03311600000000113650000564 | 椎体成形器械包 | 总长143mm,外鞘外径3.0mm,椭圆刃，经皮穿刺针1件；总长268mm，直径1.6mm，尖头和圆头导丝各1件；总长144mm，外鞘外径4.2mm，3齿头扩张器1件；总长213mm，外径3.5mm，麻花钻头和测量骨钻各1件；总长226mm，外管外径3.5mm，平口骨水泥填充器1件 | C58000802-43 | 不区分 | 椎体成形器械包 | 沪械注准20212040382 |  | 上海轩颐医疗科技有限公司 |  | 上海轩颐医疗科技有限公司 | 0 | 2023-05-22 18:02 | 挂网 | 2023-01-01 | 2024-01-01 | 2023-05-22 18:02
2305150934440497452 | 国家组织脊柱类耗材带量采购 | C03311600000000113650000565 | 椎体成形器械包 | 总长143mm,外鞘外径3.0mm,三棱刃，经皮穿刺针1件；总长268mm，直径1.6mm，尖头和圆头导丝各1件；总长144mm，外鞘外径4.2mm，3齿头扩张器1件；总长173mm和213mm，外径3.5mm，三棱和测量骨钻各1件；总长226mm，外管外径3.5mm，平口骨水泥填充器1件 | C58000802-22 | 不区分 | 椎体成形器械包 | 沪械注准20212040382 |  | 上海轩颐医疗科技有限公司 |  | 上海轩颐医疗科技有限公司 | 0 | 2023-05-22 18:02 | 挂网 | 2023-01-01 | 2024-01-01 | 2023-05-22 18:02
2305150934440497453 | 国家组织脊柱类耗材带量采购 | C03311600000000113650000566 | 椎体成形器械包 | 总长163mm,外鞘外径2.5mm,椭圆刃，经皮穿刺针1件；总长268mm，直径1.6mm，尖头和圆头导丝各1件；总长164mm，外鞘外径4.2mm，圆头扩张器1件；总长233mm，外径3.5mm，麻花钻头和测量骨钻各1件；总长226mm，外管外径3.5mm，平口骨水泥填充器1件 | C58000801-61 | 不区分 | 椎体成形器械包 | 沪械注准20212040382 |  | 上海轩颐医疗科技有限公司 |  | 上海轩颐医疗科技有限公司 | 0 | 2023-05-22 18:02 | 挂网 | 2023-01-01 | 2024-01-01 | 2023-05-22 18:02
2305150934440497454 | 国家组织脊柱类耗材带量采购 | C03311600000000113650000567 | 椎体成形器械包 | 总长163mm,外鞘外径2.5mm,三棱刃，经皮穿刺针1件；总长268mm，直径1.6mm，尖头和圆头导丝各1件；总长164mm，外鞘外径3.5mm，圆头扩张器1件；总长173mm和233mm，外径3.0mm，三棱和测量骨钻各1件；总长226mm，外管外径3.0mm，平口骨水泥填充器1件 | C58001001-18 | 不区分 | 椎体成形器械包 | 沪械注准20212040382 |  | 上海轩颐医疗科技有限公司 |  | 上海轩颐医疗科技有限公司 | 0 | 2023-05-22 18:02 | 挂网 | 2023-01-01 | 2024-01-01 | 2023-05-22 18:02
2305150934440497455 | 国家组织脊柱类耗材带量采购 | C03311600000000113650000568 | 椎体成形器械包 | 总长163mm,外鞘外径3.0mm,椭圆刃，经皮穿刺针1件；总长268mm，直径1.6mm，尖头和圆头导丝各1件；总长164mm，外鞘外径4.2mm，3齿头扩张器1件；总长233mm，外径3.5mm，麻花钻头和测量骨钻各1件；总长226mm，外管外径3.5mm，斜口骨水泥填充器骨水泥填充器1件 | C58000801-09 | 不区分 | 椎体成形器械包 | 沪械注准20212040382 |  | 上海轩颐医疗科技有限公司 |  | 上海轩颐医疗科技有限公司 | 0 | 2023-05-22 18:02 | 挂网 | 2023-01-01 | 2024-01-01 | 2023-05-22 18:02
2305150934440497456 | 国家组织脊柱类耗材带量采购 | C03311600000000113650000569 | 椎体成形器械包 | 总长143mm,外鞘外径3.0mm,椭圆刃，经皮穿刺针1件；总长268mm，直径1.6mm，尖头和圆头导丝各1件；总长144mm，外鞘外径3.5mm，圆头扩张器1件；总长173mm和213mm，外径3.0mm，三棱和测量骨钻各1件；总长226mm，外管外径3.0mm，平口骨水泥填充器1件 | C58001002-14 | 不区分 | 椎体成形器械包 | 沪械注准20212040382 |  | 上海轩颐医疗科技有限公司 |  | 上海轩颐医疗科技有限公司 | 0 | 2023-05-22 18:02 | 挂网 | 2023-01-01 | 2024-01-01 | 2023-05-22 18:02
2305150934440497457 | 国家组织脊柱类耗材带量采购 | C03311600000000113650000570 | 椎体成形器械包 | 总长163mm,外鞘外径3.0mm,三棱刃，经皮穿刺针1件；总长268mm，直径1.6mm，尖头和圆头导丝各1件；总长164mm，外鞘外径4.2mm，3齿头扩张器1件；总长233mm，外径3.5mm，麻花钻头和测量骨钻各1件；总长226mm，外管外径3.5mm，斜口骨水泥填充器1件 | C58000801-33 | 不区分 | 椎体成形器械包 | 沪械注准20212040382 |  | 上海轩颐医疗科技有限公司 |  | 上海轩颐医疗科技有限公司 | 0 | 2023-05-22 18:02 | 挂网 | 2023-01-01 | 2024-01-01 | 2023-05-22 18:02
2305150934440497458 | 国家组织脊柱类耗材带量采购 | C03311600000000113650000571 | 椎体成形器械包 | 总长143mm,外鞘外径3.0mm,椭圆刃，经皮穿刺针1件；总长268mm，直径1.6mm，尖头和圆头导丝各1件；总长144mm，外鞘外径4.2mm，3齿头扩张器1件；总长213mm，外径3.5mm，麻花钻头和测量骨钻各1件；总长226mm，外管外径3.5mm，斜口骨水泥填充器1件 | C58000802-45 | 不区分 | 椎体成形器械包 | 沪械注准20212040382 |  | 上海轩颐医疗科技有限公司 |  | 上海轩颐医疗科技有限公司 | 0 | 2023-05-22 18:02 | 挂网 | 2023-01-01 | 2024-01-01 | 2023-05-22 18:02
2305150934440497459 | 国家组织脊柱类耗材带量采购 | C03311600000000113650000572 | 椎体成形器械包 | 总长163mm,外鞘外径3.0mm,三棱刃，经皮穿刺针1件；总长268mm，直径1.6mm，尖头和圆头导丝各1件；总长164mm，外鞘外径4.2mm，3齿头扩张器1件；总长173mm和233mm，外径3.5mm，三棱和测量骨钻各1件；总长226mm，外管外径3.5mm，侧口骨水泥填充器1件 | C58000801-23 | 不区分 | 椎体成形器械包 | 沪械注准20212040382 |  | 上海轩颐医疗科技有限公司 |  | 上海轩颐医疗科技有限公司 | 0 | 2023-05-22 18:02 | 挂网 | 2023-01-01 | 2024-01-01 | 2023-05-22 18:02
2305150934440497460 | 国家组织脊柱类耗材带量采购 | C03311600000000113650000573 | 椎体成形器械包 | 总长143mm,外鞘外径3.0mm,三棱刃，经皮穿刺针1件；总长268mm，直径1.6mm，尖头和圆头导丝各1件；总长144mm，外鞘外径4.2mm，3齿头扩张器1件；总长173mm和213mm，外径3.5mm，三棱和测量骨钻各1件；总长226mm，外管外径3.5mm，平口骨水泥填充器1件 | C58000802-10 | 不区分 | 椎体成形器械包 | 沪械注准20212040382 |  | 上海轩颐医疗科技有限公司 |  | 上海轩颐医疗科技有限公司 | 0 | 2023-05-22 18:02 | 挂网 | 2023-01-01 | 2024-01-01 | 2023-05-22 18:02
2305150934440497461 | 国家组织脊柱类耗材带量采购 | C03311600000000113650000574 | 椎体成形器械包 | 总长143mm,外鞘外径3.0mm,三棱刃，经皮穿刺针1件；总长268mm，直径1.6mm，尖头和圆头导丝各1件；总长144mm，外鞘外径4.2mm，3齿头扩张器1件；总长173mm和213mm，外径3.5mm，三棱和测量骨钻各1件；总长226mm，外管外径3.5mm，斜口骨水泥填充器1件 | C58000802-24 | 不区分 | 椎体成形器械包 | 沪械注准20212040382 |  | 上海轩颐医疗科技有限公司 |  | 上海轩颐医疗科技有限公司 | 0 | 2023-05-22 18:02 | 挂网 | 2023-01-01 | 2024-01-01 | 2023-05-22 18:02
2305150934440497462 | 国家组织脊柱类耗材带量采购 | C03311600000000113650000575 | 椎体成形器械包 | 总长163mm,外鞘外径2.5mm,椭圆刃，经皮穿刺针1件；总长268mm，直径1.6mm，尖头和圆头导丝各1件；总长164mm，外鞘外径4.2mm，3齿头扩张器1件；总长233mm，外径3.5mm，麻花钻头和测量骨钻各1件；总长226mm，外管外径3.5mm，平口骨水泥填充器1件 | C58000801-67 | 不区分 | 椎体成形器械包 | 沪械注准20212040382 |  | 上海轩颐医疗科技有限公司 |  | 上海轩颐医疗科技有限公司 | 0 | 2023-05-22 18:02 | 挂网 | 2023-01-01 | 2024-01-01 | 2023-05-22 18:02
2305150934440497463 | 国家组织脊柱类耗材带量采购 | C03311600000000113650000576 | 椎体成形器械包 | 总长143mm,外鞘外径3.0mm,三棱刃，经皮穿刺针1件；总长268mm，直径1.6mm，尖头和圆头导丝各1件；总长144mm，外鞘外径4.2mm，3齿头扩张器1件；总长213mm，外径3.5mm，麻花钻头和测量骨钻各1件；总长226mm，外管外径3.5mm，平口骨水泥填充器1件 | C58000802-19 | 不区分 | 椎体成形器械包 | 沪械注准20212040382 |  | 上海轩颐医疗科技有限公司 |  | 上海轩颐医疗科技有限公司 | 0 | 2023-05-22 18:02 | 挂网 | 2023-01-01 | 2024-01-01 | 2023-05-22 18:02
2305150934440497464 | 国家组织脊柱类耗材带量采购 | C03311600000000113650000577 | 椎体成形器械包 | 总长143mm,外鞘外径3.0mm,椭圆刃，经皮穿刺针1件；总长268mm，直径1.6mm，尖头和圆头导丝各1件；总长144mm，外鞘外径4.2mm，3齿头扩张器1件；总长213mm，外径3.5mm，麻花钻头和测量骨钻各1件；总长226mm，外管外径3.5mm，平口骨水泥填充器1件 | C58000802-31 | 不区分 | 椎体成形器械包 | 沪械注准20212040382 |  | 上海轩颐医疗科技有限公司 |  | 上海轩颐医疗科技有限公司 | 0 | 2023-05-22 18:02 | 挂网 | 2023-01-01 | 2024-01-01 | 2023-05-22 18:02
2305150934440497465 | 国家组织脊柱类耗材带量采购 | C03311600000000113650000578 | 椎体成形器械包 | 总长163mm,外鞘外径3.0mm,椭圆刃，经皮穿刺针1件；总长268mm，直径1.6mm，尖头和圆头导丝各1件；总长164mm，外鞘外径4.2mm，圆头扩张器1件；总长233mm，外径3.5mm，麻花钻头和测量骨钻各1件；总长226mm，外管外径3.5mm，侧口骨水泥填充器1件 | C58000801-38 | 不区分 | 椎体成形器械包 | 沪械注准20212040382 |  | 上海轩颐医疗科技有限公司 |  | 上海轩颐医疗科技有限公司 | 0 | 2023-05-22 18:02 | 挂网 | 2023-01-01 | 2024-01-01 | 2023-05-22 18:02
2305150934440497466 | 国家组织脊柱类耗材带量采购 | C03311600000000113650000579 | 椎体成形器械包 | 总长163mm,外鞘外径2.5mm,椭圆刃，经皮穿刺针1件；总长268mm，直径1.6mm，尖头和圆头导丝各1件；总长164mm，外鞘外径4.2mm，圆头扩张器1件；总长173mm和233mm，外径3.5mm，三棱和测量骨钻各1件；总长226mm，外管外径3.5mm，侧口骨水泥填充器1件 | C58000801-65 | 不区分 | 椎体成形器械包 | 沪械注准20212040382 |  | 上海轩颐医疗科技有限公司 |  | 上海轩颐医疗科技有限公司 | 0 | 2023-05-22 18:02 | 挂网 | 2023-01-01 | 2024-01-01 | 2023-05-22 18:02
2305150934440497467 | 国家组织脊柱类耗材带量采购 | C03311600000000113650000580 | 椎体成形器械包 | 总长143mm,外鞘外径2.5mm,三棱刃，经皮穿刺针1件；总长268mm，直径1.6mm，尖头和圆头导丝各1件；总长144mm，外鞘外径4.2mm，3齿头扩张器1件；总长173mm和213mm，外径3.5mm，三棱和测量骨钻各1件；总长226mm，外管外径3.5mm，斜口骨水泥填充器1件 | C58000802-60 | 不区分 | 椎体成形器械包 | 沪械注准20212040382 |  | 上海轩颐医疗科技有限公司 |  | 上海轩颐医疗科技有限公司 | 0 | 2023-05-22 18:02 | 挂网 | 2023-01-01 | 2024-01-01 | 2023-05-22 18:02
2305150934440497468 | 国家组织脊柱类耗材带量采购 | C03311600000000113650000581 | 椎体成形器械包 | 总长143mm,外鞘外径2.5mm,三棱刃，经皮穿刺针1件；总长268mm，直径1.6mm，尖头和圆头导丝各1件；总长144mm，外鞘外径4.2mm，圆头扩张器1件；总长213mm，外径3.5mm，麻花钻头和测量骨钻各1件；总长226mm，外管外径3.5mm，平口骨水泥填充器1件 | C58000802-49 | 不区分 | 椎体成形器械包 | 沪械注准20212040382 |  | 上海轩颐医疗科技有限公司 |  | 上海轩颐医疗科技有限公司 | 0 | 2023-05-22 18:02 | 挂网 | 2023-01-01 | 2024-01-01 | 2023-05-22 18:02
2305150934440497469 | 国家组织脊柱类耗材带量采购 | C03311600000000113650000582 | 椎体成形器械包 | 总长143mm,外鞘外径3.0mm,三棱刃，经皮穿刺针1件；总长268mm，直径1.6mm，尖头和圆头导丝各1件；总长144mm，外鞘外径3.5mm，3齿头扩张器1件；总长173mm和213mm，外径3.0mm，三棱和测量骨钻各1件；总长226mm，外管外径3.0mm，平口骨水泥填充器1件 | C58001002-08 | 不区分 | 椎体成形器械包 | 沪械注准20212040382 |  | 上海轩颐医疗科技有限公司 |  | 上海轩颐医疗科技有限公司 | 0 | 2023-05-22 18:02 | 挂网 | 2023-01-01 | 2024-01-01 | 2023-05-22 18:02
2305150934440497470 | 国家组织脊柱类耗材带量采购 | C03311600000000113650000583 | 椎体成形器械包 | 总长163mm,外鞘外径3.0mm,三棱刃，经皮穿刺针1件；总长268mm，直径1.6mm，尖头和圆头导丝各1件；总长164mm，外鞘外径3.5mm，圆头扩张器1件；总长233mm，外径3.0mm，麻花钻头和测量骨钻各1件；总长226mm，外管外径3.0mm，平口骨水泥填充器1件 | C58001001-05 | 不区分 | 椎体成形器械包 | 沪械注准20212040382 |  | 上海轩颐医疗科技有限公司 |  | 上海轩颐医疗科技有限公司 | 0 | 2023-05-22 18:02 | 挂网 | 2023-01-01 | 2024-01-01 | 2023-05-22 18:02
2305150934440497471 | 国家组织脊柱类耗材带量采购 | C03311600000000113650000584 | 椎体成形器械包 | 总长163mm,外鞘外径2.5mm,三棱刃，经皮穿刺针1件；总长268mm，直径1.6mm，尖头和圆头导丝各1件；总长164mm，外鞘外径3.5mm，圆头扩张器1件；总长233mm，外径3.0mm，麻花钻头和测量骨钻各1件；总长226mm，外管外径3.0mm，平口骨水泥填充器1件 | C58001001-17 | 不区分 | 椎体成形器械包 | 沪械注准20212040382 |  | 上海轩颐医疗科技有限公司 |  | 上海轩颐医疗科技有限公司 | 0 | 2023-05-22 18:02 | 挂网 | 2023-01-01 | 2024-01-01 | 2023-05-22 18:02
2305150934440497472 | 国家组织脊柱类耗材带量采购 | C03311600000000113650000585 | 椎体成形器械包 | 总长163mm,外鞘外径2.5mm,三棱刃，经皮穿刺针1件；总长268mm，直径1.6mm，尖头和圆头导丝各1件；总长164mm，外鞘外径4.2mm，圆头扩张器1件；总长233mm，外径3.5mm，麻花钻头和测量骨钻各1件；总长226mm，外管外径3.5mm，平口骨水泥填充器1件 | C58000801-49 | 不区分 | 椎体成形器械包 | 沪械注准20212040382 |  | 上海轩颐医疗科技有限公司 |  | 上海轩颐医疗科技有限公司 | 0 | 2023-05-22 18:02 | 挂网 | 2023-01-01 | 2024-01-01 | 2023-05-22 18:02
2305150934440497473 | 国家组织脊柱类耗材带量采购 | C03311600000000113650000586 | 椎体成形器械包 | 总长163mm,外鞘外径2.5mm,三棱刃，经皮穿刺针1件；总长268mm，直径1.6mm，尖头和圆头导丝各1件；总长164mm，外鞘外径4.2mm，3齿头扩张器1件；总长233mm，外径3.5mm，麻花钻头和测量骨钻各1件；总长226mm，外管外径3.5mm，斜口骨水泥填充器1件 | C58000801-57 | 不区分 | 椎体成形器械包 | 沪械注准20212040382 |  | 上海轩颐医疗科技有限公司 |  | 上海轩颐医疗科技有限公司 | 0 | 2023-05-22 18:02 | 挂网 | 2023-01-01 | 2024-01-01 | 2023-05-22 18:02
2305150934440497474 | 国家组织脊柱类耗材带量采购 | C03311600000000113650000587 | 椎体成形器械包 | 总长143mm,外鞘外径3.0mm,三棱刃，经皮穿刺针1件；总长213mm，外径2.5mm，麻花钻头和测量各1件；总长226mm，外管外径2.4mm，平口骨水泥填充器1件 | C58001102-01 | 不区分 | 椎体成形器械包 | 沪械注准20212040382 |  | 上海轩颐医疗科技有限公司 |  | 上海轩颐医疗科技有限公司 | 0 | 2023-05-22 18:02 | 挂网 | 2023-01-01 | 2024-01-01 | 2023-05-22 18:02
2305150934440497475 | 国家组织脊柱类耗材带量采购 | C03311600000000113650000588 | 椎体成形器械包 | 总长143mm,外鞘外径3.0mm,三棱刃，经皮穿刺针1件；总长268mm，直径1.6mm，尖头和圆头导丝各1件；总长144mm，外鞘外径3.5mm，圆头扩张器1件；总长173mm和213mm，外径3.0mm，三棱和测量骨钻各1件；总长226mm，外管外径3.0mm，平口骨水泥填充器1件 | C58001002-06 | 不区分 | 椎体成形器械包 | 沪械注准20212040382 |  | 上海轩颐医疗科技有限公司 |  | 上海轩颐医疗科技有限公司 | 0 | 2023-05-22 18:02 | 挂网 | 2023-01-01 | 2024-01-01 | 2023-05-22 18:02
2305150934440497476 | 国家组织脊柱类耗材带量采购 | C03311600000000113650000589 | 椎体成形器械包 | 总长143mm,外鞘外径2.5mm,三棱刃，经皮穿刺针1件；总长268mm，直径1.6mm，尖头和圆头导丝各1件；总长144mm，外鞘外径4.2mm，圆头扩张器1件；总长173mm和213mm，外径3.5mm，三棱和测量骨钻各1件；总长226mm，外管外径3.5mm，侧口骨水泥填充器1件 | C58000802-53 | 不区分 | 椎体成形器械包 | 沪械注准20212040382 |  | 上海轩颐医疗科技有限公司 |  | 上海轩颐医疗科技有限公司 | 0 | 2023-05-22 18:02 | 挂网 | 2023-01-01 | 2024-01-01 | 2023-05-22 18:02
2305150934440497477 | 国家组织脊柱类耗材带量采购 | C03311600000000113650000590 | 椎体成形器械包 | 总长163mm,外鞘外径3.0mm,椭圆刃，经皮穿刺针1件；总长268mm，直径1.6mm，尖头和圆头导丝各1件；总长164mm，外鞘外径4.2mm，圆头扩张器1件；总长173mm和233mm，外径3.5mm，三棱和测量骨钻各1件；总长226mm，外管外径3.5mm，平口骨水泥填充器1件 | C58000801-40 | 不区分 | 椎体成形器械包 | 沪械注准20212040382 |  | 上海轩颐医疗科技有限公司 |  | 上海轩颐医疗科技有限公司 | 0 | 2023-05-22 18:02 | 挂网 | 2023-01-01 | 2024-01-01 | 2023-05-22 18:02
2305150934440497478 | 国家组织脊柱类耗材带量采购 | C03311600000000113650000591 | 椎体成形器械包 | 总长163mm,外鞘外径2.5mm,三棱刃，经皮穿刺针1件；总长268mm，直径1.6mm，尖头和圆头导丝各1件；总长164mm，外鞘外径4.2mm，圆头扩张器1件；总长233mm，外径3.5mm，麻花钻头和测量骨钻各1件；总长226mm，外管外径3.5mm，侧口骨水泥填充器1件 | C58000801-50 | 不区分 | 椎体成形器械包 | 沪械注准20212040382 |  | 上海轩颐医疗科技有限公司 |  | 上海轩颐医疗科技有限公司 | 0 | 2023-05-22 18:02 | 挂网 | 2023-01-01 | 2024-01-01 | 2023-05-22 18:02
2305150934440497479 | 国家组织脊柱类耗材带量采购 | C03311600000000113650000592 | 椎体成形器械包 | 总长163mm,外鞘外径3.0mm,椭圆刃，经皮穿刺针1件；总长268mm，直径1.6mm，尖头和圆头导丝各1件；总长164mm，外鞘外径4.2mm，圆头扩张器1件；总长173mm和233mm，外径3.5mm，三棱和测量骨钻各1件；总长226mm，外管外径3.5mm，平口骨水泥填充器1件 | C58000801-04 | 不区分 | 椎体成形器械包 | 沪械注准20212040382 |  | 上海轩颐医疗科技有限公司 |  | 上海轩颐医疗科技有限公司 | 0 | 2023-05-22 18:02 | 挂网 | 2023-01-01 | 2024-01-01 | 2023-05-22 18:02
2305150934440497480 | 国家组织脊柱类耗材带量采购 | C03311600000000113650000593 | 椎体成形器械包 | 总长143mm,外鞘外径3.0mm,椭圆刃，经皮穿刺针1件；总长268mm，直径1.6mm，尖头和圆头导丝各1件；总长144mm，外鞘外径3.5mm，3齿头扩张器1件；总长173mm和213mm，外径3.0mm，三棱和测量骨钻各1件；总长226mm，外管外径3.0mm，平口骨水泥填充器1件 | C58001002-12 | 不区分 | 椎体成形器械包 | 沪械注准20212040382 |  | 上海轩颐医疗科技有限公司 |  | 上海轩颐医疗科技有限公司 | 0 | 2023-05-22 18:02 | 挂网 | 2023-01-01 | 2024-01-01 | 2023-05-22 18:02
2305150934440497481 | 国家组织脊柱类耗材带量采购 | C03311600000000113650000594 | 椎体成形器械包 | 总长143mm,外鞘外径3.0mm,三棱刃，经皮穿刺针1件；总长268mm，直径1.6mm，尖头和圆头导丝各1件；总长144mm，外鞘外径3.5mm，3齿头扩张器1件；总长213mm，外径3.0mm，麻花钻头和测量骨钻各1件；总长226mm，外管外径3.0mm，平口骨水泥填充器1件 | C58001002-03 | 不区分 | 椎体成形器械包 | 沪械注准20212040382 |  | 上海轩颐医疗科技有限公司 |  | 上海轩颐医疗科技有限公司 | 0 | 2023-05-22 18:02 | 挂网 | 2023-01-01 | 2024-01-01 | 2023-05-22 18:02
2305150934440497482 | 国家组织脊柱类耗材带量采购 | C03311600000000113650000595 | 椎体成形器械包 | 总长143mm,外鞘外径3.0mm,椭圆刃，经皮穿刺针1件；总长268mm，直径1.6mm，尖头和圆头导丝各1件；总长144mm，外鞘外径4.2mm，圆头扩张器1件；总长213mm，外径3.5mm，麻花钻头和测量骨钻各1件；总长226mm，外管外径3.5mm，侧口骨水泥填充器1件 | C58000802-38 | 不区分 | 椎体成形器械包 | 沪械注准20212040382 |  | 上海轩颐医疗科技有限公司 |  | 上海轩颐医疗科技有限公司 | 0 | 2023-05-22 18:02 | 挂网 | 2023-01-01 | 2024-01-01 | 2023-05-22 18:02
2305150934440497483 | 国家组织脊柱类耗材带量采购 | C03311600000000113650000596 | 椎体成形器械包 | 总长143mm,外鞘外径2.5mm,三棱刃，经皮穿刺针1件；总长268mm，直径1.6mm，尖头和圆头导丝各1件；总长144mm，外鞘外径3.5mm，3齿头扩张器1件；总长213mm，外径3.0mm，麻花钻头和测量骨钻各1件；总长226mm，外管外径3.0mm，平口骨水泥填充器1件 | C58001002-19 | 不区分 | 椎体成形器械包 | 沪械注准20212040382 |  | 上海轩颐医疗科技有限公司 |  | 上海轩颐医疗科技有限公司 | 0 | 2023-05-22 18:02 | 挂网 | 2023-01-01 | 2024-01-01 | 2023-05-22 18:02
2305150934440497484 | 国家组织脊柱类耗材带量采购 | C03311600000000113650000597 | 椎体成形器械包 | 总长143mm,外鞘外径3.0mm,椭圆刃，经皮穿刺针1件；总长268mm，直径1.6mm，尖头和圆头导丝各1件；总长144mm，外鞘外径4.2mm，圆头扩张器1件；总长173mm和213mm，外径3.5mm，三棱和测量骨钻各1件；总长226mm，外管外径3.5mm，斜口骨水泥填充器1件 | C58000802-30 | 不区分 | 椎体成形器械包 | 沪械注准20212040382 |  | 上海轩颐医疗科技有限公司 |  | 上海轩颐医疗科技有限公司 | 0 | 2023-05-22 18:02 | 挂网 | 2023-01-01 | 2024-01-01 | 2023-05-22 18:02
2305150934440497485 | 国家组织脊柱类耗材带量采购 | C03311600000000113650000598 | 椎体成形器械包 | 总长143mm,外鞘外径2.5mm,三棱刃，经皮穿刺针1件；总长268mm，直径1.6mm，尖头和圆头导丝各1件；总长144mm，外鞘外径3.5mm，3齿头扩张器1件；总长173mm和213mm，外径3.0mm，三棱和测量骨钻各1件；总长226mm，外管外径3.0mm，平口骨水泥填充器1件 | C58001002-20 | 不区分 | 椎体成形器械包 | 沪械注准20212040382 |  | 上海轩颐医疗科技有限公司 |  | 上海轩颐医疗科技有限公司 | 0 | 2023-05-22 18:02 | 挂网 | 2023-01-01 | 2024-01-01 | 2023-05-22 18:02
2305150934440497486 | 国家组织脊柱类耗材带量采购 | C03311600000000113650000599 | 椎体成形器械包 | 总长143mm,外鞘外径2.5mm,椭圆刃，经皮穿刺针1件；总长213mm，外径2.5mm，麻花钻头和测量各1件；总长226mm，外管外径2.4mm，平口骨水泥填充器1件 | C58001102-03 | 不区分 | 椎体成形器械包 | 沪械注准20212040382 |  | 上海轩颐医疗科技有限公司 |  | 上海轩颐医疗科技有限公司 | 0 | 2023-05-22 18:02 | 挂网 | 2023-01-01 | 2024-01-01 | 2023-05-22 18:02
2305150934440497487 | 国家组织脊柱类耗材带量采购 | C03311600000000113650000600 | 椎体成形器械包 | 总长143mm,外鞘外径3.0mm,三棱刃，经皮穿刺针1件；总长268mm，直径1.6mm，尖头和圆头导丝各1件；总长144mm，外鞘外径4.2mm，3齿头扩张器1件；总长213mm，外径3.5mm，麻花钻头和测量骨钻各1件；总长226mm，外管外径3.5mm，平口骨水泥填充器1件 | C58000802-07 | 不区分 | 椎体成形器械包 | 沪械注准20212040382 |  | 上海轩颐医疗科技有限公司 |  | 上海轩颐医疗科技有限公司 | 0 | 2023-05-22 18:02 | 挂网 | 2023-01-01 | 2024-01-01 | 2023-05-22 18:02
2305150934440497488 | 国家组织脊柱类耗材带量采购 | C03311600000000113650000601 | 椎体成形器械包 | 总长143mm,外鞘外径3.0mm,三棱刃，经皮穿刺针1件；总长268mm，直径1.6mm，尖头和圆头导丝各1件；总长144mm，外鞘外径3.5mm，圆头扩张器1件；总长173mm和213mm，外径3.0mm，三棱和测量骨钻各1件；总长226mm，外管外径3.0mm，平口骨水泥填充器1件 | C58001002-02 | 不区分 | 椎体成形器械包 | 沪械注准20212040382 |  | 上海轩颐医疗科技有限公司 |  | 上海轩颐医疗科技有限公司 | 0 | 2023-05-22 18:02 | 挂网 | 2023-01-01 | 2024-01-01 | 2023-05-22 18:02
2305150934440497489 | 国家组织脊柱类耗材带量采购 | C03311600000000113650000602 | 椎体成形器械包 | 总长163mm,外鞘外径3.0mm,椭圆刃，经皮穿刺针1件；总长268mm，直径1.6mm，尖头和圆头导丝各1件；总长164mm，外鞘外径4.2mm，3齿头扩张器1件；总长233mm，外径3.5mm，麻花钻头和测量骨钻各1件；总长226mm，外管外径3.5mm，侧口骨水泥填充器1件 | C58000801-44 | 不区分 | 椎体成形器械包 | 沪械注准20212040382 |  | 上海轩颐医疗科技有限公司 |  | 上海轩颐医疗科技有限公司 | 0 | 2023-05-22 18:02 | 挂网 | 2023-01-01 | 2024-01-01 | 2023-05-22 18:02
2305150934440497490 | 国家组织脊柱类耗材带量采购 | C03311600000000113650000603 | 椎体成形器械包 | 总长143mm,外鞘外径3.0mm,三棱刃，经皮穿刺针1件；总长268mm，直径1.6mm，尖头和圆头导丝各1件；总长144mm，外鞘外径3.5mm，3齿头扩张器1件；总长213mm，外径3.0mm，麻花钻头和测量骨钻各1件；总长226mm，外管外径3.0mm，平口骨水泥填充器1件 | C58001002-07 | 不区分 | 椎体成形器械包 | 沪械注准20212040382 |  | 上海轩颐医疗科技有限公司 |  | 上海轩颐医疗科技有限公司 | 0 | 2023-05-22 18:02 | 挂网 | 2023-01-01 | 2024-01-01 | 2023-05-22 18:02
2305150934440497491 | 国家组织脊柱类耗材带量采购 | C03311600000000113650000604 | 椎体成形器械包 | 总长163mm,外鞘外径2.5mm,三棱刃，经皮穿刺针1件；总长268mm，直径1.6mm，尖头和圆头导丝各1件；总长164mm，外鞘外径4.2mm，圆头扩张器1件；总长233mm，外径3.5mm，麻花钻头和测量骨钻各1件；总长226mm，外管外径3.5mm，斜口骨水泥填充器1件 | C58000801-51 | 不区分 | 椎体成形器械包 | 沪械注准20212040382 |  | 上海轩颐医疗科技有限公司 |  | 上海轩颐医疗科技有限公司 | 0 | 2023-05-22 18:02 | 挂网 | 2023-01-01 | 2024-01-01 | 2023-05-22 18:02
2305150934440497492 | 国家组织脊柱类耗材带量采购 | C03311600000000113650000605 | 椎体成形器械包 | 总长143mm,外鞘外径2.5mm,椭圆刃，经皮穿刺针1件；总长173mm和213mm，外径2.5mm，三棱和测量骨钻各1件；总长226mm，外管外径2.4mm，平口骨水泥填充器1件 | C58001102-04 | 不区分 | 椎体成形器械包 | 沪械注准20212040382 |  | 上海轩颐医疗科技有限公司 |  | 上海轩颐医疗科技有限公司 | 0 | 2023-05-22 18:02 | 挂网 | 2023-01-01 | 2024-01-01 | 2023-05-22 18:02
2305150934440497493 | 国家组织脊柱类耗材带量采购 | C03210508900002048800000001 | 枕颈胸后路钉棒系统-轴向连接器 | 3.5mm/3.5mm | ABE-III | 不区分 | 枕颈胸后路钉棒系统 | 国械注准20203130528 |  | 浙江德康医疗器械有限公司 |  | 浙江德康医疗器械有限公司 | 0 | 2023-05-22 18:02 | 挂网 | 2023-01-01 | 2024-01-01 | 2023-05-22 18:02
2305150934440497494 | 国家组织脊柱类耗材带量采购 | C03210508900002048800000002 | 枕颈胸后路钉棒系统-轴向连接器 | 3.5mm/5.5mm | ABE-III | 不区分 | 枕颈胸后路钉棒系统 | 国械注准20203130528 |  | 浙江德康医疗器械有限公司 |  | 浙江德康医疗器械有限公司 | 0 | 2023-05-22 18:02 | 挂网 | 2023-01-01 | 2024-01-01 | 2023-05-22 18:02
2305150934440498316 | 国家组织脊柱类耗材带量采购 | C03250308902002071520000038 | 脊柱后路内固定器-椎板钩 | （椎板钩）6 | JZGGⅠ | 钛合金 | 脊柱后路内固定器 | 国械注准20163130103 |  | 天津市威曼生物材料有限公司 |  | 天津市威曼生物材料有限公司 | 0 | 2023-05-22 18:02 | 挂网 | 2023-01-01 | 2024-01-01 | 2023-05-22 18:02
2305150934440498911 | 国家组织脊柱类耗材带量采购 | C03210408900002013480000005 | 通用脊柱内固定器-椎板钩 | （通用脊柱内固定器-椎板钩直刃标准（Soprano））长度：4.5mm | Soprano | 不区分 | 通用脊柱内固定器 | 国械注准20163130826 |  | 北京理贝尔生物工程研究所有限公司 |  | 北京理贝尔生物工程研究所有限公司 | 0 | 2023-05-22 18:02 | 挂网 | 2023-01-01 | 2024-01-01 | 2023-05-22 18:02
2305150934440499308 | 国家组织脊柱类耗材带量采购 | C03210308901006090980000004 | 枕颈胸后路内固定系统-钛棒 | 钛 3.5-3.5X220 关节棒 | 102073220 | 钛合金 | 枕颈胸后路内固定系统OCT SPINAL FIXATION SYSTEM | 国械注进20173137259 | '- |  |  | 强生（上海）医疗器材有限公司 | 0 | 2023-05-22 18:02 | 挂网 | 2023-01-01 | 2024-01-01 | 2023-05-22 18:02
2305150934440499309 | 国家组织脊柱类耗材带量采购 | C03210308901006090980000005 | 枕颈胸后路内固定系统-钛棒 | 钛 3.5-4.0X220 关节棒 | 102072220 | 钛合金 | 枕颈胸后路内固定系统OCT SPINAL FIXATION SYSTEM | 国械注进20173137259 | '- |  |  | 强生（上海）医疗器材有限公司 | 0 | 2023-05-22 18:02 | 挂网 | 2023-01-01 | 2024-01-01 | 2023-05-22 18:02
2305150934440499310 | 国家组织脊柱类耗材带量采购 | C03210308901006090980000006 | 枕颈胸后路内固定系统-钛棒 | 钛 4.0-4.0X220 关节棒 | 102074220 | 钛合金 |  | 国械注进20173137259 | '- |  |  | 强生（上海）医疗器材有限公司 | 0 | 2023-05-22 18:02 | 挂网 | 2023-01-01 | 2024-01-01 | 2023-05-22 18:02
2305150934440499529 | 国家组织脊柱类耗材带量采购 | C03210508900008063880000005 | 脊柱内固定器 钉棒系统-可调连接块 | 小 | V型(RSS V型) | 不区分 | 脊柱内固定器 钉棒系统 | 国械注准20173130719 |  | 上海三友医疗器械股份有限公司 |  | 上海三友医疗器械股份有限公司 | 0 | 2023-05-22 18:02 | 挂网 | 2023-01-01 | 2024-01-01 | 2023-05-22 18:02
2305150934440499567 | 国家组织脊柱类耗材带量采购 | C03290809901000072760000001 | 椎体替代物 | 钛笼φ24×60mm | TDW01 φ24×60mm | 纯钛 | 椎体替代物 | 国械注准20173130709 |  | 苏州市康力骨科器械有限公司 |  | 苏州市康力骨科器械有限公司 | 0 | 2023-05-22 18:02 | 挂网 | 2023-01-01 | 2024-01-01 | 2023-05-22 18:02
2305150934440499568 | 国家组织脊柱类耗材带量采购 | C03290809901000072760000002 | 椎体替代物 | 钛笼φ16×60mm | TDW01 φ16×60mm | 纯钛 | 椎体替代物 | 国械注准20173130709 |  | 苏州市康力骨科器械有限公司 |  | 苏州市康力骨科器械有限公司 | 0 | 2023-05-22 18:02 | 挂网 | 2023-01-01 | 2024-01-01 | 2023-05-22 18:02
2305150934440499569 | 国家组织脊柱类耗材带量采购 | C03290809901000072760000003 | 椎体替代物 | 钛笼φ19×90mm | TDW01 φ19×90mm | 纯钛 | 椎体替代物 | 国械注准20173130709 |  | 苏州市康力骨科器械有限公司 |  | 苏州市康力骨科器械有限公司 | 0 | 2023-05-22 18:02 | 挂网 | 2023-01-01 | 2024-01-01 | 2023-05-22 18:02
2305150934440499570 | 国家组织脊柱类耗材带量采购 | C03290809901000072760000005 | 椎体替代物 | 钛笼φ13×90mm | TDW01 φ13×90mm | 纯钛 | 椎体替代物 | 国械注准20173130709 |  | 苏州市康力骨科器械有限公司 |  | 苏州市康力骨科器械有限公司 | 0 | 2023-05-22 18:02 | 挂网 | 2023-01-01 | 2024-01-01 | 2023-05-22 18:02
2305150934440499571 | 国家组织脊柱类耗材带量采购 | C03290809901000072760000010 | 椎体替代物 | 钛笼φ16×90mm | TDW01 φ16×90mm | 纯钛 | 椎体替代物 | 国械注准20173130709 |  | 苏州市康力骨科器械有限公司 |  | 苏州市康力骨科器械有限公司 | 0 | 2023-05-22 18:02 | 挂网 | 2023-01-01 | 2024-01-01 | 2023-05-22 18:02
2305150934440499572 | 国家组织脊柱类耗材带量采购 | C03290809901000072760000011 | 椎体替代物 | 钛笼φ14×90mm | TDW01 φ14×90mm | 纯钛 | 椎体替代物 | 国械注准20173130709 |  | 苏州市康力骨科器械有限公司 |  | 苏州市康力骨科器械有限公司 | 0 | 2023-05-22 18:02 | 挂网 | 2023-01-01 | 2024-01-01 | 2023-05-22 18:02
2305150934440499573 | 国家组织脊柱类耗材带量采购 | C03290809901000072760000013 | 椎体替代物 | 钛笼φ14×60mm | TDW01 φ14×60mm | 纯钛 | 椎体替代物 | 国械注准20173130709 |  | 苏州市康力骨科器械有限公司 |  | 苏州市康力骨科器械有限公司 | 0 | 2023-05-22 18:02 | 挂网 | 2023-01-01 | 2024-01-01 | 2023-05-22 18:02
2305150934440499574 | 国家组织脊柱类耗材带量采购 | C03290809901000072760000014 | 椎体替代物 | 钛笼φ19×60mm | TDW01 φ19×60mm | 纯钛 | 椎体替代物 | 国械注准20173130709 |  | 苏州市康力骨科器械有限公司 |  | 苏州市康力骨科器械有限公司 | 0 | 2023-05-22 18:02 | 挂网 | 2023-01-01 | 2024-01-01 | 2023-05-22 18:02
2305150934440499575 | 国家组织脊柱类耗材带量采购 | C03290809901000072760000015 | 椎体替代物 | 钛笼φ24×90mm | TDW01 φ24×90mm | 纯钛 | 椎体替代物 | 国械注准20173130709 |  | 苏州市康力骨科器械有限公司 |  | 苏州市康力骨科器械有限公司 | 0 | 2023-05-22 18:02 | 挂网 | 2023-01-01 | 2024-01-01 | 2023-05-22 18:02
2305150934440499576 | 国家组织脊柱类耗材带量采购 | C03290809901000072760000022 | 椎体替代物 | 钛笼φ10×60mm | TDW01 φ10×60mm | 纯钛 | 椎体替代物 | 国械注准20173130709 |  | 苏州市康力骨科器械有限公司 |  | 苏州市康力骨科器械有限公司 | 0 | 2023-05-22 18:02 | 挂网 | 2023-01-01 | 2024-01-01 | 2023-05-22 18:02
2305150934440499577 | 国家组织脊柱类耗材带量采购 | C03290809901000072760000023 | 椎体替代物 | 钛笼φ10×90mm | TDW01 φ10×90mm | 纯钛 | 椎体替代物 | 国械注准20173130709 |  | 苏州市康力骨科器械有限公司 |  | 苏州市康力骨科器械有限公司 | 0 | 2023-05-22 18:02 | 挂网 | 2023-01-01 | 2024-01-01 | 2023-05-22 18:02
2305150934440499578 | 国家组织脊柱类耗材带量采购 | C03290809901000072760000025 | 椎体替代物 | 钛笼φ12×60mm | TDW01 φ12×60mm | 纯钛 | 椎体替代物 | 国械注准20173130709 |  | 苏州市康力骨科器械有限公司 |  | 苏州市康力骨科器械有限公司 | 0 | 2023-05-22 18:02 | 挂网 | 2023-01-01 | 2024-01-01 | 2023-05-22 18:02
2305150934440499579 | 国家组织脊柱类耗材带量采购 | C03290809901000072760000026 | 椎体替代物 | 钛笼φ12×90mm | TDW01 φ12×90mm | 纯钛 | 椎体替代物 | 国械注准20173130709 |  | 苏州市康力骨科器械有限公司 |  | 苏州市康力骨科器械有限公司 | 0 | 2023-05-22 18:02 | 挂网 | 2023-01-01 | 2024-01-01 | 2023-05-22 18:02
2305150934440499672 | 国家组织脊柱类耗材带量采购 | C03251608900000063880000115 | 脊柱后路内固定系统-连接头 | 5.5，小 | SFN1Z05 | 不区分 | 脊柱后路内固定系统 | 国械注准20163131857 |  | 上海三友医疗器械股份有限公司 |  | 上海三友医疗器械股份有限公司 | 0 | 2023-05-22 18:02 | 挂网 | 2023-01-01 | 2024-01-01 | 2023-05-22 18:02
2305150934440501163 | 国家组织脊柱类耗材带量采购 | C03190408900000063880000019 | 脊柱内固定器 钉棒系统-骨钩 | 3.5×10 | V型(RSS V型)-2 | 不区分 | 脊柱内固定器 钉棒系统 | 国械注准20173130719 |  | 上海三友医疗器械股份有限公司 |  | 上海三友医疗器械股份有限公司 | 0 | 2023-05-22 18:02 | 挂网 | 2023-01-01 | 2024-01-01 | 2023-05-22 18:02
2305150934440501164 | 国家组织脊柱类耗材带量采购 | C03190408900000063880000020 | 脊柱内固定器 钉棒系统-骨钩 | 3.5×11 | V型(RSS V型)-2 | 不区分 | 脊柱内固定器 钉棒系统 | 国械注准20173130719 |  | 上海三友医疗器械股份有限公司 |  | 上海三友医疗器械股份有限公司 | 0 | 2023-05-22 18:02 | 挂网 | 2023-01-01 | 2024-01-01 | 2023-05-22 18:02
2305150934440501165 | 国家组织脊柱类耗材带量采购 | C03190408900000063880000021 | 脊柱内固定器 钉棒系统-骨钩 | 3.5×6 | V型(RSS V型)-2 | 不区分 | 脊柱内固定器 钉棒系统 | 国械注准20173130719 |  | 上海三友医疗器械股份有限公司 |  | 上海三友医疗器械股份有限公司 | 0 | 2023-05-22 18:02 | 挂网 | 2023-01-01 | 2024-01-01 | 2023-05-22 18:02
2305150934440501166 | 国家组织脊柱类耗材带量采购 | C03190408900000063880000022 | 脊柱内固定器 钉棒系统-骨钩 | 3.5×7 | V型(RSS V型)-2 | 不区分 | 脊柱内固定器 钉棒系统 | 国械注准20173130719 |  | 上海三友医疗器械股份有限公司 |  | 上海三友医疗器械股份有限公司 | 0 | 2023-05-22 18:02 | 挂网 | 2023-01-01 | 2024-01-01 | 2023-05-22 18:02
2305150934440501167 | 国家组织脊柱类耗材带量采购 | C03190408900000063880000023 | 脊柱内固定器 钉棒系统-骨钩 | 3.5×8 | V型(RSS V型)-2 | 不区分 | 脊柱内固定器 钉棒系统 | 国械注准20173130719 |  | 上海三友医疗器械股份有限公司 |  | 上海三友医疗器械股份有限公司 | 0 | 2023-05-22 18:02 | 挂网 | 2023-01-01 | 2024-01-01 | 2023-05-22 18:02
2305150934440501168 | 国家组织脊柱类耗材带量采购 | C03190408900000063880000024 | 脊柱内固定器 钉棒系统-骨钩 | 3.5×9 | V型(RSS V型)-2 | 不区分 | 脊柱内固定器 钉棒系统 | 国械注准20173130719 |  | 上海三友医疗器械股份有限公司 |  | 上海三友医疗器械股份有限公司 | 0 | 2023-05-22 18:02 | 挂网 | 2023-01-01 | 2024-01-01 | 2023-05-22 18:02
2305150934440501212 | 国家组织脊柱类耗材带量采购 | C03251408900004063880000089 | 脊柱内固定器 钉棒系统-侧向连接块 | 20 | V型(RSS IV型) | 不区分 | 脊柱内固定器 钉棒系统 | 国械注准20173130719 | '- |  |  | 上海三友医疗器械股份有限公司 | 0 | 2023-05-22 18:02 | 挂网 | 2023-01-01 | 2024-01-01 | 2023-05-22 18:02
2305150934440501213 | 国家组织脊柱类耗材带量采购 | C03251408900004063880000090 | 脊柱内固定器 钉棒系统-侧向连接块 | 22 | V型(RSS IV型) | 不区分 | 脊柱内固定器 钉棒系统 | 国械注准20173130719 | '- |  |  | 上海三友医疗器械股份有限公司 | 0 | 2023-05-22 18:02 | 挂网 | 2023-01-01 | 2024-01-01 | 2023-05-22 18:02
2305150934440501214 | 国家组织脊柱类耗材带量采购 | C03251408900004063880000091 | 脊柱内固定器 钉棒系统-侧向连接块 | 21 | V型(RSS IV型) | 不区分 | 脊柱内固定器 钉棒系统 | 国械注准20173130719 | '- |  |  | 上海三友医疗器械股份有限公司 | 0 | 2023-05-22 18:02 | 挂网 | 2023-01-01 | 2024-01-01 | 2023-05-22 18:02
2305150934440501215 | 国家组织脊柱类耗材带量采购 | C03251408900004063880000092 | 脊柱内固定器 钉棒系统-侧向连接块 | 11 | V型(RSS IV型) | 不区分 | 脊柱内固定器 钉棒系统 | 国械注准20173130719 | '- |  |  | 上海三友医疗器械股份有限公司 | 0 | 2023-05-22 18:02 | 挂网 | 2023-01-01 | 2024-01-01 | 2023-05-22 18:02
2305150934440501216 | 国家组织脊柱类耗材带量采购 | C03251408900004063880000093 | 脊柱内固定器 钉棒系统-侧向连接块 | 19 | V型(RSS IV型) | 不区分 | 脊柱内固定器 钉棒系统 | 国械注准20173130719 | '- |  |  | 上海三友医疗器械股份有限公司 | 0 | 2023-05-22 18:02 | 挂网 | 2023-01-01 | 2024-01-01 | 2023-05-22 18:02
2305150934440501217 | 国家组织脊柱类耗材带量采购 | C03251408900004063880000094 | 脊柱内固定器 钉棒系统-侧向连接块 | 23 | V型(RSS IV型) | 不区分 | 脊柱内固定器 钉棒系统 | 国械注准20173130719 | '- |  |  | 上海三友医疗器械股份有限公司 | 0 | 2023-05-22 18:02 | 挂网 | 2023-01-01 | 2024-01-01 | 2023-05-22 18:02
2305150934440501218 | 国家组织脊柱类耗材带量采购 | C03251408900004063880000095 | 脊柱内固定器 钉棒系统-侧向连接块 | 18 | V型(RSS IV型) | 不区分 | 脊柱内固定器 钉棒系统 | 国械注准20173130719 | '- |  |  | 上海三友医疗器械股份有限公司 | 0 | 2023-05-22 18:02 | 挂网 | 2023-01-01 | 2024-01-01 | 2023-05-22 18:02
2305150934440501219 | 国家组织脊柱类耗材带量采购 | C03251408900004063880000096 | 脊柱内固定器 钉棒系统-侧向连接块 | 10 | V型(RSS IV型) | 不区分 | 脊柱内固定器 钉棒系统 | 国械注准20173130719 | '- |  |  | 上海三友医疗器械股份有限公司 | 0 | 2023-05-22 18:02 | 挂网 | 2023-01-01 | 2024-01-01 | 2023-05-22 18:02
2305150934440502281 | 国家组织脊柱类耗材带量采购 | C03290609801002163600000024 | 椎间融合装置 | CS 2259 | CS 2259 | 钛合金 | 椎间融合装置Cages | 国械注进20163132642 |  | 北京玉康源科技有限公司 |  | 北京玉康源科技有限公司 | 0 | 2023-05-22 18:02 | 挂网 | 2023-01-01 | 2024-01-01 | 2023-05-22 18:02
2305150934440502485 | 国家组织脊柱类耗材带量采购 | C03290909901002116550000001 | 椎体融合器-颈椎钛网 | φ13×0°(圆形终环-12) | ZM-05 | 纯钛 | 椎体融合器 | 国械注准20223130888 |  | 河北瑞鹤医疗器械有限公司 |  | 河北瑞鹤医疗器械有限公司 | 0 | 2023-05-22 18:02 | 挂网 | 2023-01-01 | 2024-01-01 | 2023-05-22 18:02
2305150934440502486 | 国家组织脊柱类耗材带量采购 | C03290909901002116550000002 | 椎体融合器-颈椎钛网 | φ13×15(圆形椎体融合器) | ZM-01 | 纯钛 | 椎体融合器 | 国械注准20223130888 |  | 河北瑞鹤医疗器械有限公司 |  | 河北瑞鹤医疗器械有限公司 | 0 | 2023-05-22 18:02 | 挂网 | 2023-01-01 | 2024-01-01 | 2023-05-22 18:02
2305150934440502487 | 国家组织脊柱类耗材带量采购 | C03290909901002116550000003 | 椎体融合器-颈椎钛网 | φ10×40(圆形椎体融合器) | ZM-01 | 纯钛 | 椎体融合器 | 国械注准20223130888 |  | 河北瑞鹤医疗器械有限公司 |  | 河北瑞鹤医疗器械有限公司 | 0 | 2023-05-22 18:02 | 挂网 | 2023-01-01 | 2024-01-01 | 2023-05-22 18:02
2305150934440502488 | 国家组织脊柱类耗材带量采购 | C03290909901002116550000004 | 椎体融合器-颈椎钛网 | 13×12×30(椭圆形椎体融合器) | ZM-03 | 纯钛 | 椎体融合器 | 国械注准20223130888 |  | 河北瑞鹤医疗器械有限公司 |  | 河北瑞鹤医疗器械有限公司 | 0 | 2023-05-22 18:02 | 挂网 | 2023-01-01 | 2024-01-01 | 2023-05-22 18:02
2305150934440502489 | 国家组织脊柱类耗材带量采购 | C03290909901002116550000005 | 椎体融合器-颈椎钛网 | φ12(圆形标准环) | ZM-04 | 纯钛 | 椎体融合器 | 国械注准20223130888 |  | 河北瑞鹤医疗器械有限公司 |  | 河北瑞鹤医疗器械有限公司 | 0 | 2023-05-22 18:02 | 挂网 | 2023-01-01 | 2024-01-01 | 2023-05-22 18:02
2305150934440502490 | 国家组织脊柱类耗材带量采购 | C03290909901002116550000006 | 椎体融合器-颈椎钛网 | φ13×27(圆形椎体融合器) | ZM-01 | 纯钛 | 椎体融合器 | 国械注准20223130888 |  | 河北瑞鹤医疗器械有限公司 |  | 河北瑞鹤医疗器械有限公司 | 0 | 2023-05-22 18:02 | 挂网 | 2023-01-01 | 2024-01-01 | 2023-05-22 18:02
2305150934440502491 | 国家组织脊柱类耗材带量采购 | C03290909901002116550000007 | 椎体融合器-颈椎钛网 | φ12×15(圆形椎体融合器) | ZM-01 | 纯钛 | 椎体融合器 | 国械注准20223130888 |  | 河北瑞鹤医疗器械有限公司 |  | 河北瑞鹤医疗器械有限公司 | 0 | 2023-05-22 18:02 | 挂网 | 2023-01-01 | 2024-01-01 | 2023-05-22 18:02
2305150934440502492 | 国家组织脊柱类耗材带量采购 | C03290909901002116550000008 | 椎体融合器-颈椎钛网 | 13×12×24(椭圆形椎体融合器) | ZM-03 | 纯钛 | 椎体融合器 | 国械注准20223130888 |  | 河北瑞鹤医疗器械有限公司 |  | 河北瑞鹤医疗器械有限公司 | 0 | 2023-05-22 18:02 | 挂网 | 2023-01-01 | 2024-01-01 | 2023-05-22 18:02
2305150934440502493 | 国家组织脊柱类耗材带量采购 | C03290909901002116550000009 | 椎体融合器-颈椎钛网 | φ12×18(成角椎体融合器) | ZM-02 | 纯钛 | 椎体融合器 | 国械注准20223130888 |  | 河北瑞鹤医疗器械有限公司 |  | 河北瑞鹤医疗器械有限公司 | 0 | 2023-05-22 18:02 | 挂网 | 2023-01-01 | 2024-01-01 | 2023-05-22 18:02
2305150934440502494 | 国家组织脊柱类耗材带量采购 | C03290909901002116550000010 | 椎体融合器-颈椎钛网 | 13×12×16(椭圆形椎体融合器) | ZM-03 | 纯钛 | 椎体融合器 | 国械注准20223130888 |  | 河北瑞鹤医疗器械有限公司 |  | 河北瑞鹤医疗器械有限公司 | 0 | 2023-05-22 18:02 | 挂网 | 2023-01-01 | 2024-01-01 | 2023-05-22 18:02
2305150934440502495 | 国家组织脊柱类耗材带量采购 | C03290909901002116550000011 | 椎体融合器-颈椎钛网 | φ12×17(圆形椎体融合器) | ZM-01 | 纯钛 | 椎体融合器 | 国械注准20223130888 |  | 河北瑞鹤医疗器械有限公司 |  | 河北瑞鹤医疗器械有限公司 | 0 | 2023-05-22 18:02 | 挂网 | 2023-01-01 | 2024-01-01 | 2023-05-22 18:02
2305150934440502496 | 国家组织脊柱类耗材带量采购 | C03290909901002116550000012 | 椎体融合器-颈椎钛网 | φ10×38(成角椎体融合器) | ZM-02 | 纯钛 | 椎体融合器 | 国械注准20223130888 |  | 河北瑞鹤医疗器械有限公司 |  | 河北瑞鹤医疗器械有限公司 | 0 | 2023-05-22 18:02 | 挂网 | 2023-01-01 | 2024-01-01 | 2023-05-22 18:02
2305150934440502497 | 国家组织脊柱类耗材带量采购 | C03290909901002116550000013 | 椎体融合器-颈椎钛网 | 13×12×34(椭圆形椎体融合器) | ZM-03 | 纯钛 | 椎体融合器 | 国械注准20223130888 |  | 河北瑞鹤医疗器械有限公司 |  | 河北瑞鹤医疗器械有限公司 | 0 | 2023-05-22 18:02 | 挂网 | 2023-01-01 | 2024-01-01 | 2023-05-22 18:02
2305150934440502498 | 国家组织脊柱类耗材带量采购 | C03290909901002116550000014 | 椎体融合器-颈椎钛网 | φ12×90(圆形椎体融合器) | ZM-01 | 纯钛 | 椎体融合器 | 国械注准20223130888 |  | 河北瑞鹤医疗器械有限公司 |  | 河北瑞鹤医疗器械有限公司 | 0 | 2023-05-22 18:02 | 挂网 | 2023-01-01 | 2024-01-01 | 2023-05-22 18:02
2305150934440502499 | 国家组织脊柱类耗材带量采购 | C03290909901002116550000015 | 椎体融合器-颈椎钛网 | φ10×33(圆形椎体融合器) | ZM-01 | 纯钛 | 椎体融合器 | 国械注准20223130888 |  | 河北瑞鹤医疗器械有限公司 |  | 河北瑞鹤医疗器械有限公司 | 0 | 2023-05-22 18:02 | 挂网 | 2023-01-01 | 2024-01-01 | 2023-05-22 18:02
2305150934440502500 | 国家组织脊柱类耗材带量采购 | C03290909901002116550000016 | 椎体融合器-颈椎钛网 | φ12×39(圆形椎体融合器) | ZM-01 | 纯钛 | 椎体融合器 | 国械注准20223130888 |  | 河北瑞鹤医疗器械有限公司 |  | 河北瑞鹤医疗器械有限公司 | 0 | 2023-05-22 18:02 | 挂网 | 2023-01-01 | 2024-01-01 | 2023-05-22 18:02
2305150934440502501 | 国家组织脊柱类耗材带量采购 | C03290909901002116550000017 | 椎体融合器-颈椎钛网 | φ10×23(成角椎体融合器) | ZM-02 | 纯钛 | 椎体融合器 | 国械注准20223130888 |  | 河北瑞鹤医疗器械有限公司 |  | 河北瑞鹤医疗器械有限公司 | 0 | 2023-05-22 18:02 | 挂网 | 2023-01-01 | 2024-01-01 | 2023-05-22 18:02
2305150934440502502 | 国家组织脊柱类耗材带量采购 | C03290909901002116550000018 | 椎体融合器-颈椎钛网 | φ12×26(圆形椎体融合器) | ZM-01 | 纯钛 | 椎体融合器 | 国械注准20223130888 |  | 河北瑞鹤医疗器械有限公司 |  | 河北瑞鹤医疗器械有限公司 | 0 | 2023-05-22 18:02 | 挂网 | 2023-01-01 | 2024-01-01 | 2023-05-22 18:02
2305150934440502503 | 国家组织脊柱类耗材带量采购 | C03290909901002116550000019 | 椎体融合器-颈椎钛网 | φ12×17(成角椎体融合器) | ZM-02 | 纯钛 | 椎体融合器 | 国械注准20223130888 |  | 河北瑞鹤医疗器械有限公司 |  | 河北瑞鹤医疗器械有限公司 | 0 | 2023-05-22 18:02 | 挂网 | 2023-01-01 | 2024-01-01 | 2023-05-22 18:02
2305150934440502504 | 国家组织脊柱类耗材带量采购 | C03290909901002116550000020 | 椎体融合器-颈椎钛网 | 12×10×23(椭圆形椎体融合器) | ZM-03 | 纯钛 | 椎体融合器 | 国械注准20223130888 |  | 河北瑞鹤医疗器械有限公司 |  | 河北瑞鹤医疗器械有限公司 | 0 | 2023-05-22 18:02 | 挂网 | 2023-01-01 | 2024-01-01 | 2023-05-22 18:02
2305150934440502505 | 国家组织脊柱类耗材带量采购 | C03290909901002116550000021 | 椎体融合器-颈椎钛网 | φ12×29(成角椎体融合器) | ZM-02 | 纯钛 | 椎体融合器 | 国械注准20223130888 |  | 河北瑞鹤医疗器械有限公司 |  | 河北瑞鹤医疗器械有限公司 | 0 | 2023-05-22 18:02 | 挂网 | 2023-01-01 | 2024-01-01 | 2023-05-22 18:02
2305150934440502506 | 国家组织脊柱类耗材带量采购 | C03290909901002116550000022 | 椎体融合器-颈椎钛网 | φ10×19(圆形椎体融合器) | ZM-01 | 纯钛 | 椎体融合器 | 国械注准20223130888 |  | 河北瑞鹤医疗器械有限公司 |  | 河北瑞鹤医疗器械有限公司 | 0 | 2023-05-22 18:02 | 挂网 | 2023-01-01 | 2024-01-01 | 2023-05-22 18:02
2305150934440502507 | 国家组织脊柱类耗材带量采购 | C03290909901002116550000023 | 椎体融合器-颈椎钛网 | 12×10×38(椭圆形椎体融合器) | ZM-03 | 纯钛 | 椎体融合器 | 国械注准20223130888 |  | 河北瑞鹤医疗器械有限公司 |  | 河北瑞鹤医疗器械有限公司 | 0 | 2023-05-22 18:02 | 挂网 | 2023-01-01 | 2024-01-01 | 2023-05-22 18:02
2305150934440502508 | 国家组织脊柱类耗材带量采购 | C03290909901002116550000024 | 椎体融合器-颈椎钛网 | φ10×25(圆形椎体融合器) | ZM-01 | 纯钛 | 椎体融合器 | 国械注准20223130888 |  | 河北瑞鹤医疗器械有限公司 |  | 河北瑞鹤医疗器械有限公司 | 0 | 2023-05-22 18:02 | 挂网 | 2023-01-01 | 2024-01-01 | 2023-05-22 18:02
2305150934440502509 | 国家组织脊柱类耗材带量采购 | C03290909901002116550000025 | 椎体融合器-颈椎钛网 | 12×10×19(椭圆形椎体融合器) | ZM-03 | 纯钛 | 椎体融合器 | 国械注准20223130888 |  | 河北瑞鹤医疗器械有限公司 |  | 河北瑞鹤医疗器械有限公司 | 0 | 2023-05-22 18:02 | 挂网 | 2023-01-01 | 2024-01-01 | 2023-05-22 18:02
2305150934440502510 | 国家组织脊柱类耗材带量采购 | C03290909901002116550000026 | 椎体融合器-颈椎钛网 | φ10×32(圆形椎体融合器) | ZM-01 | 纯钛 | 椎体融合器 | 国械注准20223130888 |  | 河北瑞鹤医疗器械有限公司 |  | 河北瑞鹤医疗器械有限公司 | 0 | 2023-05-22 18:02 | 挂网 | 2023-01-01 | 2024-01-01 | 2023-05-22 18:02
2305150934440502511 | 国家组织脊柱类耗材带量采购 | C03290909901002116550000027 | 椎体融合器-颈椎钛网 | φ13×37(圆形椎体融合器) | ZM-01 | 纯钛 | 椎体融合器 | 国械注准20223130888 |  | 河北瑞鹤医疗器械有限公司 |  | 河北瑞鹤医疗器械有限公司 | 0 | 2023-05-22 18:02 | 挂网 | 2023-01-01 | 2024-01-01 | 2023-05-22 18:02
2305150934440502512 | 国家组织脊柱类耗材带量采购 | C03290909901002116550000028 | 椎体融合器-颈椎钛网 | 12×10×70(椭圆形椎体融合器) | ZM-03 | 纯钛 | 椎体融合器 | 国械注准20223130888 |  | 河北瑞鹤医疗器械有限公司 |  | 河北瑞鹤医疗器械有限公司 | 0 | 2023-05-22 18:02 | 挂网 | 2023-01-01 | 2024-01-01 | 2023-05-22 18:02
2305150934440502513 | 国家组织脊柱类耗材带量采购 | C03290909901002116550000029 | 椎体融合器-颈椎钛网 | φ10×50(成角椎体融合器) | ZM-02 | 纯钛 | 椎体融合器 | 国械注准20223130888 |  | 河北瑞鹤医疗器械有限公司 |  | 河北瑞鹤医疗器械有限公司 | 0 | 2023-05-22 18:02 | 挂网 | 2023-01-01 | 2024-01-01 | 2023-05-22 18:02
2305150934440502514 | 国家组织脊柱类耗材带量采购 | C03290909901002116550000030 | 椎体融合器-颈椎钛网 | φ10×39(圆形椎体融合器) | ZM-01 | 纯钛 | 椎体融合器 | 国械注准20223130888 |  | 河北瑞鹤医疗器械有限公司 |  | 河北瑞鹤医疗器械有限公司 | 0 | 2023-05-22 18:02 | 挂网 | 2023-01-01 | 2024-01-01 | 2023-05-22 18:02
2305150934440502515 | 国家组织脊柱类耗材带量采购 | C03290909901002116550000031 | 椎体融合器-颈椎钛网 | φ12×19(成角椎体融合器) | ZM-02 | 纯钛 | 椎体融合器 | 国械注准20223130888 |  | 河北瑞鹤医疗器械有限公司 |  | 河北瑞鹤医疗器械有限公司 | 0 | 2023-05-22 18:02 | 挂网 | 2023-01-01 | 2024-01-01 | 2023-05-22 18:02
2305150934440502516 | 国家组织脊柱类耗材带量采购 | C03290909901002116550000032 | 椎体融合器-颈椎钛网 | φ10×33(成角椎体融合器) | ZM-02 | 纯钛 | 椎体融合器 | 国械注准20223130888 |  | 河北瑞鹤医疗器械有限公司 |  | 河北瑞鹤医疗器械有限公司 | 0 | 2023-05-22 18:02 | 挂网 | 2023-01-01 | 2024-01-01 | 2023-05-22 18:02
2305150934440502517 | 国家组织脊柱类耗材带量采购 | C03290909901002116550000033 | 椎体融合器-颈椎钛网 | φ10×24(圆形椎体融合器) | ZM-01 | 纯钛 | 椎体融合器 | 国械注准20223130888 |  | 河北瑞鹤医疗器械有限公司 |  | 河北瑞鹤医疗器械有限公司 | 0 | 2023-05-22 18:02 | 挂网 | 2023-01-01 | 2024-01-01 | 2023-05-22 18:02
2305150934440502518 | 国家组织脊柱类耗材带量采购 | C03290909901002116550000034 | 椎体融合器-颈椎钛网 | φ10×50(圆形椎体融合器) | ZM-01 | 纯钛 | 椎体融合器 | 国械注准20223130888 |  | 河北瑞鹤医疗器械有限公司 |  | 河北瑞鹤医疗器械有限公司 | 0 | 2023-05-22 18:02 | 挂网 | 2023-01-01 | 2024-01-01 | 2023-05-22 18:02
2305150934440502519 | 国家组织脊柱类耗材带量采购 | C03290909901002116550000035 | 椎体融合器-颈椎钛网 | 13×12×39(椭圆形椎体融合器) | ZM-03 | 纯钛 | 椎体融合器 | 国械注准20223130888 |  | 河北瑞鹤医疗器械有限公司 |  | 河北瑞鹤医疗器械有限公司 | 0 | 2023-05-22 18:02 | 挂网 | 2023-01-01 | 2024-01-01 | 2023-05-22 18:02
2305150934440502521 | 国家组织脊柱类耗材带量采购 | C03290909901002116550000037 | 椎体融合器-颈椎钛网 | φ10×18(圆形椎体融合器) | ZM-01 | 纯钛 | 椎体融合器 | 国械注准20223130888 |  | 河北瑞鹤医疗器械有限公司 |  | 河北瑞鹤医疗器械有限公司 | 0 | 2023-05-22 18:02 | 挂网 | 2023-01-01 | 2024-01-01 | 2023-05-22 18:02
2305150934440502522 | 国家组织脊柱类耗材带量采购 | C03290909901002116550000038 | 椎体融合器-颈椎钛网 | 12×10×20(椭圆形椎体融合器) | ZM-03 | 纯钛 | 椎体融合器 | 国械注准20223130888 |  | 河北瑞鹤医疗器械有限公司 |  | 河北瑞鹤医疗器械有限公司 | 0 | 2023-05-22 18:02 | 挂网 | 2023-01-01 | 2024-01-01 | 2023-05-22 18:02
2305150934440502523 | 国家组织脊柱类耗材带量采购 | C03290909901002116550000039 | 椎体融合器-颈椎钛网 | φ10×26(圆形椎体融合器) | ZM-01 | 纯钛 | 椎体融合器 | 国械注准20223130888 |  | 河北瑞鹤医疗器械有限公司 |  | 河北瑞鹤医疗器械有限公司 | 0 | 2023-05-22 18:02 | 挂网 | 2023-01-01 | 2024-01-01 | 2023-05-22 18:02
2305150934440502524 | 国家组织脊柱类耗材带量采购 | C03290909901002116550000040 | 椎体融合器-颈椎钛网 | φ13×28(圆形椎体融合器) | ZM-01 | 纯钛 | 椎体融合器 | 国械注准20223130888 |  | 河北瑞鹤医疗器械有限公司 |  | 河北瑞鹤医疗器械有限公司 | 0 | 2023-05-22 18:02 | 挂网 | 2023-01-01 | 2024-01-01 | 2023-05-22 18:02
2305150934440502525 | 国家组织脊柱类耗材带量采购 | C03290909901002116550000041 | 椎体融合器-颈椎钛网 | 13×12×19(椭圆形椎体融合器) | ZM-03 | 纯钛 | 椎体融合器 | 国械注准20223130888 |  | 河北瑞鹤医疗器械有限公司 |  | 河北瑞鹤医疗器械有限公司 | 0 | 2023-05-22 18:02 | 挂网 | 2023-01-01 | 2024-01-01 | 2023-05-22 18:02
2305150934440502526 | 国家组织脊柱类耗材带量采购 | C03290909901002116550000042 | 椎体融合器-颈椎钛网 | φ13×38(圆形椎体融合器) | ZM-01 | 纯钛 | 椎体融合器 | 国械注准20223130888 |  | 河北瑞鹤医疗器械有限公司 |  | 河北瑞鹤医疗器械有限公司 | 0 | 2023-05-22 18:02 | 挂网 | 2023-01-01 | 2024-01-01 | 2023-05-22 18:02
2305150934440502527 | 国家组织脊柱类耗材带量采购 | C03290909901002116550000043 | 椎体融合器-颈椎钛网 | φ10×30(成角椎体融合器) | ZM-02 | 纯钛 | 椎体融合器 | 国械注准20223130888 |  | 河北瑞鹤医疗器械有限公司 |  | 河北瑞鹤医疗器械有限公司 | 0 | 2023-05-22 18:02 | 挂网 | 2023-01-01 | 2024-01-01 | 2023-05-22 18:02
2305150934440502528 | 国家组织脊柱类耗材带量采购 | C03290909901002116550000044 | 椎体融合器-颈椎钛网 | 12×10×32(椭圆形椎体融合器) | ZM-03 | 纯钛 | 椎体融合器 | 国械注准20223130888 |  | 河北瑞鹤医疗器械有限公司 |  | 河北瑞鹤医疗器械有限公司 | 0 | 2023-05-22 18:02 | 挂网 | 2023-01-01 | 2024-01-01 | 2023-05-22 18:02
2305150934440502529 | 国家组织脊柱类耗材带量采购 | C03290909901002116550000045 | 椎体融合器-颈椎钛网 | φ12×19(圆形椎体融合器) | ZM-01 | 纯钛 | 椎体融合器 | 国械注准20223130888 |  | 河北瑞鹤医疗器械有限公司 |  | 河北瑞鹤医疗器械有限公司 | 0 | 2023-05-22 18:02 | 挂网 | 2023-01-01 | 2024-01-01 | 2023-05-22 18:02
2305150934440502530 | 国家组织脊柱类耗材带量采购 | C03290909901002116550000046 | 椎体融合器-颈椎钛网 | φ13×29(圆形椎体融合器) | ZM-01 | 纯钛 | 椎体融合器 | 国械注准20223130888 |  | 河北瑞鹤医疗器械有限公司 |  | 河北瑞鹤医疗器械有限公司 | 0 | 2023-05-22 18:02 | 挂网 | 2023-01-01 | 2024-01-01 | 2023-05-22 18:02
2305150934440502531 | 国家组织脊柱类耗材带量采购 | C03290909901002116550000047 | 椎体融合器-颈椎钛网 | φ10×39(成角椎体融合器) | ZM-02 | 纯钛 | 椎体融合器 | 国械注准20223130888 |  | 河北瑞鹤医疗器械有限公司 |  | 河北瑞鹤医疗器械有限公司 | 0 | 2023-05-22 18:02 | 挂网 | 2023-01-01 | 2024-01-01 | 2023-05-22 18:02
2305150934440502532 | 国家组织脊柱类耗材带量采购 | C03290909901002116550000048 | 椎体融合器-颈椎钛网 | φ10×30(圆形椎体融合器) | ZM-01 | 纯钛 | 椎体融合器 | 国械注准20223130888 |  | 河北瑞鹤医疗器械有限公司 |  | 河北瑞鹤医疗器械有限公司 | 0 | 2023-05-22 18:02 | 挂网 | 2023-01-01 | 2024-01-01 | 2023-05-22 18:02
2305150934440502533 | 国家组织脊柱类耗材带量采购 | C03290909901002116550000049 | 椎体融合器-颈椎钛网 | φ13×21(圆形椎体融合器) | ZM-01 | 纯钛 | 椎体融合器 | 国械注准20223130888 |  | 河北瑞鹤医疗器械有限公司 |  | 河北瑞鹤医疗器械有限公司 | 0 | 2023-05-22 18:02 | 挂网 | 2023-01-01 | 2024-01-01 | 2023-05-22 18:02
2305150934440502534 | 国家组织脊柱类耗材带量采购 | C03290909901002116550000050 | 椎体融合器-颈椎钛网 | φ13×20(圆形椎体融合器) | ZM-01 | 纯钛 | 椎体融合器 | 国械注准20223130888 |  | 河北瑞鹤医疗器械有限公司 |  | 河北瑞鹤医疗器械有限公司 | 0 | 2023-05-22 18:02 | 挂网 | 2023-01-01 | 2024-01-01 | 2023-05-22 18:02
2305150934440502535 | 国家组织脊柱类耗材带量采购 | C03290909901002116550000051 | 椎体融合器-颈椎钛网 | φ12×28(圆形椎体融合器) | ZM-01 | 纯钛 | 椎体融合器 | 国械注准20223130888 |  | 河北瑞鹤医疗器械有限公司 |  | 河北瑞鹤医疗器械有限公司 | 0 | 2023-05-22 18:02 | 挂网 | 2023-01-01 | 2024-01-01 | 2023-05-22 18:02
2305150934440502536 | 国家组织脊柱类耗材带量采购 | C03290909901002116550000052 | 椎体融合器-颈椎钛网 | φ13×70(圆形椎体融合器) | ZM-01 | 纯钛 | 椎体融合器 | 国械注准20223130888 |  | 河北瑞鹤医疗器械有限公司 |  | 河北瑞鹤医疗器械有限公司 | 0 | 2023-05-22 18:02 | 挂网 | 2023-01-01 | 2024-01-01 | 2023-05-22 18:02
2305150934440502537 | 国家组织脊柱类耗材带量采购 | C03290909901002116550000053 | 椎体融合器-颈椎钛网 | 12×10×30(椭圆形椎体融合器) | ZM-03 | 纯钛 | 椎体融合器 | 国械注准20223130888 |  | 河北瑞鹤医疗器械有限公司 |  | 河北瑞鹤医疗器械有限公司 | 0 | 2023-05-22 18:02 | 挂网 | 2023-01-01 | 2024-01-01 | 2023-05-22 18:02
2305150934440502538 | 国家组织脊柱类耗材带量采购 | C03290909901002116550000054 | 椎体融合器-颈椎钛网 | 13×12×21(椭圆形椎体融合器) | ZM-03 | 纯钛 | 椎体融合器 | 国械注准20223130888 |  | 河北瑞鹤医疗器械有限公司 |  | 河北瑞鹤医疗器械有限公司 | 0 | 2023-05-22 18:02 | 挂网 | 2023-01-01 | 2024-01-01 | 2023-05-22 18:02
2305150934440502539 | 国家组织脊柱类耗材带量采购 | C03290909901002116550000055 | 椎体融合器-颈椎钛网 | 12×10×21(椭圆形椎体融合器) | ZM-03 | 纯钛 | 椎体融合器 | 国械注准20223130888 |  | 河北瑞鹤医疗器械有限公司 |  | 河北瑞鹤医疗器械有限公司 | 0 | 2023-05-22 18:02 | 挂网 | 2023-01-01 | 2024-01-01 | 2023-05-22 18:02
2305150934440502540 | 国家组织脊柱类耗材带量采购 | C03290909901002116550000056 | 椎体融合器-颈椎钛网 | φ10×37(圆形椎体融合器) | ZM-01 | 纯钛 | 椎体融合器 | 国械注准20223130888 |  | 河北瑞鹤医疗器械有限公司 |  | 河北瑞鹤医疗器械有限公司 | 0 | 2023-05-22 18:02 | 挂网 | 2023-01-01 | 2024-01-01 | 2023-05-22 18:02
2305150934440502541 | 国家组织脊柱类耗材带量采购 | C03290909901002116550000057 | 椎体融合器-颈椎钛网 | φ12×27(圆形椎体融合器) | ZM-01 | 纯钛 | 椎体融合器 | 国械注准20223130888 |  | 河北瑞鹤医疗器械有限公司 |  | 河北瑞鹤医疗器械有限公司 | 0 | 2023-05-22 18:02 | 挂网 | 2023-01-01 | 2024-01-01 | 2023-05-22 18:02
2305150934440502542 | 国家组织脊柱类耗材带量采购 | C03290909901002116550000058 | 椎体融合器-颈椎钛网 | φ10×0°(圆形终环-12) | ZM-05 | 纯钛 | 椎体融合器 | 国械注准20223130888 |  | 河北瑞鹤医疗器械有限公司 |  | 河北瑞鹤医疗器械有限公司 | 0 | 2023-05-22 18:02 | 挂网 | 2023-01-01 | 2024-01-01 | 2023-05-22 18:02
2305150934440502543 | 国家组织脊柱类耗材带量采购 | C03290909901002116550000059 | 椎体融合器-颈椎钛网 | φ10×24(成角椎体融合器) | ZM-02 | 纯钛 | 椎体融合器 | 国械注准20223130888 |  | 河北瑞鹤医疗器械有限公司 |  | 河北瑞鹤医疗器械有限公司 | 0 | 2023-05-22 18:02 | 挂网 | 2023-01-01 | 2024-01-01 | 2023-05-22 18:02
2305150934440502544 | 国家组织脊柱类耗材带量采购 | C03290909901002116550000060 | 椎体融合器-颈椎钛网 | φ10×31(成角椎体融合器) | ZM-02 | 纯钛 | 椎体融合器 | 国械注准20223130888 |  | 河北瑞鹤医疗器械有限公司 |  | 河北瑞鹤医疗器械有限公司 | 0 | 2023-05-22 18:02 | 挂网 | 2023-01-01 | 2024-01-01 | 2023-05-22 18:02
2305150934440502545 | 国家组织脊柱类耗材带量采购 | C03290909901002116550000061 | 椎体融合器-颈椎钛网 | φ13×34(圆形椎体融合器) | ZM-01 | 纯钛 | 椎体融合器 | 国械注准20223130888 |  | 河北瑞鹤医疗器械有限公司 |  | 河北瑞鹤医疗器械有限公司 | 0 | 2023-05-22 18:02 | 挂网 | 2023-01-01 | 2024-01-01 | 2023-05-22 18:02
2305150934440502546 | 国家组织脊柱类耗材带量采购 | C03290909901002116550000062 | 椎体融合器-颈椎钛网 | φ12×33(成角椎体融合器) | ZM-02 | 纯钛 | 椎体融合器 | 国械注准20223130888 |  | 河北瑞鹤医疗器械有限公司 |  | 河北瑞鹤医疗器械有限公司 | 0 | 2023-05-22 18:02 | 挂网 | 2023-01-01 | 2024-01-01 | 2023-05-22 18:02
2305150934440502547 | 国家组织脊柱类耗材带量采购 | C03290909901002116550000063 | 椎体融合器-颈椎钛网 | φ12×36(圆形椎体融合器) | ZM-01 | 纯钛 | 椎体融合器 | 国械注准20223130888 |  | 河北瑞鹤医疗器械有限公司 |  | 河北瑞鹤医疗器械有限公司 | 0 | 2023-05-22 18:02 | 挂网 | 2023-01-01 | 2024-01-01 | 2023-05-22 18:02
2305150934440502548 | 国家组织脊柱类耗材带量采购 | C03290909901002116550000064 | 椎体融合器-颈椎钛网 | φ12×2.5°(圆形终环-11) | ZM-05 | 纯钛 | 椎体融合器 | 国械注准20223130888 |  | 河北瑞鹤医疗器械有限公司 |  | 河北瑞鹤医疗器械有限公司 | 0 | 2023-05-22 18:02 | 挂网 | 2023-01-01 | 2024-01-01 | 2023-05-22 18:02
2305150934440502549 | 国家组织脊柱类耗材带量采购 | C03290909901002116550000065 | 椎体融合器-颈椎钛网 | φ12×38(成角椎体融合器) | ZM-02 | 纯钛 | 椎体融合器 | 国械注准20223130888 |  | 河北瑞鹤医疗器械有限公司 |  | 河北瑞鹤医疗器械有限公司 | 0 | 2023-05-22 18:02 | 挂网 | 2023-01-01 | 2024-01-01 | 2023-05-22 18:02
2305150934440502550 | 国家组织脊柱类耗材带量采购 | C03290909901002116550000066 | 椎体融合器-颈椎钛网 | 13×12×28(椭圆形椎体融合器) | ZM-03 | 纯钛 | 椎体融合器 | 国械注准20223130888 |  | 河北瑞鹤医疗器械有限公司 |  | 河北瑞鹤医疗器械有限公司 | 0 | 2023-05-22 18:02 | 挂网 | 2023-01-01 | 2024-01-01 | 2023-05-22 18:02
2305150934440502551 | 国家组织脊柱类耗材带量采购 | C03290909901002116550000067 | 椎体融合器-颈椎钛网 | φ12×27(成角椎体融合器) | ZM-02 | 纯钛 | 椎体融合器 | 国械注准20223130888 |  | 河北瑞鹤医疗器械有限公司 |  | 河北瑞鹤医疗器械有限公司 | 0 | 2023-05-22 18:02 | 挂网 | 2023-01-01 | 2024-01-01 | 2023-05-22 18:02
2305150934440502552 | 国家组织脊柱类耗材带量采购 | C03290909901002116550000068 | 椎体融合器-颈椎钛网 | 13×12×36(椭圆形椎体融合器) | ZM-03 | 纯钛 | 椎体融合器 | 国械注准20223130888 |  | 河北瑞鹤医疗器械有限公司 |  | 河北瑞鹤医疗器械有限公司 | 0 | 2023-05-22 18:02 | 挂网 | 2023-01-01 | 2024-01-01 | 2023-05-22 18:02
2305150934440502553 | 国家组织脊柱类耗材带量采购 | C03290909901002116550000069 | 椎体融合器-颈椎钛网 | 13×12×18(椭圆形椎体融合器) | ZM-03 | 纯钛 | 椎体融合器 | 国械注准20223130888 |  | 河北瑞鹤医疗器械有限公司 |  | 河北瑞鹤医疗器械有限公司 | 0 | 2023-05-22 18:02 | 挂网 | 2023-01-01 | 2024-01-01 | 2023-05-22 18:02
2305150934440502554 | 国家组织脊柱类耗材带量采购 | C03290909901002116550000070 | 椎体融合器-颈椎钛网 | φ13×19(圆形椎体融合器) | ZM-01 | 纯钛 | 椎体融合器 | 国械注准20223130888 |  | 河北瑞鹤医疗器械有限公司 |  | 河北瑞鹤医疗器械有限公司 | 0 | 2023-05-22 18:02 | 挂网 | 2023-01-01 | 2024-01-01 | 2023-05-22 18:02
2305150934440502555 | 国家组织脊柱类耗材带量采购 | C03290909901002116550000071 | 椎体融合器-颈椎钛网 | φ10×21(圆形椎体融合器) | ZM-01 | 纯钛 | 椎体融合器 | 国械注准20223130888 |  | 河北瑞鹤医疗器械有限公司 |  | 河北瑞鹤医疗器械有限公司 | 0 | 2023-05-22 18:02 | 挂网 | 2023-01-01 | 2024-01-01 | 2023-05-22 18:02
2305150934440502556 | 国家组织脊柱类耗材带量采购 | C03290909901002116550000072 | 椎体融合器-颈椎钛网 | φ12×40(圆形椎体融合器) | ZM-01 | 纯钛 | 椎体融合器 | 国械注准20223130888 |  | 河北瑞鹤医疗器械有限公司 |  | 河北瑞鹤医疗器械有限公司 | 0 | 2023-05-22 18:02 | 挂网 | 2023-01-01 | 2024-01-01 | 2023-05-22 18:02
2305150934440502557 | 国家组织脊柱类耗材带量采购 | C03290909901002116550000073 | 椎体融合器-颈椎钛网 | φ13×90(圆形椎体融合器) | ZM-01 | 纯钛 | 椎体融合器 | 国械注准20223130888 |  | 河北瑞鹤医疗器械有限公司 |  | 河北瑞鹤医疗器械有限公司 | 0 | 2023-05-22 18:02 | 挂网 | 2023-01-01 | 2024-01-01 | 2023-05-22 18:02
2305150934440502558 | 国家组织脊柱类耗材带量采购 | C03290909901002116550000074 | 椎体融合器-颈椎钛网 | φ12×38(圆形椎体融合器) | ZM-01 | 纯钛 | 椎体融合器 | 国械注准20223130888 |  | 河北瑞鹤医疗器械有限公司 |  | 河北瑞鹤医疗器械有限公司 | 0 | 2023-05-22 18:02 | 挂网 | 2023-01-01 | 2024-01-01 | 2023-05-22 18:02
2305150934440502559 | 国家组织脊柱类耗材带量采购 | C03290909901002116550000075 | 椎体融合器-颈椎钛网 | φ12×34(成角椎体融合器) | ZM-02 | 纯钛 | 椎体融合器 | 国械注准20223130888 |  | 河北瑞鹤医疗器械有限公司 |  | 河北瑞鹤医疗器械有限公司 | 0 | 2023-05-22 18:02 | 挂网 | 2023-01-01 | 2024-01-01 | 2023-05-22 18:02
2305150934440502560 | 国家组织脊柱类耗材带量采购 | C03290909901002116550000076 | 椎体融合器-颈椎钛网 | φ10×34(圆形椎体融合器) | ZM-01 | 纯钛 | 椎体融合器 | 国械注准20223130888 |  | 河北瑞鹤医疗器械有限公司 |  | 河北瑞鹤医疗器械有限公司 | 0 | 2023-05-22 18:02 | 挂网 | 2023-01-01 | 2024-01-01 | 2023-05-22 18:02
2305150934440502561 | 国家组织脊柱类耗材带量采购 | C03290909901002116550000077 | 椎体融合器-颈椎钛网 | 13×12×15(椭圆形椎体融合器) | ZM-03 | 纯钛 | 椎体融合器 | 国械注准20223130888 |  | 河北瑞鹤医疗器械有限公司 |  | 河北瑞鹤医疗器械有限公司 | 0 | 2023-05-22 18:02 | 挂网 | 2023-01-01 | 2024-01-01 | 2023-05-22 18:02
2305150934440502562 | 国家组织脊柱类耗材带量采购 | C03290909901002116550000078 | 椎体融合器-颈椎钛网 | φ12×18(圆形椎体融合器) | ZM-01 | 纯钛 | 椎体融合器 | 国械注准20223130888 |  | 河北瑞鹤医疗器械有限公司 |  | 河北瑞鹤医疗器械有限公司 | 0 | 2023-05-22 18:02 | 挂网 | 2023-01-01 | 2024-01-01 | 2023-05-22 18:02
2305150934440502563 | 国家组织脊柱类耗材带量采购 | C03290909901002116550000079 | 椎体融合器-颈椎钛网 | φ12×37(圆形椎体融合器) | ZM-01 | 纯钛 | 椎体融合器 | 国械注准20223130888 |  | 河北瑞鹤医疗器械有限公司 |  | 河北瑞鹤医疗器械有限公司 | 0 | 2023-05-22 18:02 | 挂网 | 2023-01-01 | 2024-01-01 | 2023-05-22 18:02
2305150934440502564 | 国家组织脊柱类耗材带量采购 | C03290909901002116550000080 | 椎体融合器-颈椎钛网 | φ10×17(成角椎体融合器) | ZM-02 | 纯钛 | 椎体融合器 | 国械注准20223130888 |  | 河北瑞鹤医疗器械有限公司 |  | 河北瑞鹤医疗器械有限公司 | 0 | 2023-05-22 18:02 | 挂网 | 2023-01-01 | 2024-01-01 | 2023-05-22 18:02
2305150934440502565 | 国家组织脊柱类耗材带量采购 | C03290909901002116550000081 | 椎体融合器-颈椎钛网 | φ12×15(成角椎体融合器) | ZM-02 | 纯钛 | 椎体融合器 | 国械注准20223130888 |  | 河北瑞鹤医疗器械有限公司 |  | 河北瑞鹤医疗器械有限公司 | 0 | 2023-05-22 18:02 | 挂网 | 2023-01-01 | 2024-01-01 | 2023-05-22 18:02
2305150934440502566 | 国家组织脊柱类耗材带量采购 | C03290909901002116550000082 | 椎体融合器-颈椎钛网 | φ10×20(圆形椎体融合器) | ZM-01 | 纯钛 | 椎体融合器 | 国械注准20223130888 |  | 河北瑞鹤医疗器械有限公司 |  | 河北瑞鹤医疗器械有限公司 | 0 | 2023-05-22 18:02 | 挂网 | 2023-01-01 | 2024-01-01 | 2023-05-22 18:02
2305150934440502567 | 国家组织脊柱类耗材带量采购 | C03290909901002116550000083 | 椎体融合器-颈椎钛网 | φ12×24(成角椎体融合器) | ZM-02 | 纯钛 | 椎体融合器 | 国械注准20223130888 |  | 河北瑞鹤医疗器械有限公司 |  | 河北瑞鹤医疗器械有限公司 | 0 | 2023-05-22 18:02 | 挂网 | 2023-01-01 | 2024-01-01 | 2023-05-22 18:02
2305150934440502568 | 国家组织脊柱类耗材带量采购 | C03290909901002116550000084 | 椎体融合器-颈椎钛网 | φ10×16(圆形椎体融合器) | ZM-01 | 纯钛 | 椎体融合器 | 国械注准20223130888 |  | 河北瑞鹤医疗器械有限公司 |  | 河北瑞鹤医疗器械有限公司 | 0 | 2023-05-22 18:02 | 挂网 | 2023-01-01 | 2024-01-01 | 2023-05-22 18:02
2305150934440502569 | 国家组织脊柱类耗材带量采购 | C03290909901002116550000085 | 椎体融合器-颈椎钛网 | 12×10×40(椭圆形椎体融合器) | ZM-03 | 纯钛 | 椎体融合器 | 国械注准20223130888 |  | 河北瑞鹤医疗器械有限公司 |  | 河北瑞鹤医疗器械有限公司 | 0 | 2023-05-22 18:02 | 挂网 | 2023-01-01 | 2024-01-01 | 2023-05-22 18:02
2305150934440502570 | 国家组织脊柱类耗材带量采购 | C03290909901002116550000086 | 椎体融合器-颈椎钛网 | φ12×34(圆形椎体融合器) | ZM-01 | 纯钛 | 椎体融合器 | 国械注准20223130888 |  | 河北瑞鹤医疗器械有限公司 |  | 河北瑞鹤医疗器械有限公司 | 0 | 2023-05-22 18:02 | 挂网 | 2023-01-01 | 2024-01-01 | 2023-05-22 18:02
2305150934440502571 | 国家组织脊柱类耗材带量采购 | C03290909901002116550000087 | 椎体融合器-颈椎钛网 | 13×12×23(椭圆形椎体融合器) | ZM-03 | 纯钛 | 椎体融合器 | 国械注准20223130888 |  | 河北瑞鹤医疗器械有限公司 |  | 河北瑞鹤医疗器械有限公司 | 0 | 2023-05-22 18:02 | 挂网 | 2023-01-01 | 2024-01-01 | 2023-05-22 18:02
2305150934440502572 | 国家组织脊柱类耗材带量采购 | C03290909901002116550000088 | 椎体融合器-颈椎钛网 | φ10×2.5°(圆形终环-11) | ZM-05 | 纯钛 | 椎体融合器 | 国械注准20223130888 |  | 河北瑞鹤医疗器械有限公司 |  | 河北瑞鹤医疗器械有限公司 | 0 | 2023-05-22 18:02 | 挂网 | 2023-01-01 | 2024-01-01 | 2023-05-22 18:02
2305150934440502573 | 国家组织脊柱类耗材带量采购 | C03290909901002116550000089 | 椎体融合器-颈椎钛网 | 13×12×25(椭圆形椎体融合器) | ZM-03 | 纯钛 | 椎体融合器 | 国械注准20223130888 |  | 河北瑞鹤医疗器械有限公司 |  | 河北瑞鹤医疗器械有限公司 | 0 | 2023-05-22 18:02 | 挂网 | 2023-01-01 | 2024-01-01 | 2023-05-22 18:02
2305150934440502574 | 国家组织脊柱类耗材带量采购 | C03290909901002116550000090 | 椎体融合器-颈椎钛网 | φ10×36(圆形椎体融合器) | ZM-01 | 纯钛 | 椎体融合器 | 国械注准20223130888 |  | 河北瑞鹤医疗器械有限公司 |  | 河北瑞鹤医疗器械有限公司 | 0 | 2023-05-22 18:02 | 挂网 | 2023-01-01 | 2024-01-01 | 2023-05-22 18:02
2305150934440502575 | 国家组织脊柱类耗材带量采购 | C03290909901002116550000091 | 椎体融合器-颈椎钛网 | 12×10×36(椭圆形椎体融合器) | ZM-03 | 纯钛 | 椎体融合器 | 国械注准20223130888 |  | 河北瑞鹤医疗器械有限公司 |  | 河北瑞鹤医疗器械有限公司 | 0 | 2023-05-22 18:02 | 挂网 | 2023-01-01 | 2024-01-01 | 2023-05-22 18:02
2305150934440502576 | 国家组织脊柱类耗材带量采购 | C03290909901002116550000092 | 椎体融合器-颈椎钛网 | φ13×26(圆形椎体融合器) | ZM-01 | 纯钛 | 椎体融合器 | 国械注准20223130888 |  | 河北瑞鹤医疗器械有限公司 |  | 河北瑞鹤医疗器械有限公司 | 0 | 2023-05-22 18:02 | 挂网 | 2023-01-01 | 2024-01-01 | 2023-05-22 18:02
2305150934440502577 | 国家组织脊柱类耗材带量采购 | C03290909901002116550000093 | 椎体融合器-颈椎钛网 | 12×10×90(椭圆形椎体融合器) | ZM-03 | 纯钛 | 椎体融合器 | 国械注准20223130888 |  | 河北瑞鹤医疗器械有限公司 |  | 河北瑞鹤医疗器械有限公司 | 0 | 2023-05-22 18:02 | 挂网 | 2023-01-01 | 2024-01-01 | 2023-05-22 18:02
2305150934440502578 | 国家组织脊柱类耗材带量采购 | C03290909901002116550000094 | 椎体融合器-颈椎钛网 | 12×10×27(椭圆形椎体融合器) | ZM-03 | 纯钛 | 椎体融合器 | 国械注准20223130888 |  | 河北瑞鹤医疗器械有限公司 |  | 河北瑞鹤医疗器械有限公司 | 0 | 2023-05-22 18:02 | 挂网 | 2023-01-01 | 2024-01-01 | 2023-05-22 18:02
2305150934440502579 | 国家组织脊柱类耗材带量采购 | C03290909901002116550000095 | 椎体融合器-颈椎钛网 | φ10×29(成角椎体融合器) | ZM-02 | 纯钛 | 椎体融合器 | 国械注准20223130888 |  | 河北瑞鹤医疗器械有限公司 |  | 河北瑞鹤医疗器械有限公司 | 0 | 2023-05-22 18:02 | 挂网 | 2023-01-01 | 2024-01-01 | 2023-05-22 18:02
2305150934440502580 | 国家组织脊柱类耗材带量采购 | C03290909901002116550000096 | 椎体融合器-颈椎钛网 | φ10×26(成角椎体融合器) | ZM-02 | 纯钛 | 椎体融合器 | 国械注准20223130888 |  | 河北瑞鹤医疗器械有限公司 |  | 河北瑞鹤医疗器械有限公司 | 0 | 2023-05-22 18:02 | 挂网 | 2023-01-01 | 2024-01-01 | 2023-05-22 18:02
2305150934440502581 | 国家组织脊柱类耗材带量采购 | C03290909901002116550000097 | 椎体融合器-颈椎钛网 | φ10×35(成角椎体融合器) | ZM-02 | 纯钛 | 椎体融合器 | 国械注准20223130888 |  | 河北瑞鹤医疗器械有限公司 |  | 河北瑞鹤医疗器械有限公司 | 0 | 2023-05-22 18:02 | 挂网 | 2023-01-01 | 2024-01-01 | 2023-05-22 18:02
2305150934440502582 | 国家组织脊柱类耗材带量采购 | C03290909901002116550000098 | 椎体融合器-颈椎钛网 | φ13×16(圆形椎体融合器) | ZM-01 | 纯钛 | 椎体融合器 | 国械注准20223130888 |  | 河北瑞鹤医疗器械有限公司 |  | 河北瑞鹤医疗器械有限公司 | 0 | 2023-05-22 18:02 | 挂网 | 2023-01-01 | 2024-01-01 | 2023-05-22 18:02
2305150934440502583 | 国家组织脊柱类耗材带量采购 | C03290909901002116550000099 | 椎体融合器-颈椎钛网 | 13×12×50(椭圆形椎体融合器) | ZM-03 | 纯钛 | 椎体融合器 | 国械注准20223130888 |  | 河北瑞鹤医疗器械有限公司 |  | 河北瑞鹤医疗器械有限公司 | 0 | 2023-05-22 18:02 | 挂网 | 2023-01-01 | 2024-01-01 | 2023-05-22 18:02
2305150934440502584 | 国家组织脊柱类耗材带量采购 | C03290909901002116550000100 | 椎体融合器-颈椎钛网 | 13×12×22(椭圆形椎体融合器) | ZM-03 | 纯钛 | 椎体融合器 | 国械注准20223130888 |  | 河北瑞鹤医疗器械有限公司 |  | 河北瑞鹤医疗器械有限公司 | 0 | 2023-05-22 18:02 | 挂网 | 2023-01-01 | 2024-01-01 | 2023-05-22 18:02
2305150934440502585 | 国家组织脊柱类耗材带量采购 | C03290909901002116550000101 | 椎体融合器-颈椎钛网 | φ12×22(圆形椎体融合器) | ZM-01 | 纯钛 | 椎体融合器 | 国械注准20223130888 |  | 河北瑞鹤医疗器械有限公司 |  | 河北瑞鹤医疗器械有限公司 | 0 | 2023-05-22 18:02 | 挂网 | 2023-01-01 | 2024-01-01 | 2023-05-22 18:02
2305150934440502586 | 国家组织脊柱类耗材带量采购 | C03290909901002116550000102 | 椎体融合器-颈椎钛网 | 13×12×35(椭圆形椎体融合器) | ZM-03 | 纯钛 | 椎体融合器 | 国械注准20223130888 |  | 河北瑞鹤医疗器械有限公司 |  | 河北瑞鹤医疗器械有限公司 | 0 | 2023-05-22 18:02 | 挂网 | 2023-01-01 | 2024-01-01 | 2023-05-22 18:02
2305150934440502587 | 国家组织脊柱类耗材带量采购 | C03290909901002116550000103 | 椎体融合器-颈椎钛网 | 12×10×28(椭圆形椎体融合器) | ZM-03 | 纯钛 | 椎体融合器 | 国械注准20223130888 |  | 河北瑞鹤医疗器械有限公司 |  | 河北瑞鹤医疗器械有限公司 | 0 | 2023-05-22 18:02 | 挂网 | 2023-01-01 | 2024-01-01 | 2023-05-22 18:02
2305150934440502588 | 国家组织脊柱类耗材带量采购 | C03290909901002116550000104 | 椎体融合器-颈椎钛网 | φ12×36(成角椎体融合器) | ZM-02 | 纯钛 | 椎体融合器 | 国械注准20223130888 |  | 河北瑞鹤医疗器械有限公司 |  | 河北瑞鹤医疗器械有限公司 | 0 | 2023-05-22 18:02 | 挂网 | 2023-01-01 | 2024-01-01 | 2023-05-22 18:02
2305150934440502589 | 国家组织脊柱类耗材带量采购 | C03290909901002116550000105 | 椎体融合器-颈椎钛网 | 13×12×26(椭圆形椎体融合器) | ZM-03 | 纯钛 | 椎体融合器 | 国械注准20223130888 |  | 河北瑞鹤医疗器械有限公司 |  | 河北瑞鹤医疗器械有限公司 | 0 | 2023-05-22 18:02 | 挂网 | 2023-01-01 | 2024-01-01 | 2023-05-22 18:02
2305150934440502590 | 国家组织脊柱类耗材带量采购 | C03290909901002116550000106 | 椎体融合器-颈椎钛网 | φ13×31(圆形椎体融合器) | ZM-01 | 纯钛 | 椎体融合器 | 国械注准20223130888 |  | 河北瑞鹤医疗器械有限公司 |  | 河北瑞鹤医疗器械有限公司 | 0 | 2023-05-22 18:02 | 挂网 | 2023-01-01 | 2024-01-01 | 2023-05-22 18:02
2305150934440502591 | 国家组织脊柱类耗材带量采购 | C03290909901002116550000107 | 椎体融合器-颈椎钛网 | φ12×70(成角椎体融合器) | ZM-02 | 纯钛 | 椎体融合器 | 国械注准20223130888 |  | 河北瑞鹤医疗器械有限公司 |  | 河北瑞鹤医疗器械有限公司 | 0 | 2023-05-22 18:02 | 挂网 | 2023-01-01 | 2024-01-01 | 2023-05-22 18:02
2305150934440502592 | 国家组织脊柱类耗材带量采购 | C03290909901002116550000108 | 椎体融合器-颈椎钛网 | φ13×36(圆形椎体融合器) | ZM-01 | 纯钛 | 椎体融合器 | 国械注准20223130888 |  | 河北瑞鹤医疗器械有限公司 |  | 河北瑞鹤医疗器械有限公司 | 0 | 2023-05-22 18:02 | 挂网 | 2023-01-01 | 2024-01-01 | 2023-05-22 18:02
2305150934440502593 | 国家组织脊柱类耗材带量采购 | C03290909901002116550000109 | 椎体融合器-颈椎钛网 | φ12×30(圆形椎体融合器) | ZM-01 | 纯钛 | 椎体融合器 | 国械注准20223130888 |  | 河北瑞鹤医疗器械有限公司 |  | 河北瑞鹤医疗器械有限公司 | 0 | 2023-05-22 18:02 | 挂网 | 2023-01-01 | 2024-01-01 | 2023-05-22 18:02
2305150934440502594 | 国家组织脊柱类耗材带量采购 | C03290909901002116550000110 | 椎体融合器-颈椎钛网 | φ10×15(成角椎体融合器) | ZM-02 | 纯钛 | 椎体融合器 | 国械注准20223130888 |  | 河北瑞鹤医疗器械有限公司 |  | 河北瑞鹤医疗器械有限公司 | 0 | 2023-05-22 18:02 | 挂网 | 2023-01-01 | 2024-01-01 | 2023-05-22 18:02
2305150934440502595 | 国家组织脊柱类耗材带量采购 | C03290909901002116550000111 | 椎体融合器-颈椎钛网 | φ10×70(圆形椎体融合器) | ZM-01 | 纯钛 | 椎体融合器 | 国械注准20223130888 |  | 河北瑞鹤医疗器械有限公司 |  | 河北瑞鹤医疗器械有限公司 | 0 | 2023-05-22 18:02 | 挂网 | 2023-01-01 | 2024-01-01 | 2023-05-22 18:02
2305150934440502596 | 国家组织脊柱类耗材带量采购 | C03290909901002116550000112 | 椎体融合器-颈椎钛网 | φ12×32(圆形椎体融合器) | ZM-01 | 纯钛 | 椎体融合器 | 国械注准20223130888 |  | 河北瑞鹤医疗器械有限公司 |  | 河北瑞鹤医疗器械有限公司 | 0 | 2023-05-22 18:02 | 挂网 | 2023-01-01 | 2024-01-01 | 2023-05-22 18:02
2305150934440502597 | 国家组织脊柱类耗材带量采购 | C03290909901002116550000113 | 椎体融合器-颈椎钛网 | φ12×70(圆形椎体融合器) | ZM-01 | 纯钛 | 椎体融合器 | 国械注准20223130888 |  | 河北瑞鹤医疗器械有限公司 |  | 河北瑞鹤医疗器械有限公司 | 0 | 2023-05-22 18:02 | 挂网 | 2023-01-01 | 2024-01-01 | 2023-05-22 18:02
2305150934440502598 | 国家组织脊柱类耗材带量采购 | C03290909901002116550000114 | 椎体融合器-颈椎钛网 | φ12×22(成角椎体融合器) | ZM-02 | 纯钛 | 椎体融合器 | 国械注准20223130888 |  | 河北瑞鹤医疗器械有限公司 |  | 河北瑞鹤医疗器械有限公司 | 0 | 2023-05-22 18:02 | 挂网 | 2023-01-01 | 2024-01-01 | 2023-05-22 18:02
2305150934440502599 | 国家组织脊柱类耗材带量采购 | C03290909901002116550000115 | 椎体融合器-颈椎钛网 | 13×12×70(椭圆形椎体融合器) | ZM-03 | 纯钛 | 椎体融合器 | 国械注准20223130888 |  | 河北瑞鹤医疗器械有限公司 |  | 河北瑞鹤医疗器械有限公司 | 0 | 2023-05-22 18:02 | 挂网 | 2023-01-01 | 2024-01-01 | 2023-05-22 18:02
2305150934440502600 | 国家组织脊柱类耗材带量采购 | C03290909901002116550000116 | 椎体融合器-颈椎钛网 | φ10×16(成角椎体融合器) | ZM-02 | 纯钛 | 椎体融合器 | 国械注准20223130888 |  | 河北瑞鹤医疗器械有限公司 |  | 河北瑞鹤医疗器械有限公司 | 0 | 2023-05-22 18:02 | 挂网 | 2023-01-01 | 2024-01-01 | 2023-05-22 18:02
2305150934440502601 | 国家组织脊柱类耗材带量采购 | C03290909901002116550000117 | 椎体融合器-颈椎钛网 | φ13×18(圆形椎体融合器) | ZM-01 | 纯钛 | 椎体融合器 | 国械注准20223130888 |  | 河北瑞鹤医疗器械有限公司 |  | 河北瑞鹤医疗器械有限公司 | 0 | 2023-05-22 18:02 | 挂网 | 2023-01-01 | 2024-01-01 | 2023-05-22 18:02
2305150934440502602 | 国家组织脊柱类耗材带量采购 | C03290909901002116550000118 | 椎体融合器-颈椎钛网 | φ12×0°(圆形终环-12) | ZM-05 | 纯钛 | 椎体融合器 | 国械注准20223130888 |  | 河北瑞鹤医疗器械有限公司 |  | 河北瑞鹤医疗器械有限公司 | 0 | 2023-05-22 18:02 | 挂网 | 2023-01-01 | 2024-01-01 | 2023-05-22 18:02
2305150934440502603 | 国家组织脊柱类耗材带量采购 | C03290909901002116550000119 | 椎体融合器-颈椎钛网 | 12×10×39(椭圆形椎体融合器) | ZM-03 | 纯钛 | 椎体融合器 | 国械注准20223130888 |  | 河北瑞鹤医疗器械有限公司 |  | 河北瑞鹤医疗器械有限公司 | 0 | 2023-05-22 18:02 | 挂网 | 2023-01-01 | 2024-01-01 | 2023-05-22 18:02
2305150934440502604 | 国家组织脊柱类耗材带量采购 | C03290909901002116550000120 | 椎体融合器-颈椎钛网 | 12×10×15(椭圆形椎体融合器) | ZM-03 | 纯钛 | 椎体融合器 | 国械注准20223130888 |  | 河北瑞鹤医疗器械有限公司 |  | 河北瑞鹤医疗器械有限公司 | 0 | 2023-05-22 18:02 | 挂网 | 2023-01-01 | 2024-01-01 | 2023-05-22 18:02
2305150934440502606 | 国家组织脊柱类耗材带量采购 | C03290909901002116550000122 | 椎体融合器-颈椎钛网 | 13×12×33(椭圆形椎体融合器) | ZM-03 | 纯钛 | 椎体融合器 | 国械注准20223130888 |  | 河北瑞鹤医疗器械有限公司 |  | 河北瑞鹤医疗器械有限公司 | 0 | 2023-05-22 18:02 | 挂网 | 2023-01-01 | 2024-01-01 | 2023-05-22 18:02
2305150934440502607 | 国家组织脊柱类耗材带量采购 | C03290909901002116550000123 | 椎体融合器-颈椎钛网 | φ12×25(成角椎体融合器) | ZM-02 | 纯钛 | 椎体融合器 | 国械注准20223130888 |  | 河北瑞鹤医疗器械有限公司 |  | 河北瑞鹤医疗器械有限公司 | 0 | 2023-05-22 18:02 | 挂网 | 2023-01-01 | 2024-01-01 | 2023-05-22 18:02
2305150934440502608 | 国家组织脊柱类耗材带量采购 | C03290909901002116550000124 | 椎体融合器-颈椎钛网 | φ10×19(成角椎体融合器) | ZM-02 | 纯钛 | 椎体融合器 | 国械注准20223130888 |  | 河北瑞鹤医疗器械有限公司 |  | 河北瑞鹤医疗器械有限公司 | 0 | 2023-05-22 18:02 | 挂网 | 2023-01-01 | 2024-01-01 | 2023-05-22 18:02
2305150934440502609 | 国家组织脊柱类耗材带量采购 | C03290909901002116550000125 | 椎体融合器-颈椎钛网 | φ13×22(圆形椎体融合器) | ZM-01 | 纯钛 | 椎体融合器 | 国械注准20223130888 |  | 河北瑞鹤医疗器械有限公司 |  | 河北瑞鹤医疗器械有限公司 | 0 | 2023-05-22 18:02 | 挂网 | 2023-01-01 | 2024-01-01 | 2023-05-22 18:02
2305150934440502610 | 国家组织脊柱类耗材带量采购 | C03290909901002116550000126 | 椎体融合器-颈椎钛网 | φ13×23(圆形椎体融合器) | ZM-01 | 纯钛 | 椎体融合器 | 国械注准20223130888 |  | 河北瑞鹤医疗器械有限公司 |  | 河北瑞鹤医疗器械有限公司 | 0 | 2023-05-22 18:02 | 挂网 | 2023-01-01 | 2024-01-01 | 2023-05-22 18:02
2305150934440502611 | 国家组织脊柱类耗材带量采购 | C03290909901002116550000127 | 椎体融合器-颈椎钛网 | φ12×37(成角椎体融合器) | ZM-02 | 纯钛 | 椎体融合器 | 国械注准20223130888 |  | 河北瑞鹤医疗器械有限公司 |  | 河北瑞鹤医疗器械有限公司 | 0 | 2023-05-22 18:02 | 挂网 | 2023-01-01 | 2024-01-01 | 2023-05-22 18:02
2305150934440502612 | 国家组织脊柱类耗材带量采购 | C03290909901002116550000128 | 椎体融合器-颈椎钛网 | φ12×21(圆形椎体融合器) | ZM-01 | 纯钛 | 椎体融合器 | 国械注准20223130888 |  | 河北瑞鹤医疗器械有限公司 |  | 河北瑞鹤医疗器械有限公司 | 0 | 2023-05-22 18:02 | 挂网 | 2023-01-01 | 2024-01-01 | 2023-05-22 18:02
2305150934440502613 | 国家组织脊柱类耗材带量采购 | C03290909901002116550000129 | 椎体融合器-颈椎钛网 | 13×12×40(椭圆形椎体融合器) | ZM-03 | 纯钛 | 椎体融合器 | 国械注准20223130888 |  | 河北瑞鹤医疗器械有限公司 |  | 河北瑞鹤医疗器械有限公司 | 0 | 2023-05-22 18:02 | 挂网 | 2023-01-01 | 2024-01-01 | 2023-05-22 18:02
2305150934440502615 | 国家组织脊柱类耗材带量采购 | C03290909901002116550000131 | 椎体融合器-颈椎钛网 | 13×12×32(椭圆形椎体融合器) | ZM-03 | 纯钛 | 椎体融合器 | 国械注准20223130888 |  | 河北瑞鹤医疗器械有限公司 |  | 河北瑞鹤医疗器械有限公司 | 0 | 2023-05-22 18:02 | 挂网 | 2023-01-01 | 2024-01-01 | 2023-05-22 18:02
2305150934440502616 | 国家组织脊柱类耗材带量采购 | C03290909901002116550000132 | 椎体融合器-颈椎钛网 | φ10×2.5°(圆形终环-12) | ZM-05 | 纯钛 | 椎体融合器 | 国械注准20223130888 |  | 河北瑞鹤医疗器械有限公司 |  | 河北瑞鹤医疗器械有限公司 | 0 | 2023-05-22 18:02 | 挂网 | 2023-01-01 | 2024-01-01 | 2023-05-22 18:02
2305150934440502617 | 国家组织脊柱类耗材带量采购 | C03290909901002116550000133 | 椎体融合器-颈椎钛网 | 12×10×18(椭圆形椎体融合器) | ZM-03 | 纯钛 | 椎体融合器 | 国械注准20223130888 |  | 河北瑞鹤医疗器械有限公司 |  | 河北瑞鹤医疗器械有限公司 | 0 | 2023-05-22 18:02 | 挂网 | 2023-01-01 | 2024-01-01 | 2023-05-22 18:02
2305150934440502618 | 国家组织脊柱类耗材带量采购 | C03290909901002116550000134 | 椎体融合器-颈椎钛网 | 12×10×26(椭圆形椎体融合器) | ZM-03 | 纯钛 | 椎体融合器 | 国械注准20223130888 |  | 河北瑞鹤医疗器械有限公司 |  | 河北瑞鹤医疗器械有限公司 | 0 | 2023-05-22 18:02 | 挂网 | 2023-01-01 | 2024-01-01 | 2023-05-22 18:02
2305150934440502619 | 国家组织脊柱类耗材带量采购 | C03290909901002116550000135 | 椎体融合器-颈椎钛网 | φ12×20(成角椎体融合器) | ZM-02 | 纯钛 | 椎体融合器 | 国械注准20223130888 |  | 河北瑞鹤医疗器械有限公司 |  | 河北瑞鹤医疗器械有限公司 | 0 | 2023-05-22 18:02 | 挂网 | 2023-01-01 | 2024-01-01 | 2023-05-22 18:02
2305150934440502620 | 国家组织脊柱类耗材带量采购 | C03290909901002116550000136 | 椎体融合器-颈椎钛网 | φ12×16(成角椎体融合器) | ZM-02 | 纯钛 | 椎体融合器 | 国械注准20223130888 |  | 河北瑞鹤医疗器械有限公司 |  | 河北瑞鹤医疗器械有限公司 | 0 | 2023-05-22 18:02 | 挂网 | 2023-01-01 | 2024-01-01 | 2023-05-22 18:02
2305150934440502621 | 国家组织脊柱类耗材带量采购 | C03290909901002116550000137 | 椎体融合器-颈椎钛网 | φ13×39(圆形椎体融合器) | ZM-01 | 纯钛 | 椎体融合器 | 国械注准20223130888 |  | 河北瑞鹤医疗器械有限公司 |  | 河北瑞鹤医疗器械有限公司 | 0 | 2023-05-22 18:02 | 挂网 | 2023-01-01 | 2024-01-01 | 2023-05-22 18:02
2305150934440502622 | 国家组织脊柱类耗材带量采购 | C03290909901002116550000138 | 椎体融合器-颈椎钛网 | φ10×28(圆形椎体融合器) | ZM-01 | 纯钛 | 椎体融合器 | 国械注准20223130888 |  | 河北瑞鹤医疗器械有限公司 |  | 河北瑞鹤医疗器械有限公司 | 0 | 2023-05-22 18:02 | 挂网 | 2023-01-01 | 2024-01-01 | 2023-05-22 18:02
2305150934440502623 | 国家组织脊柱类耗材带量采购 | C03290909901002116550000139 | 椎体融合器-颈椎钛网 | 12×10×31(椭圆形椎体融合器) | ZM-03 | 纯钛 | 椎体融合器 | 国械注准20223130888 |  | 河北瑞鹤医疗器械有限公司 |  | 河北瑞鹤医疗器械有限公司 | 0 | 2023-05-22 18:02 | 挂网 | 2023-01-01 | 2024-01-01 | 2023-05-22 18:02
2305150934440502624 | 国家组织脊柱类耗材带量采购 | C03290909901002116550000140 | 椎体融合器-颈椎钛网 | 13×12×38(椭圆形椎体融合器) | ZM-03 | 纯钛 | 椎体融合器 | 国械注准20223130888 |  | 河北瑞鹤医疗器械有限公司 |  | 河北瑞鹤医疗器械有限公司 | 0 | 2023-05-22 18:02 | 挂网 | 2023-01-01 | 2024-01-01 | 2023-05-22 18:02
2305150934440502625 | 国家组织脊柱类耗材带量采购 | C03290909901002116550000141 | 椎体融合器-颈椎钛网 | 13×12×29(椭圆形椎体融合器) | ZM-03 | 纯钛 | 椎体融合器 | 国械注准20223130888 |  | 河北瑞鹤医疗器械有限公司 |  | 河北瑞鹤医疗器械有限公司 | 0 | 2023-05-22 18:02 | 挂网 | 2023-01-01 | 2024-01-01 | 2023-05-22 18:02
2305150934440502626 | 国家组织脊柱类耗材带量采购 | C03290909901002116550000142 | 椎体融合器-颈椎钛网 | φ10×29(圆形椎体融合器) | ZM-01 | 纯钛 | 椎体融合器 | 国械注准20223130888 |  | 河北瑞鹤医疗器械有限公司 |  | 河北瑞鹤医疗器械有限公司 | 0 | 2023-05-22 18:02 | 挂网 | 2023-01-01 | 2024-01-01 | 2023-05-22 18:02
2305150934440502628 | 国家组织脊柱类耗材带量采购 | C03290909901002116550000144 | 椎体融合器-颈椎钛网 | φ10×36(成角椎体融合器) | ZM-02 | 纯钛 | 椎体融合器 | 国械注准20223130888 |  | 河北瑞鹤医疗器械有限公司 |  | 河北瑞鹤医疗器械有限公司 | 0 | 2023-05-22 18:02 | 挂网 | 2023-01-01 | 2024-01-01 | 2023-05-22 18:02
2305150934440502629 | 国家组织脊柱类耗材带量采购 | C03290909901002116550000145 | 椎体融合器-颈椎钛网 | 13×12×37(椭圆形椎体融合器) | ZM-03 | 纯钛 | 椎体融合器 | 国械注准20223130888 |  | 河北瑞鹤医疗器械有限公司 |  | 河北瑞鹤医疗器械有限公司 | 0 | 2023-05-22 18:02 | 挂网 | 2023-01-01 | 2024-01-01 | 2023-05-22 18:02
2305150934440502630 | 国家组织脊柱类耗材带量采购 | C03290909901002116550000146 | 椎体融合器-颈椎钛网 | φ12×16(圆形椎体融合器) | ZM-01 | 纯钛 | 椎体融合器 | 国械注准20223130888 |  | 河北瑞鹤医疗器械有限公司 |  | 河北瑞鹤医疗器械有限公司 | 0 | 2023-05-22 18:02 | 挂网 | 2023-01-01 | 2024-01-01 | 2023-05-22 18:02
2305150934440502631 | 国家组织脊柱类耗材带量采购 | C03290909901002116550000147 | 椎体融合器-颈椎钛网 | φ12×31(成角椎体融合器) | ZM-02 | 纯钛 | 椎体融合器 | 国械注准20223130888 |  | 河北瑞鹤医疗器械有限公司 |  | 河北瑞鹤医疗器械有限公司 | 0 | 2023-05-22 18:02 | 挂网 | 2023-01-01 | 2024-01-01 | 2023-05-22 18:02
2305150934440502632 | 国家组织脊柱类耗材带量采购 | C03290909901002116550000148 | 椎体融合器-颈椎钛网 | φ12×21(成角椎体融合器) | ZM-02 | 纯钛 | 椎体融合器 | 国械注准20223130888 |  | 河北瑞鹤医疗器械有限公司 |  | 河北瑞鹤医疗器械有限公司 | 0 | 2023-05-22 18:02 | 挂网 | 2023-01-01 | 2024-01-01 | 2023-05-22 18:02
2305150934440502633 | 国家组织脊柱类耗材带量采购 | C03290909901002116550000149 | 椎体融合器-颈椎钛网 | φ12×23(圆形椎体融合器) | ZM-01 | 纯钛 | 椎体融合器 | 国械注准20223130888 |  | 河北瑞鹤医疗器械有限公司 |  | 河北瑞鹤医疗器械有限公司 | 0 | 2023-05-22 18:02 | 挂网 | 2023-01-01 | 2024-01-01 | 2023-05-22 18:02
2305150934440502634 | 国家组织脊柱类耗材带量采购 | C03290909901002116550000150 | 椎体融合器-颈椎钛网 | φ10×21(成角椎体融合器) | ZM-02 | 纯钛 | 椎体融合器 | 国械注准20223130888 |  | 河北瑞鹤医疗器械有限公司 |  | 河北瑞鹤医疗器械有限公司 | 0 | 2023-05-22 18:02 | 挂网 | 2023-01-01 | 2024-01-01 | 2023-05-22 18:02
2305150934440502635 | 国家组织脊柱类耗材带量采购 | C03290909901002116550000151 | 椎体融合器-颈椎钛网 | φ10×25(成角椎体融合器) | ZM-02 | 纯钛 | 椎体融合器 | 国械注准20223130888 |  | 河北瑞鹤医疗器械有限公司 |  | 河北瑞鹤医疗器械有限公司 | 0 | 2023-05-22 18:02 | 挂网 | 2023-01-01 | 2024-01-01 | 2023-05-22 18:02
2305150934440502636 | 国家组织脊柱类耗材带量采购 | C03290909901002116550000152 | 椎体融合器-颈椎钛网 | φ10×40(成角椎体融合器) | ZM-02 | 纯钛 | 椎体融合器 | 国械注准20223130888 |  | 河北瑞鹤医疗器械有限公司 |  | 河北瑞鹤医疗器械有限公司 | 0 | 2023-05-22 18:02 | 挂网 | 2023-01-01 | 2024-01-01 | 2023-05-22 18:02
2305150934440502637 | 国家组织脊柱类耗材带量采购 | C03290909901002116550000153 | 椎体融合器-颈椎钛网 | 12×10×24(椭圆形椎体融合器) | ZM-03 | 纯钛 | 椎体融合器 | 国械注准20223130888 |  | 河北瑞鹤医疗器械有限公司 |  | 河北瑞鹤医疗器械有限公司 | 0 | 2023-05-22 18:02 | 挂网 | 2023-01-01 | 2024-01-01 | 2023-05-22 18:02
2305150934440502638 | 国家组织脊柱类耗材带量采购 | C03290909901002116550000154 | 椎体融合器-颈椎钛网 | φ13×40(圆形椎体融合器) | ZM-01 | 纯钛 | 椎体融合器 | 国械注准20223130888 |  | 河北瑞鹤医疗器械有限公司 |  | 河北瑞鹤医疗器械有限公司 | 0 | 2023-05-22 18:02 | 挂网 | 2023-01-01 | 2024-01-01 | 2023-05-22 18:02
2305150934440502639 | 国家组织脊柱类耗材带量采购 | C03290909901002116550000155 | 椎体融合器-颈椎钛网 | φ13×25(圆形椎体融合器) | ZM-01 | 纯钛 | 椎体融合器 | 国械注准20223130888 |  | 河北瑞鹤医疗器械有限公司 |  | 河北瑞鹤医疗器械有限公司 | 0 | 2023-05-22 18:02 | 挂网 | 2023-01-01 | 2024-01-01 | 2023-05-22 18:02
2305150934440502640 | 国家组织脊柱类耗材带量采购 | C03290909901002116550000156 | 椎体融合器-颈椎钛网 | φ13×17(圆形椎体融合器) | ZM-01 | 纯钛 | 椎体融合器 | 国械注准20223130888 |  | 河北瑞鹤医疗器械有限公司 |  | 河北瑞鹤医疗器械有限公司 | 0 | 2023-05-22 18:02 | 挂网 | 2023-01-01 | 2024-01-01 | 2023-05-22 18:02
2305150934440502641 | 国家组织脊柱类耗材带量采购 | C03290909901002116550000157 | 椎体融合器-颈椎钛网 | φ10(圆形标准环) | ZM-04 | 纯钛 | 椎体融合器 | 国械注准20223130888 |  | 河北瑞鹤医疗器械有限公司 |  | 河北瑞鹤医疗器械有限公司 | 0 | 2023-05-22 18:02 | 挂网 | 2023-01-01 | 2024-01-01 | 2023-05-22 18:02
2305150934440502642 | 国家组织脊柱类耗材带量采购 | C03290909901002116550000158 | 椎体融合器-颈椎钛网 | φ12×25(圆形椎体融合器) | ZM-01 | 纯钛 | 椎体融合器 | 国械注准20223130888 |  | 河北瑞鹤医疗器械有限公司 |  | 河北瑞鹤医疗器械有限公司 | 0 | 2023-05-22 18:02 | 挂网 | 2023-01-01 | 2024-01-01 | 2023-05-22 18:02
2305150934440502643 | 国家组织脊柱类耗材带量采购 | C03290909901002116550000159 | 椎体融合器-颈椎钛网 | φ10×17(圆形椎体融合器) | ZM-01 | 纯钛 | 椎体融合器 | 国械注准20223130888 |  | 河北瑞鹤医疗器械有限公司 |  | 河北瑞鹤医疗器械有限公司 | 0 | 2023-05-22 18:02 | 挂网 | 2023-01-01 | 2024-01-01 | 2023-05-22 18:02
2305150934440502644 | 国家组织脊柱类耗材带量采购 | C03290909901002116550000160 | 椎体融合器-颈椎钛网 | φ12×29(圆形椎体融合器) | ZM-01 | 纯钛 | 椎体融合器 | 国械注准20223130888 |  | 河北瑞鹤医疗器械有限公司 |  | 河北瑞鹤医疗器械有限公司 | 0 | 2023-05-22 18:02 | 挂网 | 2023-01-01 | 2024-01-01 | 2023-05-22 18:02
2305150934440502645 | 国家组织脊柱类耗材带量采购 | C03290909901002116550000161 | 椎体融合器-颈椎钛网 | φ13×30(圆形椎体融合器) | ZM-01 | 纯钛 | 椎体融合器 | 国械注准20223130888 |  | 河北瑞鹤医疗器械有限公司 |  | 河北瑞鹤医疗器械有限公司 | 0 | 2023-05-22 18:02 | 挂网 | 2023-01-01 | 2024-01-01 | 2023-05-22 18:02
2305150934440502646 | 国家组织脊柱类耗材带量采购 | C03290909901002116550000162 | 椎体融合器-颈椎钛网 | φ10×31(圆形椎体融合器) | ZM-01 | 纯钛 | 椎体融合器 | 国械注准20223130888 |  | 河北瑞鹤医疗器械有限公司 |  | 河北瑞鹤医疗器械有限公司 | 0 | 2023-05-22 18:02 | 挂网 | 2023-01-01 | 2024-01-01 | 2023-05-22 18:02
2305150934440502647 | 国家组织脊柱类耗材带量采购 | C03290909901002116550000163 | 椎体融合器-颈椎钛网 | φ13×2.5°(圆形终环-12) | ZM-05 | 纯钛 | 椎体融合器 | 国械注准20223130888 |  | 河北瑞鹤医疗器械有限公司 |  | 河北瑞鹤医疗器械有限公司 | 0 | 2023-05-22 18:02 | 挂网 | 2023-01-01 | 2024-01-01 | 2023-05-22 18:02
2305150934440502648 | 国家组织脊柱类耗材带量采购 | C03290909901002116550000164 | 椎体融合器-颈椎钛网 | φ12×50(圆形椎体融合器) | ZM-01 | 纯钛 | 椎体融合器 | 国械注准20223130888 |  | 河北瑞鹤医疗器械有限公司 |  | 河北瑞鹤医疗器械有限公司 | 0 | 2023-05-22 18:02 | 挂网 | 2023-01-01 | 2024-01-01 | 2023-05-22 18:02
2305150934440502649 | 国家组织脊柱类耗材带量采购 | C03290909901002116550000165 | 椎体融合器-颈椎钛网 | 12×10×37(椭圆形椎体融合器) | ZM-03 | 纯钛 | 椎体融合器 | 国械注准20223130888 |  | 河北瑞鹤医疗器械有限公司 |  | 河北瑞鹤医疗器械有限公司 | 0 | 2023-05-22 18:02 | 挂网 | 2023-01-01 | 2024-01-01 | 2023-05-22 18:02
2305150934440502650 | 国家组织脊柱类耗材带量采购 | C03290909901002116550000166 | 椎体融合器-颈椎钛网 | 13×12×20(椭圆形椎体融合器) | ZM-03 | 纯钛 | 椎体融合器 | 国械注准20223130888 |  | 河北瑞鹤医疗器械有限公司 |  | 河北瑞鹤医疗器械有限公司 | 0 | 2023-05-22 18:02 | 挂网 | 2023-01-01 | 2024-01-01 | 2023-05-22 18:02
2305150934440502651 | 国家组织脊柱类耗材带量采购 | C03290909901002116550000167 | 椎体融合器-颈椎钛网 | φ10×18(成角椎体融合器) | ZM-02 | 纯钛 | 椎体融合器 | 国械注准20223130888 |  | 河北瑞鹤医疗器械有限公司 |  | 河北瑞鹤医疗器械有限公司 | 0 | 2023-05-22 18:02 | 挂网 | 2023-01-01 | 2024-01-01 | 2023-05-22 18:02
2305150934440502652 | 国家组织脊柱类耗材带量采购 | C03290909901002116550000168 | 椎体融合器-颈椎钛网 | φ13×50(圆形椎体融合器) | ZM-01 | 纯钛 | 椎体融合器 | 国械注准20223130888 |  | 河北瑞鹤医疗器械有限公司 |  | 河北瑞鹤医疗器械有限公司 | 0 | 2023-05-22 18:02 | 挂网 | 2023-01-01 | 2024-01-01 | 2023-05-22 18:02
2305150934440502653 | 国家组织脊柱类耗材带量采购 | C03290909901002116550000169 | 椎体融合器-颈椎钛网 | 12×10×25(椭圆形椎体融合器) | ZM-03 | 纯钛 | 椎体融合器 | 国械注准20223130888 |  | 河北瑞鹤医疗器械有限公司 |  | 河北瑞鹤医疗器械有限公司 | 0 | 2023-05-22 18:02 | 挂网 | 2023-01-01 | 2024-01-01 | 2023-05-22 18:02
2305150934440502654 | 国家组织脊柱类耗材带量采购 | C03290909901002116550000170 | 椎体融合器-颈椎钛网 | 13×12×17(椭圆形椎体融合器) | ZM-03 | 纯钛 | 椎体融合器 | 国械注准20223130888 |  | 河北瑞鹤医疗器械有限公司 |  | 河北瑞鹤医疗器械有限公司 | 0 | 2023-05-22 18:02 | 挂网 | 2023-01-01 | 2024-01-01 | 2023-05-22 18:02
2305150934440502655 | 国家组织脊柱类耗材带量采购 | C03290909901002116550000171 | 椎体融合器-颈椎钛网 | φ12×20(圆形椎体融合器) | ZM-01 | 纯钛 | 椎体融合器 | 国械注准20223130888 |  | 河北瑞鹤医疗器械有限公司 |  | 河北瑞鹤医疗器械有限公司 | 0 | 2023-05-22 18:02 | 挂网 | 2023-01-01 | 2024-01-01 | 2023-05-22 18:02
2305150934440502656 | 国家组织脊柱类耗材带量采购 | C03290909901002116550000172 | 椎体融合器-颈椎钛网 | φ10×28(成角椎体融合器) | ZM-02 | 纯钛 | 椎体融合器 | 国械注准20223130888 |  | 河北瑞鹤医疗器械有限公司 |  | 河北瑞鹤医疗器械有限公司 | 0 | 2023-05-22 18:02 | 挂网 | 2023-01-01 | 2024-01-01 | 2023-05-22 18:02
2305150934440502657 | 国家组织脊柱类耗材带量采购 | C03290909901002116550000173 | 椎体融合器-颈椎钛网 | φ12×30(成角椎体融合器) | ZM-02 | 纯钛 | 椎体融合器 | 国械注准20223130888 |  | 河北瑞鹤医疗器械有限公司 |  | 河北瑞鹤医疗器械有限公司 | 0 | 2023-05-22 18:02 | 挂网 | 2023-01-01 | 2024-01-01 | 2023-05-22 18:02
2305150934440502658 | 国家组织脊柱类耗材带量采购 | C03290909901002116550000174 | 椎体融合器-颈椎钛网 | φ12×28(成角椎体融合器) | ZM-02 | 纯钛 | 椎体融合器 | 国械注准20223130888 |  | 河北瑞鹤医疗器械有限公司 |  | 河北瑞鹤医疗器械有限公司 | 0 | 2023-05-22 18:02 | 挂网 | 2023-01-01 | 2024-01-01 | 2023-05-22 18:02
2305150934440502659 | 国家组织脊柱类耗材带量采购 | C03290909901002116550000175 | 椎体融合器-颈椎钛网 | φ12×0°(圆形终环-11) | ZM-05 | 纯钛 | 椎体融合器 | 国械注准20223130888 |  | 河北瑞鹤医疗器械有限公司 |  | 河北瑞鹤医疗器械有限公司 | 0 | 2023-05-22 18:02 | 挂网 | 2023-01-01 | 2024-01-01 | 2023-05-22 18:02
2305150934440502660 | 国家组织脊柱类耗材带量采购 | C03290909901002116550000176 | 椎体融合器-颈椎钛网 | φ13×32(圆形椎体融合器) | ZM-01 | 纯钛 | 椎体融合器 | 国械注准20223130888 |  | 河北瑞鹤医疗器械有限公司 |  | 河北瑞鹤医疗器械有限公司 | 0 | 2023-05-22 18:02 | 挂网 | 2023-01-01 | 2024-01-01 | 2023-05-22 18:02
2305150934440502661 | 国家组织脊柱类耗材带量采购 | C03290909901002116550000177 | 椎体融合器-颈椎钛网 | 12×10×16(椭圆形椎体融合器) | ZM-03 | 纯钛 | 椎体融合器 | 国械注准20223130888 |  | 河北瑞鹤医疗器械有限公司 |  | 河北瑞鹤医疗器械有限公司 | 0 | 2023-05-22 18:02 | 挂网 | 2023-01-01 | 2024-01-01 | 2023-05-22 18:02
2305150934440502662 | 国家组织脊柱类耗材带量采购 | C03290909901002116550000178 | 椎体融合器-颈椎钛网 | φ13×33(圆形椎体融合器) | ZM-01 | 纯钛 | 椎体融合器 | 国械注准20223130888 |  | 河北瑞鹤医疗器械有限公司 |  | 河北瑞鹤医疗器械有限公司 | 0 | 2023-05-22 18:02 | 挂网 | 2023-01-01 | 2024-01-01 | 2023-05-22 18:02
2305150934440502663 | 国家组织脊柱类耗材带量采购 | C03290909901002116550000179 | 椎体融合器-颈椎钛网 | φ10×22(圆形椎体融合器) | ZM-01 | 纯钛 | 椎体融合器 | 国械注准20223130888 |  | 河北瑞鹤医疗器械有限公司 |  | 河北瑞鹤医疗器械有限公司 | 0 | 2023-05-22 18:02 | 挂网 | 2023-01-01 | 2024-01-01 | 2023-05-22 18:02
2305150934440502664 | 国家组织脊柱类耗材带量采购 | C03290909901002116550000180 | 椎体融合器-颈椎钛网 | 13×12×27(椭圆形椎体融合器) | ZM-03 | 纯钛 | 椎体融合器 | 国械注准20223130888 |  | 河北瑞鹤医疗器械有限公司 |  | 河北瑞鹤医疗器械有限公司 | 0 | 2023-05-22 18:02 | 挂网 | 2023-01-01 | 2024-01-01 | 2023-05-22 18:02
2305150934440502665 | 国家组织脊柱类耗材带量采购 | C03290909901002116550000181 | 椎体融合器-颈椎钛网 | 12×10×22(椭圆形椎体融合器) | ZM-03 | 纯钛 | 椎体融合器 | 国械注准20223130888 |  | 河北瑞鹤医疗器械有限公司 |  | 河北瑞鹤医疗器械有限公司 | 0 | 2023-05-22 18:02 | 挂网 | 2023-01-01 | 2024-01-01 | 2023-05-22 18:02
2305150934440502666 | 国家组织脊柱类耗材带量采购 | C03290909901002116550000182 | 椎体融合器-颈椎钛网 | φ10×34(成角椎体融合器) | ZM-02 | 纯钛 | 椎体融合器 | 国械注准20223130888 |  | 河北瑞鹤医疗器械有限公司 |  | 河北瑞鹤医疗器械有限公司 | 0 | 2023-05-22 18:02 | 挂网 | 2023-01-01 | 2024-01-01 | 2023-05-22 18:02
2305150934440502667 | 国家组织脊柱类耗材带量采购 | C03290909901002116550000183 | 椎体融合器-颈椎钛网 | φ12×35(成角椎体融合器) | ZM-02 | 纯钛 | 椎体融合器 | 国械注准20223130888 |  | 河北瑞鹤医疗器械有限公司 |  | 河北瑞鹤医疗器械有限公司 | 0 | 2023-05-22 18:02 | 挂网 | 2023-01-01 | 2024-01-01 | 2023-05-22 18:02
2305150934440502668 | 国家组织脊柱类耗材带量采购 | C03290909901002116550000184 | 椎体融合器-颈椎钛网 | φ10×27(成角椎体融合器) | ZM-02 | 纯钛 | 椎体融合器 | 国械注准20223130888 |  | 河北瑞鹤医疗器械有限公司 |  | 河北瑞鹤医疗器械有限公司 | 0 | 2023-05-22 18:02 | 挂网 | 2023-01-01 | 2024-01-01 | 2023-05-22 18:02
2305150934440502669 | 国家组织脊柱类耗材带量采购 | C03290909901002116550000185 | 椎体融合器-颈椎钛网 | 12×10×50(椭圆形椎体融合器) | ZM-03 | 纯钛 | 椎体融合器 | 国械注准20223130888 |  | 河北瑞鹤医疗器械有限公司 |  | 河北瑞鹤医疗器械有限公司 | 0 | 2023-05-22 18:02 | 挂网 | 2023-01-01 | 2024-01-01 | 2023-05-22 18:02
2305150934440502670 | 国家组织脊柱类耗材带量采购 | C03290909901002116550000186 | 椎体融合器-颈椎钛网 | φ12×40(成角椎体融合器) | ZM-02 | 纯钛 | 椎体融合器 | 国械注准20223130888 |  | 河北瑞鹤医疗器械有限公司 |  | 河北瑞鹤医疗器械有限公司 | 0 | 2023-05-22 18:02 | 挂网 | 2023-01-01 | 2024-01-01 | 2023-05-22 18:02
2305150934440502671 | 国家组织脊柱类耗材带量采购 | C03290909901002116550000187 | 椎体融合器-颈椎钛网 | φ10×22(成角椎体融合器) | ZM-02 | 纯钛 | 椎体融合器 | 国械注准20223130888 |  | 河北瑞鹤医疗器械有限公司 |  | 河北瑞鹤医疗器械有限公司 | 0 | 2023-05-22 18:02 | 挂网 | 2023-01-01 | 2024-01-01 | 2023-05-22 18:02
2305150934440502672 | 国家组织脊柱类耗材带量采购 | C03290909901002116550000188 | 椎体融合器-颈椎钛网 | φ10×35(圆形椎体融合器) | ZM-01 | 纯钛 | 椎体融合器 | 国械注准20223130888 |  | 河北瑞鹤医疗器械有限公司 |  | 河北瑞鹤医疗器械有限公司 | 0 | 2023-05-22 18:02 | 挂网 | 2023-01-01 | 2024-01-01 | 2023-05-22 18:02
2305150934440502673 | 国家组织脊柱类耗材带量采购 | C03290909901002116550000189 | 椎体融合器-颈椎钛网 | φ10×37(成角椎体融合器) | ZM-02 | 纯钛 | 椎体融合器 | 国械注准20223130888 |  | 河北瑞鹤医疗器械有限公司 |  | 河北瑞鹤医疗器械有限公司 | 0 | 2023-05-22 18:02 | 挂网 | 2023-01-01 | 2024-01-01 | 2023-05-22 18:02
2305150934440502674 | 国家组织脊柱类耗材带量采购 | C03290909901002116550000190 | 椎体融合器-颈椎钛网 | φ10×15(圆形椎体融合器) | ZM-01 | 纯钛 | 椎体融合器 | 国械注准20223130888 |  | 河北瑞鹤医疗器械有限公司 |  | 河北瑞鹤医疗器械有限公司 | 0 | 2023-05-22 18:02 | 挂网 | 2023-01-01 | 2024-01-01 | 2023-05-22 18:02
2305150934440502675 | 国家组织脊柱类耗材带量采购 | C03290909901002116550000191 | 椎体融合器-颈椎钛网 | φ12×26(成角椎体融合器) | ZM-02 | 纯钛 | 椎体融合器 | 国械注准20223130888 |  | 河北瑞鹤医疗器械有限公司 |  | 河北瑞鹤医疗器械有限公司 | 0 | 2023-05-22 18:02 | 挂网 | 2023-01-01 | 2024-01-01 | 2023-05-22 18:02
2305150934440502676 | 国家组织脊柱类耗材带量采购 | C03290909901002116550000192 | 椎体融合器-颈椎钛网 | 12×10×35(椭圆形椎体融合器) | ZM-03 | 纯钛 | 椎体融合器 | 国械注准20223130888 |  | 河北瑞鹤医疗器械有限公司 |  | 河北瑞鹤医疗器械有限公司 | 0 | 2023-05-22 18:02 | 挂网 | 2023-01-01 | 2024-01-01 | 2023-05-22 18:02
2305150934440502677 | 国家组织脊柱类耗材带量采购 | C03290909901002116550000193 | 椎体融合器-颈椎钛网 | φ13(圆形标准环) | ZM-04 | 纯钛 | 椎体融合器 | 国械注准20223130888 |  | 河北瑞鹤医疗器械有限公司 |  | 河北瑞鹤医疗器械有限公司 | 0 | 2023-05-22 18:02 | 挂网 | 2023-01-01 | 2024-01-01 | 2023-05-22 18:02
2305150934440502678 | 国家组织脊柱类耗材带量采购 | C03290909901002116550000194 | 椎体融合器-颈椎钛网 | φ10×0°(圆形终环-11) | ZM-05 | 纯钛 | 椎体融合器 | 国械注准20223130888 |  | 河北瑞鹤医疗器械有限公司 |  | 河北瑞鹤医疗器械有限公司 | 0 | 2023-05-22 18:02 | 挂网 | 2023-01-01 | 2024-01-01 | 2023-05-22 18:02
2305150934440502679 | 国家组织脊柱类耗材带量采购 | C03290909901002116550000195 | 椎体融合器-颈椎钛网 | 12×10×17(椭圆形椎体融合器) | ZM-03 | 纯钛 | 椎体融合器 | 国械注准20223130888 |  | 河北瑞鹤医疗器械有限公司 |  | 河北瑞鹤医疗器械有限公司 | 0 | 2023-05-22 18:02 | 挂网 | 2023-01-01 | 2024-01-01 | 2023-05-22 18:02
2305150934440502680 | 国家组织脊柱类耗材带量采购 | C03290909901002116550000196 | 椎体融合器-颈椎钛网 | φ12×50(成角椎体融合器) | ZM-02 | 纯钛 | 椎体融合器 | 国械注准20223130888 |  | 河北瑞鹤医疗器械有限公司 |  | 河北瑞鹤医疗器械有限公司 | 0 | 2023-05-22 18:02 | 挂网 | 2023-01-01 | 2024-01-01 | 2023-05-22 18:02
2305150934440502681 | 国家组织脊柱类耗材带量采购 | C03290909901002116550000197 | 椎体融合器-颈椎钛网 | φ10×20(成角椎体融合器) | ZM-02 | 纯钛 | 椎体融合器 | 国械注准20223130888 |  | 河北瑞鹤医疗器械有限公司 |  | 河北瑞鹤医疗器械有限公司 | 0 | 2023-05-22 18:02 | 挂网 | 2023-01-01 | 2024-01-01 | 2023-05-22 18:02
2305150934440502682 | 国家组织脊柱类耗材带量采购 | C03290909901002116550000198 | 椎体融合器-颈椎钛网 | 13×12×90(椭圆形椎体融合器) | ZM-03 | 纯钛 | 椎体融合器 | 国械注准20223130888 |  | 河北瑞鹤医疗器械有限公司 |  | 河北瑞鹤医疗器械有限公司 | 0 | 2023-05-22 18:02 | 挂网 | 2023-01-01 | 2024-01-01 | 2023-05-22 18:02
2305150934440502683 | 国家组织脊柱类耗材带量采购 | C03290909901002116550000199 | 椎体融合器-颈椎钛网 | 12×10×33(椭圆形椎体融合器) | ZM-03 | 纯钛 | 椎体融合器 | 国械注准20223130888 |  | 河北瑞鹤医疗器械有限公司 |  | 河北瑞鹤医疗器械有限公司 | 0 | 2023-05-22 18:02 | 挂网 | 2023-01-01 | 2024-01-01 | 2023-05-22 18:02
2305150934440502684 | 国家组织脊柱类耗材带量采购 | C03290909901002116550000200 | 椎体融合器-颈椎钛网 | φ12×35(圆形椎体融合器) | ZM-01 | 纯钛 | 椎体融合器 | 国械注准20223130888 |  | 河北瑞鹤医疗器械有限公司 |  | 河北瑞鹤医疗器械有限公司 | 0 | 2023-05-22 18:02 | 挂网 | 2023-01-01 | 2024-01-01 | 2023-05-22 18:02
2305150934440502685 | 国家组织脊柱类耗材带量采购 | C03290909901002116550000201 | 椎体融合器-颈椎钛网 | φ12×31(圆形椎体融合器) | ZM-01 | 纯钛 | 椎体融合器 | 国械注准20223130888 |  | 河北瑞鹤医疗器械有限公司 |  | 河北瑞鹤医疗器械有限公司 | 0 | 2023-05-22 18:02 | 挂网 | 2023-01-01 | 2024-01-01 | 2023-05-22 18:02
2305150934440502686 | 国家组织脊柱类耗材带量采购 | C03290909901002116550000202 | 椎体融合器-颈椎钛网 | φ10×23(圆形椎体融合器) | ZM-01 | 纯钛 | 椎体融合器 | 国械注准20223130888 |  | 河北瑞鹤医疗器械有限公司 |  | 河北瑞鹤医疗器械有限公司 | 0 | 2023-05-22 18:02 | 挂网 | 2023-01-01 | 2024-01-01 | 2023-05-22 18:02
2305150934440502687 | 国家组织脊柱类耗材带量采购 | C03290909901002116550000203 | 椎体融合器-颈椎钛网 | φ13×35(圆形椎体融合器) | ZM-01 | 纯钛 | 椎体融合器 | 国械注准20223130888 |  | 河北瑞鹤医疗器械有限公司 |  | 河北瑞鹤医疗器械有限公司 | 0 | 2023-05-22 18:02 | 挂网 | 2023-01-01 | 2024-01-01 | 2023-05-22 18:02
2305150934440502688 | 国家组织脊柱类耗材带量采购 | C03290909901002116550000204 | 椎体融合器-颈椎钛网 | 13×12×31(椭圆形椎体融合器) | ZM-03 | 纯钛 | 椎体融合器 | 国械注准20223130888 |  | 河北瑞鹤医疗器械有限公司 |  | 河北瑞鹤医疗器械有限公司 | 0 | 2023-05-22 18:02 | 挂网 | 2023-01-01 | 2024-01-01 | 2023-05-22 18:02
2305150934440502689 | 国家组织脊柱类耗材带量采购 | C03290909901002116550000205 | 椎体融合器-颈椎钛网 | φ10×90(圆形椎体融合器) | ZM-01 | 纯钛 | 椎体融合器 | 国械注准20223130888 |  | 河北瑞鹤医疗器械有限公司 |  | 河北瑞鹤医疗器械有限公司 | 0 | 2023-05-22 18:02 | 挂网 | 2023-01-01 | 2024-01-01 | 2023-05-22 18:02
2305150934440502690 | 国家组织脊柱类耗材带量采购 | C03290909901002116550000206 | 椎体融合器-颈椎钛网 | 12×10×34(椭圆形椎体融合器) | ZM-03 | 纯钛 | 椎体融合器 | 国械注准20223130888 |  | 河北瑞鹤医疗器械有限公司 |  | 河北瑞鹤医疗器械有限公司 | 0 | 2023-05-22 18:02 | 挂网 | 2023-01-01 | 2024-01-01 | 2023-05-22 18:02
2305150934440502691 | 国家组织脊柱类耗材带量采购 | C03290909901002116550000207 | 椎体融合器-颈椎钛网 | φ12×33(圆形椎体融合器) | ZM-01 | 纯钛 | 椎体融合器 | 国械注准20223130888 |  | 河北瑞鹤医疗器械有限公司 |  | 河北瑞鹤医疗器械有限公司 | 0 | 2023-05-22 18:02 | 挂网 | 2023-01-01 | 2024-01-01 | 2023-05-22 18:02
2305150934440502692 | 国家组织脊柱类耗材带量采购 | C03290909901002116550000208 | 椎体融合器-颈椎钛网 | φ13×2.5°(圆形终环-11) | ZM-05 | 纯钛 | 椎体融合器 | 国械注准20223130888 |  | 河北瑞鹤医疗器械有限公司 |  | 河北瑞鹤医疗器械有限公司 | 0 | 2023-05-22 18:02 | 挂网 | 2023-01-01 | 2024-01-01 | 2023-05-22 18:02
2305150934440502693 | 国家组织脊柱类耗材带量采购 | C03290909901002116550000209 | 椎体融合器-颈椎钛网 | φ13×0°(圆形终环-11) | ZM-05 | 纯钛 | 椎体融合器 | 国械注准20223130888 |  | 河北瑞鹤医疗器械有限公司 |  | 河北瑞鹤医疗器械有限公司 | 0 | 2023-05-22 18:02 | 挂网 | 2023-01-01 | 2024-01-01 | 2023-05-22 18:02
2305150934440502694 | 国家组织脊柱类耗材带量采购 | C03290909901002116550000210 | 椎体融合器-颈椎钛网 | φ10×38(圆形椎体融合器) | ZM-01 | 纯钛 | 椎体融合器 | 国械注准20223130888 |  | 河北瑞鹤医疗器械有限公司 |  | 河北瑞鹤医疗器械有限公司 | 0 | 2023-05-22 18:02 | 挂网 | 2023-01-01 | 2024-01-01 | 2023-05-22 18:02
2305150934440502695 | 国家组织脊柱类耗材带量采购 | C03290909901002116550000211 | 椎体融合器-颈椎钛网 | φ12×24(圆形椎体融合器) | ZM-01 | 纯钛 | 椎体融合器 | 国械注准20223130888 |  | 河北瑞鹤医疗器械有限公司 |  | 河北瑞鹤医疗器械有限公司 | 0 | 2023-05-22 18:02 | 挂网 | 2023-01-01 | 2024-01-01 | 2023-05-22 18:02
2305150934440502696 | 国家组织脊柱类耗材带量采购 | C03290909901002116550000212 | 椎体融合器-颈椎钛网 | φ12×23(成角椎体融合器) | ZM-02 | 纯钛 | 椎体融合器 | 国械注准20223130888 |  | 河北瑞鹤医疗器械有限公司 |  | 河北瑞鹤医疗器械有限公司 | 0 | 2023-05-22 18:02 | 挂网 | 2023-01-01 | 2024-01-01 | 2023-05-22 18:02
2305150934440502697 | 国家组织脊柱类耗材带量采购 | C03290909901002116550000213 | 椎体融合器-颈椎钛网 | φ10×27(圆形椎体融合器) | ZM-01 | 纯钛 | 椎体融合器 | 国械注准20223130888 |  | 河北瑞鹤医疗器械有限公司 |  | 河北瑞鹤医疗器械有限公司 | 0 | 2023-05-22 18:02 | 挂网 | 2023-01-01 | 2024-01-01 | 2023-05-22 18:02
2305150934440502698 | 国家组织脊柱类耗材带量采购 | C03290909901002116550000214 | 椎体融合器-颈椎钛网 | φ12×39(成角椎体融合器) | ZM-02 | 纯钛 | 椎体融合器 | 国械注准20223130888 |  | 河北瑞鹤医疗器械有限公司 |  | 河北瑞鹤医疗器械有限公司 | 0 | 2023-05-22 18:02 | 挂网 | 2023-01-01 | 2024-01-01 | 2023-05-22 18:02
2305150934440502699 | 国家组织脊柱类耗材带量采购 | C03290909901002116550000215 | 椎体融合器-颈椎钛网 | φ13×24(圆形椎体融合器) | ZM-01 | 纯钛 | 椎体融合器 | 国械注准20223130888 |  | 河北瑞鹤医疗器械有限公司 |  | 河北瑞鹤医疗器械有限公司 | 0 | 2023-05-22 18:02 | 挂网 | 2023-01-01 | 2024-01-01 | 2023-05-22 18:02
2305150934440502700 | 国家组织脊柱类耗材带量采购 | C03290909901002116550000216 | 椎体融合器-颈椎钛网 | 12×10×29(椭圆形椎体融合器) | ZM-03 | 纯钛 | 椎体融合器 | 国械注准20223130888 |  | 河北瑞鹤医疗器械有限公司 |  | 河北瑞鹤医疗器械有限公司 | 0 | 2023-05-22 18:02 | 挂网 | 2023-01-01 | 2024-01-01 | 2023-05-22 18:02
2305150934440502701 | 国家组织脊柱类耗材带量采购 | C03290909901002116550000217 | 椎体融合器-颈椎钛网 | φ10×70(成角椎体融合器) | ZM-02 | 纯钛 | 椎体融合器 | 国械注准20223130888 |  | 河北瑞鹤医疗器械有限公司 |  | 河北瑞鹤医疗器械有限公司 | 0 | 2023-05-22 18:02 | 挂网 | 2023-01-01 | 2024-01-01 | 2023-05-22 18:02
2305150934440502702 | 国家组织脊柱类耗材带量采购 | C03290909901002116550000218 | 椎体融合器-颈椎钛网 | φ12×2.5°(圆形终环-12) | ZM-05 | 纯钛 | 椎体融合器 | 国械注准20223130888 |  | 河北瑞鹤医疗器械有限公司 |  | 河北瑞鹤医疗器械有限公司 | 0 | 2023-05-22 18:02 | 挂网 | 2023-01-01 | 2024-01-01 | 2023-05-22 18:02
2305150934440503273 | 国家组织脊柱类耗材带量采购 | C03250308902002114620000045 | 脊柱内固定系统-钩 | 适用棒直径6.0mm、HD13.8mm*W7.0mm*L11.0mm | MLH1107 | 钛合金 | 脊柱内固定系统 | 国械注进20163130152 |  | 麦迪斯医疗器械有限公司 |  | 麦迪斯医疗器械有限公司 | 0 | 2023-05-22 18:02 | 挂网 | 2023-01-01 | 2024-01-01 | 2023-05-22 18:02
2305150934440503274 | 国家组织脊柱类耗材带量采购 | C03250308902002114620000046 | 脊柱内固定系统-钩 | 适用棒直径6.0mm、HD13.8mm*W5.0mm*L7.0mm | MLH0705 | 钛合金 | 脊柱内固定系统 | 国械注进20163130152 |  | 麦迪斯医疗器械有限公司 |  | 麦迪斯医疗器械有限公司 | 0 | 2023-05-22 18:02 | 挂网 | 2023-01-01 | 2024-01-01 | 2023-05-22 18:02
2305150934440503275 | 国家组织脊柱类耗材带量采购 | C03250308902002114620000047 | 脊柱内固定系统-钩 | 适用棒直径6.0mm、HD13.8mm*W7.0mm*L9.0mm | MLH0707 | 钛合金 | 脊柱内固定系统 | 国械注进20163130152 |  | 麦迪斯医疗器械有限公司 |  | 麦迪斯医疗器械有限公司 | 0 | 2023-05-22 18:02 | 挂网 | 2023-01-01 | 2024-01-01 | 2023-05-22 18:02
2305150934440503276 | 国家组织脊柱类耗材带量采购 | C03250308902002114620000048 | 脊柱内固定系统-钩 | 适用棒直径6.0mm、HD13.8mm*W7.0mm*L7.0mm | MLH0905 | 钛合金 | 脊柱内固定系统 | 国械注进20163130152 |  | 麦迪斯医疗器械有限公司 |  | 麦迪斯医疗器械有限公司 | 0 | 2023-05-22 18:02 | 挂网 | 2023-01-01 | 2024-01-01 | 2023-05-22 18:02
2305150934440503277 | 国家组织脊柱类耗材带量采购 | C03250308902002114620000049 | 脊柱内固定系统-钩 | 适用棒直径6.0mm、HD13.8mm*W5.0mm*L11.0mm | MLH0907 | 钛合金 | 脊柱内固定系统 | 国械注进20163130152 |  | 麦迪斯医疗器械有限公司 |  | 麦迪斯医疗器械有限公司 | 0 | 2023-05-22 18:02 | 挂网 | 2023-01-01 | 2024-01-01 | 2023-05-22 18:02
2305150934440503278 | 国家组织脊柱类耗材带量采购 | C03250308902002114620000050 | 脊柱内固定系统-钩 | 适用棒直径6.0mm、HD13.8mm*W5.0mm*L9.0mm | MLH1105 | 钛合金 | 脊柱内固定系统 | 国械注进20163130152 |  | 麦迪斯医疗器械有限公司 |  | 麦迪斯医疗器械有限公司 | 0 | 2023-05-22 18:02 | 挂网 | 2023-01-01 | 2024-01-01 | 2023-05-22 18:02
2305150934440504434 | 国家组织脊柱类耗材带量采购 | C03290809902000052480000001 | 椎体融合器 | φ14×90 | 圆型(Ⅰ-2型) | 钛合金 | 椎体融合器 | 国械注准20163130244 |  | 苏州欣荣博尔特医疗器械有限公司 |  | 苏州欣荣博尔特医疗器械有限公司 | 0 | 2023-05-22 18:02 | 挂网 | 2023-01-01 | 2024-01-01 | 2023-05-22 18:02
2305150934440504435 | 国家组织脊柱类耗材带量采购 | C03290809902000052480000002 | 椎体融合器 | φ20×60 | 圆型(Ⅰ-2型) | 钛合金 | 椎体融合器 | 国械注准20163130244 |  | 苏州欣荣博尔特医疗器械有限公司 |  | 苏州欣荣博尔特医疗器械有限公司 | 0 | 2023-05-22 18:02 | 挂网 | 2023-01-01 | 2024-01-01 | 2023-05-22 18:02
2305150934440504436 | 国家组织脊柱类耗材带量采购 | C03290809902000052480000003 | 椎体融合器 | φ14×30 | 圆型(Ⅰ-2型) | 钛合金 | 椎体融合器 | 国械注准20163130244 |  | 苏州欣荣博尔特医疗器械有限公司 |  | 苏州欣荣博尔特医疗器械有限公司 | 0 | 2023-05-22 18:02 | 挂网 | 2023-01-01 | 2024-01-01 | 2023-05-22 18:02
2305150934440504437 | 国家组织脊柱类耗材带量采购 | C03290809902000052480000004 | 椎体融合器 | φ20×40 | 圆型(Ⅰ-2型) | 钛合金 | 椎体融合器 | 国械注准20163130244 |  | 苏州欣荣博尔特医疗器械有限公司 |  | 苏州欣荣博尔特医疗器械有限公司 | 0 | 2023-05-22 18:02 | 挂网 | 2023-01-01 | 2024-01-01 | 2023-05-22 18:02
2305150934440504438 | 国家组织脊柱类耗材带量采购 | C03290809902000052480000005 | 椎体融合器 | φ10×40 | 圆型(Ⅰ-2型) | 钛合金 | 椎体融合器 | 国械注准20163130244 |  | 苏州欣荣博尔特医疗器械有限公司 |  | 苏州欣荣博尔特医疗器械有限公司 | 0 | 2023-05-22 18:02 | 挂网 | 2023-01-01 | 2024-01-01 | 2023-05-22 18:02
2305150934440504439 | 国家组织脊柱类耗材带量采购 | C03290809902000052480000006 | 椎体融合器 | φ10×90 | 圆型(Ⅰ-2型) | 钛合金 | 椎体融合器 | 国械注准20163130244 |  | 苏州欣荣博尔特医疗器械有限公司 |  | 苏州欣荣博尔特医疗器械有限公司 | 0 | 2023-05-22 18:02 | 挂网 | 2023-01-01 | 2024-01-01 | 2023-05-22 18:02
2305150934440504440 | 国家组织脊柱类耗材带量采购 | C03290809902000052480000007 | 椎体融合器 | φ12×40 | 圆型(Ⅰ-2型) | 钛合金 | 椎体融合器 | 国械注准20163130244 |  | 苏州欣荣博尔特医疗器械有限公司 |  | 苏州欣荣博尔特医疗器械有限公司 | 0 | 2023-05-22 18:02 | 挂网 | 2023-01-01 | 2024-01-01 | 2023-05-22 18:02
2305150934440504441 | 国家组织脊柱类耗材带量采购 | C03290809902000052480000008 | 椎体融合器 | φ16×40 | 圆型(Ⅰ-2型) | 钛合金 | 椎体融合器 | 国械注准20163130244 |  | 苏州欣荣博尔特医疗器械有限公司 |  | 苏州欣荣博尔特医疗器械有限公司 | 0 | 2023-05-22 18:02 | 挂网 | 2023-01-01 | 2024-01-01 | 2023-05-22 18:02
2305150934440504442 | 国家组织脊柱类耗材带量采购 | C03290809902000052480000009 | 椎体融合器 | φ12×60 | 圆型(Ⅰ-2型) | 钛合金 | 椎体融合器 | 国械注准20163130244 |  | 苏州欣荣博尔特医疗器械有限公司 |  | 苏州欣荣博尔特医疗器械有限公司 | 0 | 2023-05-22 18:02 | 挂网 | 2023-01-01 | 2024-01-01 | 2023-05-22 18:02
2305150934440504443 | 国家组织脊柱类耗材带量采购 | C03290809902000052480000010 | 椎体融合器 | φ10×60 | 圆型(Ⅰ-2型) | 钛合金 | 椎体融合器 | 国械注准20163130244 |  | 苏州欣荣博尔特医疗器械有限公司 |  | 苏州欣荣博尔特医疗器械有限公司 | 0 | 2023-05-22 18:02 | 挂网 | 2023-01-01 | 2024-01-01 | 2023-05-22 18:02
2305150934440504444 | 国家组织脊柱类耗材带量采购 | C03290809902000052480000011 | 椎体融合器 | φ12×90 | 圆型(Ⅰ-2型) | 钛合金 | 椎体融合器 | 国械注准20163130244 |  | 苏州欣荣博尔特医疗器械有限公司 |  | 苏州欣荣博尔特医疗器械有限公司 | 0 | 2023-05-22 18:02 | 挂网 | 2023-01-01 | 2024-01-01 | 2023-05-22 18:02
2305150934440504445 | 国家组织脊柱类耗材带量采购 | C03290809902000052480000012 | 椎体融合器 | φ14×60 | 圆型(Ⅰ-2型) | 钛合金 | 椎体融合器 | 国械注准20163130244 |  | 苏州欣荣博尔特医疗器械有限公司 |  | 苏州欣荣博尔特医疗器械有限公司 | 0 | 2023-05-22 18:02 | 挂网 | 2023-01-01 | 2024-01-01 | 2023-05-22 18:02
2305150934440504446 | 国家组织脊柱类耗材带量采购 | C03290809902000052480000013 | 椎体融合器 | φ25×90 | 圆型(Ⅰ-2型) | 钛合金 | 椎体融合器 | 国械注准20163130244 |  | 苏州欣荣博尔特医疗器械有限公司 |  | 苏州欣荣博尔特医疗器械有限公司 | 0 | 2023-05-22 18:02 | 挂网 | 2023-01-01 | 2024-01-01 | 2023-05-22 18:02
2305150934440504447 | 国家组织脊柱类耗材带量采购 | C03290809902000052480000014 | 椎体融合器 | φ20×90 | 圆型(Ⅰ-2型) | 钛合金 | 椎体融合器 | 国械注准20163130244 |  | 苏州欣荣博尔特医疗器械有限公司 |  | 苏州欣荣博尔特医疗器械有限公司 | 0 | 2023-05-22 18:02 | 挂网 | 2023-01-01 | 2024-01-01 | 2023-05-22 18:02
2305150934440504448 | 国家组织脊柱类耗材带量采购 | C03290809902000052480000015 | 椎体融合器 | φ16×90 | 圆型(Ⅰ-2型) | 钛合金 | 椎体融合器 | 国械注准20163130244 |  | 苏州欣荣博尔特医疗器械有限公司 |  | 苏州欣荣博尔特医疗器械有限公司 | 0 | 2023-05-22 18:02 | 挂网 | 2023-01-01 | 2024-01-01 | 2023-05-22 18:02
2305150934440504449 | 国家组织脊柱类耗材带量采购 | C03290809902000052480000016 | 椎体融合器 | φ12×25 | 圆型(Ⅰ-2型) | 钛合金 | 椎体融合器 | 国械注准20163130244 |  | 苏州欣荣博尔特医疗器械有限公司 |  | 苏州欣荣博尔特医疗器械有限公司 | 0 | 2023-05-22 18:02 | 挂网 | 2023-01-01 | 2024-01-01 | 2023-05-22 18:02
2305150934440504450 | 国家组织脊柱类耗材带量采购 | C03290809902000052480000017 | 椎体融合器 | φ10×30 | 圆型(Ⅰ-2型) | 钛合金 | 椎体融合器 | 国械注准20163130244 |  | 苏州欣荣博尔特医疗器械有限公司 |  | 苏州欣荣博尔特医疗器械有限公司 | 0 | 2023-05-22 18:02 | 挂网 | 2023-01-01 | 2024-01-01 | 2023-05-22 18:02
2305150934440504451 | 国家组织脊柱类耗材带量采购 | C03290809902000052480000018 | 椎体融合器 | φ14×12 | 圆型(Ⅰ-2型) | 钛合金 | 椎体融合器 | 国械注准20163130244 |  | 苏州欣荣博尔特医疗器械有限公司 |  | 苏州欣荣博尔特医疗器械有限公司 | 0 | 2023-05-22 18:02 | 挂网 | 2023-01-01 | 2024-01-01 | 2023-05-22 18:02
2305150934440504452 | 国家组织脊柱类耗材带量采购 | C03290809902000052480000019 | 椎体融合器 | φ12×12 | 圆型(Ⅰ-2型) | 钛合金 | 椎体融合器 | 国械注准20163130244 |  | 苏州欣荣博尔特医疗器械有限公司 |  | 苏州欣荣博尔特医疗器械有限公司 | 0 | 2023-05-22 18:02 | 挂网 | 2023-01-01 | 2024-01-01 | 2023-05-22 18:02
2305150934440504453 | 国家组织脊柱类耗材带量采购 | C03290809902000052480000020 | 椎体融合器 | φ10×10 | 圆型(Ⅰ-2型) | 钛合金 | 椎体融合器 | 国械注准20163130244 |  | 苏州欣荣博尔特医疗器械有限公司 |  | 苏州欣荣博尔特医疗器械有限公司 | 0 | 2023-05-22 18:02 | 挂网 | 2023-01-01 | 2024-01-01 | 2023-05-22 18:02
2305150934440504454 | 国家组织脊柱类耗材带量采购 | C03290809902000052480000021 | 椎体融合器 | φ14×40 | 圆型(Ⅰ-2型) | 钛合金 | 椎体融合器 | 国械注准20163130244 |  | 苏州欣荣博尔特医疗器械有限公司 |  | 苏州欣荣博尔特医疗器械有限公司 | 0 | 2023-05-22 18:02 | 挂网 | 2023-01-01 | 2024-01-01 | 2023-05-22 18:02
2305150934440504455 | 国家组织脊柱类耗材带量采购 | C03290809902000052480000022 | 椎体融合器 | φ10×50 | 圆型(Ⅰ-2型) | 钛合金 | 椎体融合器 | 国械注准20163130244 |  | 苏州欣荣博尔特医疗器械有限公司 |  | 苏州欣荣博尔特医疗器械有限公司 | 0 | 2023-05-22 18:02 | 挂网 | 2023-01-01 | 2024-01-01 | 2023-05-22 18:02
2305150934440504456 | 国家组织脊柱类耗材带量采购 | C03290809902000052480000023 | 椎体融合器 | φ10×35 | 圆型(Ⅰ-2型) | 钛合金 | 椎体融合器 | 国械注准20163130244 |  | 苏州欣荣博尔特医疗器械有限公司 |  | 苏州欣荣博尔特医疗器械有限公司 | 0 | 2023-05-22 18:02 | 挂网 | 2023-01-01 | 2024-01-01 | 2023-05-22 18:02
2305150934440504457 | 国家组织脊柱类耗材带量采购 | C03290809902000052480000024 | 椎体融合器 | φ20×30 | 圆型(Ⅰ-2型) | 钛合金 | 椎体融合器 | 国械注准20163130244 |  | 苏州欣荣博尔特医疗器械有限公司 |  | 苏州欣荣博尔特医疗器械有限公司 | 0 | 2023-05-22 18:02 | 挂网 | 2023-01-01 | 2024-01-01 | 2023-05-22 18:02
2305150934440504458 | 国家组织脊柱类耗材带量采购 | C03290809902000052480000025 | 椎体融合器 | φ25×60 | 圆型(Ⅰ-2型) | 钛合金 | 椎体融合器 | 国械注准20163130244 |  | 苏州欣荣博尔特医疗器械有限公司 |  | 苏州欣荣博尔特医疗器械有限公司 | 0 | 2023-05-22 18:02 | 挂网 | 2023-01-01 | 2024-01-01 | 2023-05-22 18:02
2305150934440504459 | 国家组织脊柱类耗材带量采购 | C03290809902000052480000026 | 椎体融合器 | φ16×60 | 圆型(Ⅰ-2型) | 钛合金 | 椎体融合器 | 国械注准20163130244 |  | 苏州欣荣博尔特医疗器械有限公司 |  | 苏州欣荣博尔特医疗器械有限公司 | 0 | 2023-05-22 18:02 | 挂网 | 2023-01-01 | 2024-01-01 | 2023-05-22 18:02
2305150934440504460 | 国家组织脊柱类耗材带量采购 | C03290809902000052480000027 | 椎体融合器 | φ12×35 | 圆型(Ⅰ-2型) | 钛合金 | 椎体融合器 | 国械注准20163130244 |  | 苏州欣荣博尔特医疗器械有限公司 |  | 苏州欣荣博尔特医疗器械有限公司 | 0 | 2023-05-22 18:02 | 挂网 | 2023-01-01 | 2024-01-01 | 2023-05-22 18:02
2305150934440504461 | 国家组织脊柱类耗材带量采购 | C03290809902000052480000028 | 椎体融合器 | φ16×30 | 圆型(Ⅰ-2型) | 钛合金 | 椎体融合器 | 国械注准20163130244 |  | 苏州欣荣博尔特医疗器械有限公司 |  | 苏州欣荣博尔特医疗器械有限公司 | 0 | 2023-05-22 18:02 | 挂网 | 2023-01-01 | 2024-01-01 | 2023-05-22 18:02
2305150934440504462 | 国家组织脊柱类耗材带量采购 | C03290809902000052480000029 | 椎体融合器 | φ16×20 | 圆型(Ⅰ-2型) | 钛合金 | 椎体融合器 | 国械注准20163130244 |  | 苏州欣荣博尔特医疗器械有限公司 |  | 苏州欣荣博尔特医疗器械有限公司 | 0 | 2023-05-22 18:02 | 挂网 | 2023-01-01 | 2024-01-01 | 2023-05-22 18:02
2305150934440504463 | 国家组织脊柱类耗材带量采购 | C03290809902000052480000030 | 椎体融合器 | φ12×30 | 圆型(Ⅰ-2型) | 钛合金 | 椎体融合器 | 国械注准20163130244 |  | 苏州欣荣博尔特医疗器械有限公司 |  | 苏州欣荣博尔特医疗器械有限公司 | 0 | 2023-05-22 18:02 | 挂网 | 2023-01-01 | 2024-01-01 | 2023-05-22 18:02
2305150934440504464 | 国家组织脊柱类耗材带量采购 | C03290809902000052480000031 | 椎体融合器 | φ25×30 | 圆型(Ⅰ-2型) | 钛合金 | 椎体融合器 | 国械注准20163130244 |  | 苏州欣荣博尔特医疗器械有限公司 |  | 苏州欣荣博尔特医疗器械有限公司 | 0 | 2023-05-22 18:02 | 挂网 | 2023-01-01 | 2024-01-01 | 2023-05-22 18:02
2305150934440504830 | 国家组织脊柱类耗材带量采购 | C03250308902002064190000007 | 脊柱后路矫正装置 | （椎弓根钩）6.0mm | YH0113-5 | 钛合金 | 脊柱后路矫正装置 | 国械注准20163130435 |  | 北京威高亚华人工关节开发有限公司 |  | 北京威高亚华人工关节开发有限公司 | 0 | 2023-05-22 18:02 | 挂网 | 2023-01-01 | 2024-01-01 | 2023-05-22 18:02
2305150934440506303 | 国家组织脊柱类耗材带量采购 | C03250308902002004510000015 | 脊柱固定系统-钩 | 高23.5mm，内径9.6mm | A2513301 | 钛合金 | 脊柱固定系统 | 国械注进20163135018 |  | 北京凯思玛咨询服务有限公司 |  | 上海合璞医疗科技有限公司 | 0 | 2023-05-22 18:02 | 挂网 | 2023-01-01 | 2024-01-01 | 2023-05-22 18:02
2305150934440507493 | 国家组织脊柱类耗材带量采购 | C03210408900002060830000001 | 枕颈胸后路内固定系统 | (J型钩)3.8 | KHCP01 | 不区分 | 枕颈胸后路内固定系统 | 国械注准20223130594 |  | 浙江科惠医疗器械股份有限公司 |  | 浙江科惠医疗器械股份有限公司 | 0 | 2023-05-22 18:02 | 挂网 | 2023-01-01 | 2024-01-01 | 2023-05-22 18:02
2305150934440507494 | 国家组织脊柱类耗材带量采购 | C03210408900002060830000002 | 枕颈胸后路内固定系统 | (J型钩)4.3 | KHCP01 | 不区分 | 枕颈胸后路内固定系统 | 国械注准20223130594 |  | 浙江科惠医疗器械股份有限公司 |  | 浙江科惠医疗器械股份有限公司 | 0 | 2023-05-22 18:02 | 挂网 | 2023-01-01 | 2024-01-01 | 2023-05-22 18:02
2305150934440507495 | 国家组织脊柱类耗材带量采购 | C03210408900002060830000003 | 枕颈胸后路内固定系统 | (骨钩)大；正侧 | KHCP01 | 不区分 | 枕颈胸后路内固定系统 | 国械注准20223130594 |  | 浙江科惠医疗器械股份有限公司 |  | 浙江科惠医疗器械股份有限公司 | 0 | 2023-05-22 18:02 | 挂网 | 2023-01-01 | 2024-01-01 | 2023-05-22 18:02
2305150934440507496 | 国家组织脊柱类耗材带量采购 | C03210408900002060830000004 | 枕颈胸后路内固定系统 | (骨钩)小；正侧 | KHCP01 | 不区分 | 枕颈胸后路内固定系统 | 国械注准20223130594 |  | 浙江科惠医疗器械股份有限公司 |  | 浙江科惠医疗器械股份有限公司 | 0 | 2023-05-22 18:02 | 挂网 | 2023-01-01 | 2024-01-01 | 2023-05-22 18:02
2305150934440507497 | 国家组织脊柱类耗材带量采购 | C03210408900002060830000005 | 枕颈胸后路内固定系统 | (骨钩)大；内/外侧 | KHCP01 | 不区分 | 枕颈胸后路内固定系统 | 国械注准20223130594 |  | 浙江科惠医疗器械股份有限公司 |  | 浙江科惠医疗器械股份有限公司 | 0 | 2023-05-22 18:02 | 挂网 | 2023-01-01 | 2024-01-01 | 2023-05-22 18:02
2305150934440507498 | 国家组织脊柱类耗材带量采购 | C03210408900002060830000006 | 枕颈胸后路内固定系统 | (骨钩)小；内/外侧 | KHCP01 | 不区分 | 枕颈胸后路内固定系统 | 国械注准20223130594 |  | 浙江科惠医疗器械股份有限公司 |  | 浙江科惠医疗器械股份有限公司 | 0 | 2023-05-22 18:02 | 挂网 | 2023-01-01 | 2024-01-01 | 2023-05-22 18:02
2305150934440507624 | 国家组织脊柱类耗材带量采购 | C03250408901002072760000057 | 脊柱固定器 | AF固定架0°×65mm | JZ/P-Ⅰ型 固定架0°×65mm | 钛合金 | 脊柱固定器 | 国械注准20173130775 |  | 苏州市康力骨科器械有限公司 |  | 苏州市康力骨科器械有限公司 | 0 | 2023-05-22 18:02 | 挂网 | 2023-01-01 | 2024-01-01 | 2023-05-22 18:02
2305150934440507625 | 国家组织脊柱类耗材带量采购 | C03250408901002072760000062 | 脊柱固定器 | AF固定架0°×75mm | JZ/P-Ⅰ型 固定架0°×75mm | 钛合金 | 脊柱固定器 | 国械注准20173130775 |  | 苏州市康力骨科器械有限公司 |  | 苏州市康力骨科器械有限公司 | 0 | 2023-05-22 18:02 | 挂网 | 2023-01-01 | 2024-01-01 | 2023-05-22 18:02
2305150934440507626 | 国家组织脊柱类耗材带量采购 | C03250408901002072760000066 | 脊柱固定器 | AF固定架6°×100mm | JZ/P-Ⅰ型 固定架6°×100mm | 钛合金 | 脊柱固定器 | 国械注准20173130775 |  | 苏州市康力骨科器械有限公司 |  | 苏州市康力骨科器械有限公司 | 0 | 2023-05-22 18:02 | 挂网 | 2023-01-01 | 2024-01-01 | 2023-05-22 18:02
2305150934440508017 | 国家组织脊柱类耗材带量采购 | C03200508900001005250000021 | 颈椎前路固定系统-锁片 | （锁片）4.5/12 | IIIA | 不区分 | 颈椎前路固定系统 | 国械注准20173131036 |  | 北京市春立正达医疗器械股份有限公司 |  | 北京市春立正达医疗器械股份有限公司 | 0 | 2023-05-22 18:02 | 挂网 | 2023-01-01 | 2024-01-01 | 2023-05-22 18:02
2305150934440508018 | 国家组织脊柱类耗材带量采购 | C03200508900001005250000022 | 颈椎前路固定系统-锁片 | （锁片）3.5/12 | IIIA | 不区分 | 颈椎前路固定系统 | 国械注准20173131036 |  | 北京市春立正达医疗器械股份有限公司 |  | 北京市春立正达医疗器械股份有限公司 | 0 | 2023-05-22 18:02 | 挂网 | 2023-01-01 | 2024-01-01 | 2023-05-22 18:02
2305150934440508019 | 国家组织脊柱类耗材带量采购 | C03200508900001005250000023 | 颈椎前路固定系统-锁片 | （锁片）4.5/10 | IIIA | 不区分 | 颈椎前路固定系统 | 国械注准20173131036 |  | 北京市春立正达医疗器械股份有限公司 |  | 北京市春立正达医疗器械股份有限公司 | 0 | 2023-05-22 18:02 | 挂网 | 2023-01-01 | 2024-01-01 | 2023-05-22 18:02
2305150934440508020 | 国家组织脊柱类耗材带量采购 | C03200508900001005250000024 | 颈椎前路固定系统-锁片 | （锁片）4.0/12 | IIIA | 不区分 | 颈椎前路固定系统 | 国械注准20173131036 |  | 北京市春立正达医疗器械股份有限公司 |  | 北京市春立正达医疗器械股份有限公司 | 0 | 2023-05-22 18:02 | 挂网 | 2023-01-01 | 2024-01-01 | 2023-05-22 18:02
2305150934440508021 | 国家组织脊柱类耗材带量采购 | C03200508900001005250000025 | 颈椎前路固定系统-锁片 | （锁片）3.5/10 | IIIA | 不区分 | 颈椎前路固定系统 | 国械注准20173131036 |  | 北京市春立正达医疗器械股份有限公司 |  | 北京市春立正达医疗器械股份有限公司 | 0 | 2023-05-22 18:02 | 挂网 | 2023-01-01 | 2024-01-01 | 2023-05-22 18:02
2305150934440508022 | 国家组织脊柱类耗材带量采购 | C03200508900001005250000026 | 颈椎前路固定系统-锁片 | （锁片）4.0/10 | IIIA | 不区分 | 颈椎前路固定系统 | 国械注准20173131036 |  | 北京市春立正达医疗器械股份有限公司 |  | 北京市春立正达医疗器械股份有限公司 | 0 | 2023-05-22 18:02 | 挂网 | 2023-01-01 | 2024-01-01 | 2023-05-22 18:02
2305150934440508023 | 国家组织脊柱类耗材带量采购 | C03200508900001005250000027 | 颈椎前路固定系统-锁片 | （锁片）4.0/8 | IIIA | 不区分 | 颈椎前路固定系统 | 国械注准20173131036 |  | 北京市春立正达医疗器械股份有限公司 |  | 北京市春立正达医疗器械股份有限公司 | 0 | 2023-05-22 18:02 | 挂网 | 2023-01-01 | 2024-01-01 | 2023-05-22 18:02
2305150934440508024 | 国家组织脊柱类耗材带量采购 | C03200508900001005250000028 | 颈椎前路固定系统-锁片 | （锁片）8.5/6 | IIIA | 不区分 | 颈椎前路固定系统 | 国械注准20173131036 |  | 北京市春立正达医疗器械股份有限公司 |  | 北京市春立正达医疗器械股份有限公司 | 0 | 2023-05-22 18:02 | 挂网 | 2023-01-01 | 2024-01-01 | 2023-05-22 18:02
2305150934440508025 | 国家组织脊柱类耗材带量采购 | C03200508900001005250000029 | 颈椎前路固定系统-锁片 | （锁片）5.0/10 | IIIA | 不区分 | 颈椎前路固定系统 | 国械注准20173131036 |  | 北京市春立正达医疗器械股份有限公司 |  | 北京市春立正达医疗器械股份有限公司 | 0 | 2023-05-22 18:02 | 挂网 | 2023-01-01 | 2024-01-01 | 2023-05-22 18:02
2305150934440508026 | 国家组织脊柱类耗材带量采购 | C03200508900001005250000030 | 颈椎前路固定系统-锁片 | （锁片）6.0/12 | IIIA | 不区分 | 颈椎前路固定系统 | 国械注准20173131036 |  | 北京市春立正达医疗器械股份有限公司 |  | 北京市春立正达医疗器械股份有限公司 | 0 | 2023-05-22 18:02 | 挂网 | 2023-01-01 | 2024-01-01 | 2023-05-22 18:02
2305150934440508027 | 国家组织脊柱类耗材带量采购 | C03200508900001005250000031 | 颈椎前路固定系统-锁片 | （锁片）5.5/3.5 | IIIA | 不区分 | 颈椎前路固定系统 | 国械注准20173131036 |  | 北京市春立正达医疗器械股份有限公司 |  | 北京市春立正达医疗器械股份有限公司 | 0 | 2023-05-22 18:02 | 挂网 | 2023-01-01 | 2024-01-01 | 2023-05-22 18:02
2305150934440508028 | 国家组织脊柱类耗材带量采购 | C03200508900001005250000032 | 颈椎前路固定系统-锁片 | （锁片）7.5/12 | IIIA | 不区分 | 颈椎前路固定系统 | 国械注准20173131036 |  | 北京市春立正达医疗器械股份有限公司 |  | 北京市春立正达医疗器械股份有限公司 | 0 | 2023-05-22 18:02 | 挂网 | 2023-01-01 | 2024-01-01 | 2023-05-22 18:02
2305150934440508029 | 国家组织脊柱类耗材带量采购 | C03200508900001005250000033 | 颈椎前路固定系统-锁片 | （锁片）11.5/10 | IIIA | 不区分 | 颈椎前路固定系统 | 国械注准20173131036 |  | 北京市春立正达医疗器械股份有限公司 |  | 北京市春立正达医疗器械股份有限公司 | 0 | 2023-05-22 18:02 | 挂网 | 2023-01-01 | 2024-01-01 | 2023-05-22 18:02
2305150934440508030 | 国家组织脊柱类耗材带量采购 | C03200508900001005250000034 | 颈椎前路固定系统-锁片 | （锁片）6.5/3 | IIIA | 不区分 | 颈椎前路固定系统 | 国械注准20173131036 |  | 北京市春立正达医疗器械股份有限公司 |  | 北京市春立正达医疗器械股份有限公司 | 0 | 2023-05-22 18:02 | 挂网 | 2023-01-01 | 2024-01-01 | 2023-05-22 18:02
2305150934440508031 | 国家组织脊柱类耗材带量采购 | C03200508900001005250000035 | 颈椎前路固定系统-锁片 | （锁片）2.5/4 | IIIA | 不区分 | 颈椎前路固定系统 | 国械注准20173131036 |  | 北京市春立正达医疗器械股份有限公司 |  | 北京市春立正达医疗器械股份有限公司 | 0 | 2023-05-22 18:02 | 挂网 | 2023-01-01 | 2024-01-01 | 2023-05-22 18:02
2305150934440508032 | 国家组织脊柱类耗材带量采购 | C03200508900001005250000036 | 颈椎前路固定系统-锁片 | （锁片）4.0/5.5 | IIIA | 不区分 | 颈椎前路固定系统 | 国械注准20173131036 |  | 北京市春立正达医疗器械股份有限公司 |  | 北京市春立正达医疗器械股份有限公司 | 0 | 2023-05-22 18:02 | 挂网 | 2023-01-01 | 2024-01-01 | 2023-05-22 18:02
2305150934440508033 | 国家组织脊柱类耗材带量采购 | C03200508900001005250000037 | 颈椎前路固定系统-锁片 | （锁片）6.0/11 | IIIA | 不区分 | 颈椎前路固定系统 | 国械注准20173131036 |  | 北京市春立正达医疗器械股份有限公司 |  | 北京市春立正达医疗器械股份有限公司 | 0 | 2023-05-22 18:02 | 挂网 | 2023-01-01 | 2024-01-01 | 2023-05-22 18:02
2305150934440508034 | 国家组织脊柱类耗材带量采购 | C03200508900001005250000038 | 颈椎前路固定系统-锁片 | （锁片）7.0/6 | IIIA | 不区分 | 颈椎前路固定系统 | 国械注准20173131036 |  | 北京市春立正达医疗器械股份有限公司 |  | 北京市春立正达医疗器械股份有限公司 | 0 | 2023-05-22 18:02 | 挂网 | 2023-01-01 | 2024-01-01 | 2023-05-22 18:02
2305150934440508035 | 国家组织脊柱类耗材带量采购 | C03200508900001005250000039 | 颈椎前路固定系统-锁片 | （锁片）8.5/9.5 | IIIA | 不区分 | 颈椎前路固定系统 | 国械注准20173131036 |  | 北京市春立正达医疗器械股份有限公司 |  | 北京市春立正达医疗器械股份有限公司 | 0 | 2023-05-22 18:02 | 挂网 | 2023-01-01 | 2024-01-01 | 2023-05-22 18:02
2305150934440508036 | 国家组织脊柱类耗材带量采购 | C03200508900001005250000040 | 颈椎前路固定系统-锁片 | （锁片）6.0/9.5 | IIIA | 不区分 | 颈椎前路固定系统 | 国械注准20173131036 |  | 北京市春立正达医疗器械股份有限公司 |  | 北京市春立正达医疗器械股份有限公司 | 0 | 2023-05-22 18:02 | 挂网 | 2023-01-01 | 2024-01-01 | 2023-05-22 18:02
2305150934440508037 | 国家组织脊柱类耗材带量采购 | C03200508900001005250000041 | 颈椎前路固定系统-锁片 | （锁片）8.0/7.5 | IIIA | 不区分 | 颈椎前路固定系统 | 国械注准20173131036 |  | 北京市春立正达医疗器械股份有限公司 |  | 北京市春立正达医疗器械股份有限公司 | 0 | 2023-05-22 18:02 | 挂网 | 2023-01-01 | 2024-01-01 | 2023-05-22 18:02
2305150934440508038 | 国家组织脊柱类耗材带量采购 | C03200508900001005250000042 | 颈椎前路固定系统-锁片 | （锁片）6.5/9 | IIIA | 不区分 | 颈椎前路固定系统 | 国械注准20173131036 |  | 北京市春立正达医疗器械股份有限公司 |  | 北京市春立正达医疗器械股份有限公司 | 0 | 2023-05-22 18:02 | 挂网 | 2023-01-01 | 2024-01-01 | 2023-05-22 18:02
2305150934440508039 | 国家组织脊柱类耗材带量采购 | C03200508900001005250000043 | 颈椎前路固定系统-锁片 | （锁片）9.0/12 | IIIA | 不区分 | 颈椎前路固定系统 | 国械注准20173131036 |  | 北京市春立正达医疗器械股份有限公司 |  | 北京市春立正达医疗器械股份有限公司 | 0 | 2023-05-22 18:02 | 挂网 | 2023-01-01 | 2024-01-01 | 2023-05-22 18:02
2305150934440508040 | 国家组织脊柱类耗材带量采购 | C03200508900001005250000044 | 颈椎前路固定系统-锁片 | （锁片）6.5/9.5 | IIIA | 不区分 | 颈椎前路固定系统 | 国械注准20173131036 |  | 北京市春立正达医疗器械股份有限公司 |  | 北京市春立正达医疗器械股份有限公司 | 0 | 2023-05-22 18:02 | 挂网 | 2023-01-01 | 2024-01-01 | 2023-05-22 18:02
2305150934440508041 | 国家组织脊柱类耗材带量采购 | C03200508900001005250000045 | 颈椎前路固定系统-锁片 | （锁片）11.5/5.5 | IIIA | 不区分 | 颈椎前路固定系统 | 国械注准20173131036 |  | 北京市春立正达医疗器械股份有限公司 |  | 北京市春立正达医疗器械股份有限公司 | 0 | 2023-05-22 18:02 | 挂网 | 2023-01-01 | 2024-01-01 | 2023-05-22 18:02
2305150934440508042 | 国家组织脊柱类耗材带量采购 | C03200508900001005250000046 | 颈椎前路固定系统-锁片 | （锁片）10.5/9 | IIIA | 不区分 | 颈椎前路固定系统 | 国械注准20173131036 |  | 北京市春立正达医疗器械股份有限公司 |  | 北京市春立正达医疗器械股份有限公司 | 0 | 2023-05-22 18:02 | 挂网 | 2023-01-01 | 2024-01-01 | 2023-05-22 18:02
2305150934440508043 | 国家组织脊柱类耗材带量采购 | C03200508900001005250000047 | 颈椎前路固定系统-锁片 | （锁片）8.0/9 | IIIA | 不区分 | 颈椎前路固定系统 | 国械注准20173131036 |  | 北京市春立正达医疗器械股份有限公司 |  | 北京市春立正达医疗器械股份有限公司 | 0 | 2023-05-22 18:02 | 挂网 | 2023-01-01 | 2024-01-01 | 2023-05-22 18:02
2305150934440508044 | 国家组织脊柱类耗材带量采购 | C03200508900001005250000048 | 颈椎前路固定系统-锁片 | （锁片）9.5/9 | IIIA | 不区分 | 颈椎前路固定系统 | 国械注准20173131036 |  | 北京市春立正达医疗器械股份有限公司 |  | 北京市春立正达医疗器械股份有限公司 | 0 | 2023-05-22 18:02 | 挂网 | 2023-01-01 | 2024-01-01 | 2023-05-22 18:02
2305150934440508045 | 国家组织脊柱类耗材带量采购 | C03200508900001005250000049 | 颈椎前路固定系统-锁片 | （锁片）4.0/4.5 | IIIA | 不区分 | 颈椎前路固定系统 | 国械注准20173131036 |  | 北京市春立正达医疗器械股份有限公司 |  | 北京市春立正达医疗器械股份有限公司 | 0 | 2023-05-22 18:02 | 挂网 | 2023-01-01 | 2024-01-01 | 2023-05-22 18:02
2305150934440508046 | 国家组织脊柱类耗材带量采购 | C03200508900001005250000050 | 颈椎前路固定系统-锁片 | （锁片）11.5/9.5 | IIIA | 不区分 | 颈椎前路固定系统 | 国械注准20173131036 |  | 北京市春立正达医疗器械股份有限公司 |  | 北京市春立正达医疗器械股份有限公司 | 0 | 2023-05-22 18:02 | 挂网 | 2023-01-01 | 2024-01-01 | 2023-05-22 18:02
2305150934440508047 | 国家组织脊柱类耗材带量采购 | C03200508900001005250000051 | 颈椎前路固定系统-锁片 | （锁片）4.0/11 | IIIA | 不区分 | 颈椎前路固定系统 | 国械注准20173131036 |  | 北京市春立正达医疗器械股份有限公司 |  | 北京市春立正达医疗器械股份有限公司 | 0 | 2023-05-22 18:02 | 挂网 | 2023-01-01 | 2024-01-01 | 2023-05-22 18:02
2305150934440508048 | 国家组织脊柱类耗材带量采购 | C03200508900001005250000052 | 颈椎前路固定系统-锁片 | （锁片）8.0/4.5 | IIIA | 不区分 | 颈椎前路固定系统 | 国械注准20173131036 |  | 北京市春立正达医疗器械股份有限公司 |  | 北京市春立正达医疗器械股份有限公司 | 0 | 2023-05-22 18:02 | 挂网 | 2023-01-01 | 2024-01-01 | 2023-05-22 18:02
2305150934440508049 | 国家组织脊柱类耗材带量采购 | C03200508900001005250000053 | 颈椎前路固定系统-锁片 | （锁片）11.5/12 | IIIA | 不区分 | 颈椎前路固定系统 | 国械注准20173131036 |  | 北京市春立正达医疗器械股份有限公司 |  | 北京市春立正达医疗器械股份有限公司 | 0 | 2023-05-22 18:02 | 挂网 | 2023-01-01 | 2024-01-01 | 2023-05-22 18:02
2305150934440508050 | 国家组织脊柱类耗材带量采购 | C03200508900001005250000054 | 颈椎前路固定系统-锁片 | （锁片）3.0/4 | IIIA | 不区分 | 颈椎前路固定系统 | 国械注准20173131036 |  | 北京市春立正达医疗器械股份有限公司 |  | 北京市春立正达医疗器械股份有限公司 | 0 | 2023-05-22 18:02 | 挂网 | 2023-01-01 | 2024-01-01 | 2023-05-22 18:02
2305150934440508051 | 国家组织脊柱类耗材带量采购 | C03200508900001005250000055 | 颈椎前路固定系统-锁片 | （锁片）2.5/9.5 | IIIA | 不区分 | 颈椎前路固定系统 | 国械注准20173131036 |  | 北京市春立正达医疗器械股份有限公司 |  | 北京市春立正达医疗器械股份有限公司 | 0 | 2023-05-22 18:02 | 挂网 | 2023-01-01 | 2024-01-01 | 2023-05-22 18:02
2305150934440508052 | 国家组织脊柱类耗材带量采购 | C03200508900001005250000056 | 颈椎前路固定系统-锁片 | （锁片）4.5/7 | IIIA | 不区分 | 颈椎前路固定系统 | 国械注准20173131036 |  | 北京市春立正达医疗器械股份有限公司 |  | 北京市春立正达医疗器械股份有限公司 | 0 | 2023-05-22 18:02 | 挂网 | 2023-01-01 | 2024-01-01 | 2023-05-22 18:02
2305150934440508053 | 国家组织脊柱类耗材带量采购 | C03200508900001005250000057 | 颈椎前路固定系统-锁片 | （锁片）3.5/4.5 | IIIA | 不区分 | 颈椎前路固定系统 | 国械注准20173131036 |  | 北京市春立正达医疗器械股份有限公司 |  | 北京市春立正达医疗器械股份有限公司 | 0 | 2023-05-22 18:02 | 挂网 | 2023-01-01 | 2024-01-01 | 2023-05-22 18:02
2305150934440508054 | 国家组织脊柱类耗材带量采购 | C03200508900001005250000058 | 颈椎前路固定系统-锁片 | （锁片）3.5/11 | IIIA | 不区分 | 颈椎前路固定系统 | 国械注准20173131036 |  | 北京市春立正达医疗器械股份有限公司 |  | 北京市春立正达医疗器械股份有限公司 | 0 | 2023-05-22 18:02 | 挂网 | 2023-01-01 | 2024-01-01 | 2023-05-22 18:02
2305150934440508055 | 国家组织脊柱类耗材带量采购 | C03200508900001005250000059 | 颈椎前路固定系统-锁片 | （锁片）2.5/11.5 | IIIA | 不区分 | 颈椎前路固定系统 | 国械注准20173131036 |  | 北京市春立正达医疗器械股份有限公司 |  | 北京市春立正达医疗器械股份有限公司 | 0 | 2023-05-22 18:02 | 挂网 | 2023-01-01 | 2024-01-01 | 2023-05-22 18:02
2305150934440508056 | 国家组织脊柱类耗材带量采购 | C03200508900001005250000060 | 颈椎前路固定系统-锁片 | （锁片）7.5/10.5 | IIIA | 不区分 | 颈椎前路固定系统 | 国械注准20173131036 |  | 北京市春立正达医疗器械股份有限公司 |  | 北京市春立正达医疗器械股份有限公司 | 0 | 2023-05-22 18:02 | 挂网 | 2023-01-01 | 2024-01-01 | 2023-05-22 18:02
2305150934440508057 | 国家组织脊柱类耗材带量采购 | C03200508900001005250000061 | 颈椎前路固定系统-锁片 | （锁片）7.0/8 | IIIA | 不区分 | 颈椎前路固定系统 | 国械注准20173131036 |  | 北京市春立正达医疗器械股份有限公司 |  | 北京市春立正达医疗器械股份有限公司 | 0 | 2023-05-22 18:02 | 挂网 | 2023-01-01 | 2024-01-01 | 2023-05-22 18:02
2305150934440508058 | 国家组织脊柱类耗材带量采购 | C03200508900001005250000062 | 颈椎前路固定系统-锁片 | （锁片）9.0/9 | IIIA | 不区分 | 颈椎前路固定系统 | 国械注准20173131036 |  | 北京市春立正达医疗器械股份有限公司 |  | 北京市春立正达医疗器械股份有限公司 | 0 | 2023-05-22 18:02 | 挂网 | 2023-01-01 | 2024-01-01 | 2023-05-22 18:02
2305150934440508059 | 国家组织脊柱类耗材带量采购 | C03200508900001005250000063 | 颈椎前路固定系统-锁片 | （锁片）3.5/4 | IIIA | 不区分 | 颈椎前路固定系统 | 国械注准20173131036 |  | 北京市春立正达医疗器械股份有限公司 |  | 北京市春立正达医疗器械股份有限公司 | 0 | 2023-05-22 18:02 | 挂网 | 2023-01-01 | 2024-01-01 | 2023-05-22 18:02
2305150934440508060 | 国家组织脊柱类耗材带量采购 | C03200508900001005250000064 | 颈椎前路固定系统-锁片 | （锁片）8.0/10 | IIIA | 不区分 | 颈椎前路固定系统 | 国械注准20173131036 |  | 北京市春立正达医疗器械股份有限公司 |  | 北京市春立正达医疗器械股份有限公司 | 0 | 2023-05-22 18:02 | 挂网 | 2023-01-01 | 2024-01-01 | 2023-05-22 18:02
2305150934440508061 | 国家组织脊柱类耗材带量采购 | C03200508900001005250000065 | 颈椎前路固定系统-锁片 | （锁片）4.5/4.5 | IIIA | 不区分 | 颈椎前路固定系统 | 国械注准20173131036 |  | 北京市春立正达医疗器械股份有限公司 |  | 北京市春立正达医疗器械股份有限公司 | 0 | 2023-05-22 18:02 | 挂网 | 2023-01-01 | 2024-01-01 | 2023-05-22 18:02
2305150934440508062 | 国家组织脊柱类耗材带量采购 | C03200508900001005250000066 | 颈椎前路固定系统-锁片 | （锁片）6.5/6 | IIIA | 不区分 | 颈椎前路固定系统 | 国械注准20173131036 |  | 北京市春立正达医疗器械股份有限公司 |  | 北京市春立正达医疗器械股份有限公司 | 0 | 2023-05-22 18:02 | 挂网 | 2023-01-01 | 2024-01-01 | 2023-05-22 18:02
2305150934440508063 | 国家组织脊柱类耗材带量采购 | C03200508900001005250000067 | 颈椎前路固定系统-锁片 | （锁片）5.0/7 | IIIA | 不区分 | 颈椎前路固定系统 | 国械注准20173131036 |  | 北京市春立正达医疗器械股份有限公司 |  | 北京市春立正达医疗器械股份有限公司 | 0 | 2023-05-22 18:02 | 挂网 | 2023-01-01 | 2024-01-01 | 2023-05-22 18:02
2305150934440508064 | 国家组织脊柱类耗材带量采购 | C03200508900001005250000068 | 颈椎前路固定系统-锁片 | （锁片）7.5/11 | IIIA | 不区分 | 颈椎前路固定系统 | 国械注准20173131036 |  | 北京市春立正达医疗器械股份有限公司 |  | 北京市春立正达医疗器械股份有限公司 | 0 | 2023-05-22 18:02 | 挂网 | 2023-01-01 | 2024-01-01 | 2023-05-22 18:02
2305150934440508065 | 国家组织脊柱类耗材带量采购 | C03200508900001005250000069 | 颈椎前路固定系统-锁片 | （锁片）11.0/6.5 | IIIA | 不区分 | 颈椎前路固定系统 | 国械注准20173131036 |  | 北京市春立正达医疗器械股份有限公司 |  | 北京市春立正达医疗器械股份有限公司 | 0 | 2023-05-22 18:02 | 挂网 | 2023-01-01 | 2024-01-01 | 2023-05-22 18:02
2305150934440508066 | 国家组织脊柱类耗材带量采购 | C03200508900001005250000070 | 颈椎前路固定系统-锁片 | （锁片）11.0/6 | IIIA | 不区分 | 颈椎前路固定系统 | 国械注准20173131036 |  | 北京市春立正达医疗器械股份有限公司 |  | 北京市春立正达医疗器械股份有限公司 | 0 | 2023-05-22 18:02 | 挂网 | 2023-01-01 | 2024-01-01 | 2023-05-22 18:02
2305150934440508067 | 国家组织脊柱类耗材带量采购 | C03200508900001005250000071 | 颈椎前路固定系统-锁片 | （锁片）3.0/9 | IIIA | 不区分 | 颈椎前路固定系统 | 国械注准20173131036 |  | 北京市春立正达医疗器械股份有限公司 |  | 北京市春立正达医疗器械股份有限公司 | 0 | 2023-05-22 18:02 | 挂网 | 2023-01-01 | 2024-01-01 | 2023-05-22 18:02
2305150934440508068 | 国家组织脊柱类耗材带量采购 | C03200508900001005250000072 | 颈椎前路固定系统-锁片 | （锁片）8.5/7 | IIIA | 不区分 | 颈椎前路固定系统 | 国械注准20173131036 |  | 北京市春立正达医疗器械股份有限公司 |  | 北京市春立正达医疗器械股份有限公司 | 0 | 2023-05-22 18:02 | 挂网 | 2023-01-01 | 2024-01-01 | 2023-05-22 18:02
2305150934440508069 | 国家组织脊柱类耗材带量采购 | C03200508900001005250000073 | 颈椎前路固定系统-锁片 | （锁片）7.0/4 | IIIA | 不区分 | 颈椎前路固定系统 | 国械注准20173131036 |  | 北京市春立正达医疗器械股份有限公司 |  | 北京市春立正达医疗器械股份有限公司 | 0 | 2023-05-22 18:02 | 挂网 | 2023-01-01 | 2024-01-01 | 2023-05-22 18:02
2305150934440508070 | 国家组织脊柱类耗材带量采购 | C03200508900001005250000074 | 颈椎前路固定系统-锁片 | （锁片）11.5/9 | IIIA | 不区分 | 颈椎前路固定系统 | 国械注准20173131036 |  | 北京市春立正达医疗器械股份有限公司 |  | 北京市春立正达医疗器械股份有限公司 | 0 | 2023-05-22 18:02 | 挂网 | 2023-01-01 | 2024-01-01 | 2023-05-22 18:02
2305150934440508071 | 国家组织脊柱类耗材带量采购 | C03200508900001005250000075 | 颈椎前路固定系统-锁片 | （锁片）9.0/11 | IIIA | 不区分 | 颈椎前路固定系统 | 国械注准20173131036 |  | 北京市春立正达医疗器械股份有限公司 |  | 北京市春立正达医疗器械股份有限公司 | 0 | 2023-05-22 18:02 | 挂网 | 2023-01-01 | 2024-01-01 | 2023-05-22 18:02
2305150934440508072 | 国家组织脊柱类耗材带量采购 | C03200508900001005250000076 | 颈椎前路固定系统-锁片 | （锁片）12.0/7.5 | IIIA | 不区分 | 颈椎前路固定系统 | 国械注准20173131036 |  | 北京市春立正达医疗器械股份有限公司 |  | 北京市春立正达医疗器械股份有限公司 | 0 | 2023-05-22 18:02 | 挂网 | 2023-01-01 | 2024-01-01 | 2023-05-22 18:02
2305150934440508073 | 国家组织脊柱类耗材带量采购 | C03200508900001005250000077 | 颈椎前路固定系统-锁片 | （锁片）4.0/4 | IIIA | 不区分 | 颈椎前路固定系统 | 国械注准20173131036 |  | 北京市春立正达医疗器械股份有限公司 |  | 北京市春立正达医疗器械股份有限公司 | 0 | 2023-05-22 18:02 | 挂网 | 2023-01-01 | 2024-01-01 | 2023-05-22 18:02
2305150934440508074 | 国家组织脊柱类耗材带量采购 | C03200508900001005250000078 | 颈椎前路固定系统-锁片 | （锁片）7.5/4.5 | IIIA | 不区分 | 颈椎前路固定系统 | 国械注准20173131036 |  | 北京市春立正达医疗器械股份有限公司 |  | 北京市春立正达医疗器械股份有限公司 | 0 | 2023-05-22 18:02 | 挂网 | 2023-01-01 | 2024-01-01 | 2023-05-22 18:02
2305150934440508075 | 国家组织脊柱类耗材带量采购 | C03200508900001005250000079 | 颈椎前路固定系统-锁片 | （锁片）9.0/3 | IIIA | 不区分 | 颈椎前路固定系统 | 国械注准20173131036 |  | 北京市春立正达医疗器械股份有限公司 |  | 北京市春立正达医疗器械股份有限公司 | 0 | 2023-05-22 18:02 | 挂网 | 2023-01-01 | 2024-01-01 | 2023-05-22 18:02
2305150934440508076 | 国家组织脊柱类耗材带量采购 | C03200508900001005250000080 | 颈椎前路固定系统-锁片 | （锁片）3.0/5.5 | IIIA | 不区分 | 颈椎前路固定系统 | 国械注准20173131036 |  | 北京市春立正达医疗器械股份有限公司 |  | 北京市春立正达医疗器械股份有限公司 | 0 | 2023-05-22 18:02 | 挂网 | 2023-01-01 | 2024-01-01 | 2023-05-22 18:02
2305150934440508077 | 国家组织脊柱类耗材带量采购 | C03200508900001005250000081 | 颈椎前路固定系统-锁片 | （锁片）9.5/11 | IIIA | 不区分 | 颈椎前路固定系统 | 国械注准20173131036 |  | 北京市春立正达医疗器械股份有限公司 |  | 北京市春立正达医疗器械股份有限公司 | 0 | 2023-05-22 18:02 | 挂网 | 2023-01-01 | 2024-01-01 | 2023-05-22 18:02
2305150934440508078 | 国家组织脊柱类耗材带量采购 | C03200508900001005250000082 | 颈椎前路固定系统-锁片 | （锁片）10.0/5 | IIIA | 不区分 | 颈椎前路固定系统 | 国械注准20173131036 |  | 北京市春立正达医疗器械股份有限公司 |  | 北京市春立正达医疗器械股份有限公司 | 0 | 2023-05-22 18:02 | 挂网 | 2023-01-01 | 2024-01-01 | 2023-05-22 18:02
2305150934440508079 | 国家组织脊柱类耗材带量采购 | C03200508900001005250000083 | 颈椎前路固定系统-锁片 | （锁片）7.0/12 | IIIA | 不区分 | 颈椎前路固定系统 | 国械注准20173131036 |  | 北京市春立正达医疗器械股份有限公司 |  | 北京市春立正达医疗器械股份有限公司 | 0 | 2023-05-22 18:02 | 挂网 | 2023-01-01 | 2024-01-01 | 2023-05-22 18:02
2305150934440508080 | 国家组织脊柱类耗材带量采购 | C03200508900001005250000084 | 颈椎前路固定系统-锁片 | （锁片）9.0/10 | IIIA | 不区分 | 颈椎前路固定系统 | 国械注准20173131036 |  | 北京市春立正达医疗器械股份有限公司 |  | 北京市春立正达医疗器械股份有限公司 | 0 | 2023-05-22 18:02 | 挂网 | 2023-01-01 | 2024-01-01 | 2023-05-22 18:02
2305150934440508081 | 国家组织脊柱类耗材带量采购 | C03200508900001005250000085 | 颈椎前路固定系统-锁片 | （锁片）3.0/10 | IIIA | 不区分 | 颈椎前路固定系统 | 国械注准20173131036 |  | 北京市春立正达医疗器械股份有限公司 |  | 北京市春立正达医疗器械股份有限公司 | 0 | 2023-05-22 18:02 | 挂网 | 2023-01-01 | 2024-01-01 | 2023-05-22 18:02
2305150934440508082 | 国家组织脊柱类耗材带量采购 | C03200508900001005250000086 | 颈椎前路固定系统-锁片 | （锁片）10.5/12 | IIIA | 不区分 | 颈椎前路固定系统 | 国械注准20173131036 |  | 北京市春立正达医疗器械股份有限公司 |  | 北京市春立正达医疗器械股份有限公司 | 0 | 2023-05-22 18:02 | 挂网 | 2023-01-01 | 2024-01-01 | 2023-05-22 18:02
2305150934440508083 | 国家组织脊柱类耗材带量采购 | C03200508900001005250000087 | 颈椎前路固定系统-锁片 | （锁片）9.5/11.5 | IIIA | 不区分 | 颈椎前路固定系统 | 国械注准20173131036 |  | 北京市春立正达医疗器械股份有限公司 |  | 北京市春立正达医疗器械股份有限公司 | 0 | 2023-05-22 18:02 | 挂网 | 2023-01-01 | 2024-01-01 | 2023-05-22 18:02
2305150934440508084 | 国家组织脊柱类耗材带量采购 | C03200508900001005250000088 | 颈椎前路固定系统-锁片 | （锁片）12.0/8 | IIIA | 不区分 | 颈椎前路固定系统 | 国械注准20173131036 |  | 北京市春立正达医疗器械股份有限公司 |  | 北京市春立正达医疗器械股份有限公司 | 0 | 2023-05-22 18:02 | 挂网 | 2023-01-01 | 2024-01-01 | 2023-05-22 18:02
2305150934440508085 | 国家组织脊柱类耗材带量采购 | C03200508900001005250000089 | 颈椎前路固定系统-锁片 | （锁片）5.0/7.5 | IIIA | 不区分 | 颈椎前路固定系统 | 国械注准20173131036 |  | 北京市春立正达医疗器械股份有限公司 |  | 北京市春立正达医疗器械股份有限公司 | 0 | 2023-05-22 18:02 | 挂网 | 2023-01-01 | 2024-01-01 | 2023-05-22 18:02
2305150934440508086 | 国家组织脊柱类耗材带量采购 | C03200508900001005250000090 | 颈椎前路固定系统-锁片 | （锁片）3.0/6 | IIIA | 不区分 | 颈椎前路固定系统 | 国械注准20173131036 |  | 北京市春立正达医疗器械股份有限公司 |  | 北京市春立正达医疗器械股份有限公司 | 0 | 2023-05-22 18:02 | 挂网 | 2023-01-01 | 2024-01-01 | 2023-05-22 18:02
2305150934440508087 | 国家组织脊柱类耗材带量采购 | C03200508900001005250000091 | 颈椎前路固定系统-锁片 | （锁片）11.0/8 | IIIA | 不区分 | 颈椎前路固定系统 | 国械注准20173131036 |  | 北京市春立正达医疗器械股份有限公司 |  | 北京市春立正达医疗器械股份有限公司 | 0 | 2023-05-22 18:02 | 挂网 | 2023-01-01 | 2024-01-01 | 2023-05-22 18:02
2305150934440508088 | 国家组织脊柱类耗材带量采购 | C03200508900001005250000092 | 颈椎前路固定系统-锁片 | （锁片）11.0/4 | IIIA | 不区分 | 颈椎前路固定系统 | 国械注准20173131036 |  | 北京市春立正达医疗器械股份有限公司 |  | 北京市春立正达医疗器械股份有限公司 | 0 | 2023-05-22 18:02 | 挂网 | 2023-01-01 | 2024-01-01 | 2023-05-22 18:02
2305150934440508089 | 国家组织脊柱类耗材带量采购 | C03200508900001005250000093 | 颈椎前路固定系统-锁片 | （锁片）11.0/9.5 | IIIA | 不区分 | 颈椎前路固定系统 | 国械注准20173131036 |  | 北京市春立正达医疗器械股份有限公司 |  | 北京市春立正达医疗器械股份有限公司 | 0 | 2023-05-22 18:02 | 挂网 | 2023-01-01 | 2024-01-01 | 2023-05-22 18:02
2305150934440508090 | 国家组织脊柱类耗材带量采购 | C03200508900001005250000094 | 颈椎前路固定系统-锁片 | （锁片）6.0/7 | IIIA | 不区分 | 颈椎前路固定系统 | 国械注准20173131036 |  | 北京市春立正达医疗器械股份有限公司 |  | 北京市春立正达医疗器械股份有限公司 | 0 | 2023-05-22 18:02 | 挂网 | 2023-01-01 | 2024-01-01 | 2023-05-22 18:02
2305150934440508091 | 国家组织脊柱类耗材带量采购 | C03200508900001005250000095 | 颈椎前路固定系统-锁片 | （锁片）4.5/9.5 | IIIA | 不区分 | 颈椎前路固定系统 | 国械注准20173131036 |  | 北京市春立正达医疗器械股份有限公司 |  | 北京市春立正达医疗器械股份有限公司 | 0 | 2023-05-22 18:02 | 挂网 | 2023-01-01 | 2024-01-01 | 2023-05-22 18:02
2305150934440508092 | 国家组织脊柱类耗材带量采购 | C03200508900001005250000096 | 颈椎前路固定系统-锁片 | （锁片）4.5/5.5 | IIIA | 不区分 | 颈椎前路固定系统 | 国械注准20173131036 |  | 北京市春立正达医疗器械股份有限公司 |  | 北京市春立正达医疗器械股份有限公司 | 0 | 2023-05-22 18:02 | 挂网 | 2023-01-01 | 2024-01-01 | 2023-05-22 18:02
2305150934440508093 | 国家组织脊柱类耗材带量采购 | C03200508900001005250000097 | 颈椎前路固定系统-锁片 | （锁片）9.5/12 | IIIA | 不区分 | 颈椎前路固定系统 | 国械注准20173131036 |  | 北京市春立正达医疗器械股份有限公司 |  | 北京市春立正达医疗器械股份有限公司 | 0 | 2023-05-22 18:02 | 挂网 | 2023-01-01 | 2024-01-01 | 2023-05-22 18:02
2305150934440508094 | 国家组织脊柱类耗材带量采购 | C03200508900001005250000098 | 颈椎前路固定系统-锁片 | （锁片）10.0/3 | IIIA | 不区分 | 颈椎前路固定系统 | 国械注准20173131036 |  | 北京市春立正达医疗器械股份有限公司 |  | 北京市春立正达医疗器械股份有限公司 | 0 | 2023-05-22 18:02 | 挂网 | 2023-01-01 | 2024-01-01 | 2023-05-22 18:02
2305150934440508095 | 国家组织脊柱类耗材带量采购 | C03200508900001005250000099 | 颈椎前路固定系统-锁片 | （锁片）11.5/6 | IIIA | 不区分 | 颈椎前路固定系统 | 国械注准20173131036 |  | 北京市春立正达医疗器械股份有限公司 |  | 北京市春立正达医疗器械股份有限公司 | 0 | 2023-05-22 18:02 | 挂网 | 2023-01-01 | 2024-01-01 | 2023-05-22 18:02
2305150934440508096 | 国家组织脊柱类耗材带量采购 | C03200508900001005250000100 | 颈椎前路固定系统-锁片 | （锁片）9.0/8 | IIIA | 不区分 | 颈椎前路固定系统 | 国械注准20173131036 |  | 北京市春立正达医疗器械股份有限公司 |  | 北京市春立正达医疗器械股份有限公司 | 0 | 2023-05-22 18:02 | 挂网 | 2023-01-01 | 2024-01-01 | 2023-05-22 18:02
2305150934440508097 | 国家组织脊柱类耗材带量采购 | C03200508900001005250000101 | 颈椎前路固定系统-锁片 | （锁片）6.0/6.5 | IIIA | 不区分 | 颈椎前路固定系统 | 国械注准20173131036 |  | 北京市春立正达医疗器械股份有限公司 |  | 北京市春立正达医疗器械股份有限公司 | 0 | 2023-05-22 18:02 | 挂网 | 2023-01-01 | 2024-01-01 | 2023-05-22 18:02
2305150934440508098 | 国家组织脊柱类耗材带量采购 | C03200508900001005250000102 | 颈椎前路固定系统-锁片 | （锁片）2.5/8 | IIIA | 不区分 | 颈椎前路固定系统 | 国械注准20173131036 |  | 北京市春立正达医疗器械股份有限公司 |  | 北京市春立正达医疗器械股份有限公司 | 0 | 2023-05-22 18:02 | 挂网 | 2023-01-01 | 2024-01-01 | 2023-05-22 18:02
2305150934440508099 | 国家组织脊柱类耗材带量采购 | C03200508900001005250000103 | 颈椎前路固定系统-锁片 | （锁片）10.0/3.5 | IIIA | 不区分 | 颈椎前路固定系统 | 国械注准20173131036 |  | 北京市春立正达医疗器械股份有限公司 |  | 北京市春立正达医疗器械股份有限公司 | 0 | 2023-05-22 18:02 | 挂网 | 2023-01-01 | 2024-01-01 | 2023-05-22 18:02
2305150934440508100 | 国家组织脊柱类耗材带量采购 | C03200508900001005250000104 | 颈椎前路固定系统-锁片 | （锁片）11.0/8.5 | IIIA | 不区分 | 颈椎前路固定系统 | 国械注准20173131036 |  | 北京市春立正达医疗器械股份有限公司 |  | 北京市春立正达医疗器械股份有限公司 | 0 | 2023-05-22 18:02 | 挂网 | 2023-01-01 | 2024-01-01 | 2023-05-22 18:02
2305150934440508101 | 国家组织脊柱类耗材带量采购 | C03200508900001005250000105 | 颈椎前路固定系统-锁片 | （锁片）4.5/8.5 | IIIA | 不区分 | 颈椎前路固定系统 | 国械注准20173131036 |  | 北京市春立正达医疗器械股份有限公司 |  | 北京市春立正达医疗器械股份有限公司 | 0 | 2023-05-22 18:02 | 挂网 | 2023-01-01 | 2024-01-01 | 2023-05-22 18:02
2305150934440508102 | 国家组织脊柱类耗材带量采购 | C03200508900001005250000106 | 颈椎前路固定系统-锁片 | （锁片）10.0/9 | IIIA | 不区分 | 颈椎前路固定系统 | 国械注准20173131036 |  | 北京市春立正达医疗器械股份有限公司 |  | 北京市春立正达医疗器械股份有限公司 | 0 | 2023-05-22 18:02 | 挂网 | 2023-01-01 | 2024-01-01 | 2023-05-22 18:02
2305150934440508103 | 国家组织脊柱类耗材带量采购 | C03200508900001005250000107 | 颈椎前路固定系统-锁片 | （锁片）7.5/5 | IIIA | 不区分 | 颈椎前路固定系统 | 国械注准20173131036 |  | 北京市春立正达医疗器械股份有限公司 |  | 北京市春立正达医疗器械股份有限公司 | 0 | 2023-05-22 18:02 | 挂网 | 2023-01-01 | 2024-01-01 | 2023-05-22 18:02
2305150934440508104 | 国家组织脊柱类耗材带量采购 | C03200508900001005250000108 | 颈椎前路固定系统-锁片 | （锁片）10.5/9.5 | IIIA | 不区分 | 颈椎前路固定系统 | 国械注准20173131036 |  | 北京市春立正达医疗器械股份有限公司 |  | 北京市春立正达医疗器械股份有限公司 | 0 | 2023-05-22 18:02 | 挂网 | 2023-01-01 | 2024-01-01 | 2023-05-22 18:02
2305150934440508105 | 国家组织脊柱类耗材带量采购 | C03200508900001005250000109 | 颈椎前路固定系统-锁片 | （锁片）4.0/10.5 | IIIA | 不区分 | 颈椎前路固定系统 | 国械注准20173131036 |  | 北京市春立正达医疗器械股份有限公司 |  | 北京市春立正达医疗器械股份有限公司 | 0 | 2023-05-22 18:02 | 挂网 | 2023-01-01 | 2024-01-01 | 2023-05-22 18:02
2305150934440508106 | 国家组织脊柱类耗材带量采购 | C03200508900001005250000110 | 颈椎前路固定系统-锁片 | （锁片）7.5/3.5 | IIIA | 不区分 | 颈椎前路固定系统 | 国械注准20173131036 |  | 北京市春立正达医疗器械股份有限公司 |  | 北京市春立正达医疗器械股份有限公司 | 0 | 2023-05-22 18:02 | 挂网 | 2023-01-01 | 2024-01-01 | 2023-05-22 18:02
2305150934440508107 | 国家组织脊柱类耗材带量采购 | C03200508900001005250000111 | 颈椎前路固定系统-锁片 | （锁片）10.0/6.5 | IIIA | 不区分 | 颈椎前路固定系统 | 国械注准20173131036 |  | 北京市春立正达医疗器械股份有限公司 |  | 北京市春立正达医疗器械股份有限公司 | 0 | 2023-05-22 18:02 | 挂网 | 2023-01-01 | 2024-01-01 | 2023-05-22 18:02
2305150934440508108 | 国家组织脊柱类耗材带量采购 | C03200508900001005250000112 | 颈椎前路固定系统-锁片 | （锁片）10.5/3 | IIIA | 不区分 | 颈椎前路固定系统 | 国械注准20173131036 |  | 北京市春立正达医疗器械股份有限公司 |  | 北京市春立正达医疗器械股份有限公司 | 0 | 2023-05-22 18:02 | 挂网 | 2023-01-01 | 2024-01-01 | 2023-05-22 18:02
2305150934440508109 | 国家组织脊柱类耗材带量采购 | C03200508900001005250000113 | 颈椎前路固定系统-锁片 | （锁片）2.5/7.5 | IIIA | 不区分 | 颈椎前路固定系统 | 国械注准20173131036 |  | 北京市春立正达医疗器械股份有限公司 |  | 北京市春立正达医疗器械股份有限公司 | 0 | 2023-05-22 18:02 | 挂网 | 2023-01-01 | 2024-01-01 | 2023-05-22 18:02
2305150934440508110 | 国家组织脊柱类耗材带量采购 | C03200508900001005250000114 | 颈椎前路固定系统-锁片 | （锁片）9.5/8.5 | IIIA | 不区分 | 颈椎前路固定系统 | 国械注准20173131036 |  | 北京市春立正达医疗器械股份有限公司 |  | 北京市春立正达医疗器械股份有限公司 | 0 | 2023-05-22 18:02 | 挂网 | 2023-01-01 | 2024-01-01 | 2023-05-22 18:02
2305150934440508111 | 国家组织脊柱类耗材带量采购 | C03200508900001005250000115 | 颈椎前路固定系统-锁片 | （锁片）5.5/4.5 | IIIA | 不区分 | 颈椎前路固定系统 | 国械注准20173131036 |  | 北京市春立正达医疗器械股份有限公司 |  | 北京市春立正达医疗器械股份有限公司 | 0 | 2023-05-22 18:02 | 挂网 | 2023-01-01 | 2024-01-01 | 2023-05-22 18:02
2305150934440508112 | 国家组织脊柱类耗材带量采购 | C03200508900001005250000116 | 颈椎前路固定系统-锁片 | （锁片）8.0/10.5 | IIIA | 不区分 | 颈椎前路固定系统 | 国械注准20173131036 |  | 北京市春立正达医疗器械股份有限公司 |  | 北京市春立正达医疗器械股份有限公司 | 0 | 2023-05-22 18:02 | 挂网 | 2023-01-01 | 2024-01-01 | 2023-05-22 18:02
2305150934440508113 | 国家组织脊柱类耗材带量采购 | C03200508900001005250000117 | 颈椎前路固定系统-锁片 | （锁片）5.5/4 | IIIA | 不区分 | 颈椎前路固定系统 | 国械注准20173131036 |  | 北京市春立正达医疗器械股份有限公司 |  | 北京市春立正达医疗器械股份有限公司 | 0 | 2023-05-22 18:02 | 挂网 | 2023-01-01 | 2024-01-01 | 2023-05-22 18:02
2305150934440508114 | 国家组织脊柱类耗材带量采购 | C03200508900001005250000118 | 颈椎前路固定系统-锁片 | （锁片）5.5/10 | IIIA | 不区分 | 颈椎前路固定系统 | 国械注准20173131036 |  | 北京市春立正达医疗器械股份有限公司 |  | 北京市春立正达医疗器械股份有限公司 | 0 | 2023-05-22 18:02 | 挂网 | 2023-01-01 | 2024-01-01 | 2023-05-22 18:02
2305150934440508115 | 国家组织脊柱类耗材带量采购 | C03200508900001005250000119 | 颈椎前路固定系统-锁片 | （锁片）11.0/11 | IIIA | 不区分 | 颈椎前路固定系统 | 国械注准20173131036 |  | 北京市春立正达医疗器械股份有限公司 |  | 北京市春立正达医疗器械股份有限公司 | 0 | 2023-05-22 18:02 | 挂网 | 2023-01-01 | 2024-01-01 | 2023-05-22 18:02
2305150934440508116 | 国家组织脊柱类耗材带量采购 | C03200508900001005250000120 | 颈椎前路固定系统-锁片 | （锁片）5.0/4.5 | IIIA | 不区分 | 颈椎前路固定系统 | 国械注准20173131036 |  | 北京市春立正达医疗器械股份有限公司 |  | 北京市春立正达医疗器械股份有限公司 | 0 | 2023-05-22 18:02 | 挂网 | 2023-01-01 | 2024-01-01 | 2023-05-22 18:02
2305150934440508117 | 国家组织脊柱类耗材带量采购 | C03200508900001005250000121 | 颈椎前路固定系统-锁片 | （锁片）11.5/10.5 | IIIA | 不区分 | 颈椎前路固定系统 | 国械注准20173131036 |  | 北京市春立正达医疗器械股份有限公司 |  | 北京市春立正达医疗器械股份有限公司 | 0 | 2023-05-22 18:02 | 挂网 | 2023-01-01 | 2024-01-01 | 2023-05-22 18:02
2305150934440508118 | 国家组织脊柱类耗材带量采购 | C03200508900001005250000122 | 颈椎前路固定系统-锁片 | （锁片）3.5/8 | IIIA | 不区分 | 颈椎前路固定系统 | 国械注准20173131036 |  | 北京市春立正达医疗器械股份有限公司 |  | 北京市春立正达医疗器械股份有限公司 | 0 | 2023-05-22 18:02 | 挂网 | 2023-01-01 | 2024-01-01 | 2023-05-22 18:02
2305150934440508119 | 国家组织脊柱类耗材带量采购 | C03200508900001005250000123 | 颈椎前路固定系统-锁片 | （锁片）9.0/7 | IIIA | 不区分 | 颈椎前路固定系统 | 国械注准20173131036 |  | 北京市春立正达医疗器械股份有限公司 |  | 北京市春立正达医疗器械股份有限公司 | 0 | 2023-05-22 18:02 | 挂网 | 2023-01-01 | 2024-01-01 | 2023-05-22 18:02
2305150934440508120 | 国家组织脊柱类耗材带量采购 | C03200508900001005250000124 | 颈椎前路固定系统-锁片 | （锁片）4.0/3 | IIIA | 不区分 | 颈椎前路固定系统 | 国械注准20173131036 |  | 北京市春立正达医疗器械股份有限公司 |  | 北京市春立正达医疗器械股份有限公司 | 0 | 2023-05-22 18:02 | 挂网 | 2023-01-01 | 2024-01-01 | 2023-05-22 18:02
2305150934440508121 | 国家组织脊柱类耗材带量采购 | C03200508900001005250000125 | 颈椎前路固定系统-锁片 | （锁片）3.5/7.5 | IIIA | 不区分 | 颈椎前路固定系统 | 国械注准20173131036 |  | 北京市春立正达医疗器械股份有限公司 |  | 北京市春立正达医疗器械股份有限公司 | 0 | 2023-05-22 18:02 | 挂网 | 2023-01-01 | 2024-01-01 | 2023-05-22 18:02
2305150934440508122 | 国家组织脊柱类耗材带量采购 | C03200508900001005250000126 | 颈椎前路固定系统-锁片 | （锁片）6.5/11 | IIIA | 不区分 | 颈椎前路固定系统 | 国械注准20173131036 |  | 北京市春立正达医疗器械股份有限公司 |  | 北京市春立正达医疗器械股份有限公司 | 0 | 2023-05-22 18:02 | 挂网 | 2023-01-01 | 2024-01-01 | 2023-05-22 18:02
2305150934440508123 | 国家组织脊柱类耗材带量采购 | C03200508900001005250000127 | 颈椎前路固定系统-锁片 | （锁片）8.5/5 | IIIA | 不区分 | 颈椎前路固定系统 | 国械注准20173131036 |  | 北京市春立正达医疗器械股份有限公司 |  | 北京市春立正达医疗器械股份有限公司 | 0 | 2023-05-22 18:02 | 挂网 | 2023-01-01 | 2024-01-01 | 2023-05-22 18:02
2305150934440508124 | 国家组织脊柱类耗材带量采购 | C03200508900001005250000128 | 颈椎前路固定系统-锁片 | （锁片）11.5/6.5 | IIIA | 不区分 | 颈椎前路固定系统 | 国械注准20173131036 |  | 北京市春立正达医疗器械股份有限公司 |  | 北京市春立正达医疗器械股份有限公司 | 0 | 2023-05-22 18:02 | 挂网 | 2023-01-01 | 2024-01-01 | 2023-05-22 18:02
2305150934440508125 | 国家组织脊柱类耗材带量采购 | C03200508900001005250000129 | 颈椎前路固定系统-锁片 | （锁片）3.5/10.5 | IIIA | 不区分 | 颈椎前路固定系统 | 国械注准20173131036 |  | 北京市春立正达医疗器械股份有限公司 |  | 北京市春立正达医疗器械股份有限公司 | 0 | 2023-05-22 18:02 | 挂网 | 2023-01-01 | 2024-01-01 | 2023-05-22 18:02
2305150934440508126 | 国家组织脊柱类耗材带量采购 | C03200508900001005250000130 | 颈椎前路固定系统-锁片 | （锁片）10.0/11 | IIIA | 不区分 | 颈椎前路固定系统 | 国械注准20173131036 |  | 北京市春立正达医疗器械股份有限公司 |  | 北京市春立正达医疗器械股份有限公司 | 0 | 2023-05-22 18:02 | 挂网 | 2023-01-01 | 2024-01-01 | 2023-05-22 18:02
2305150934440508127 | 国家组织脊柱类耗材带量采购 | C03200508900001005250000131 | 颈椎前路固定系统-锁片 | （锁片）10.0/12 | IIIA | 不区分 | 颈椎前路固定系统 | 国械注准20173131036 |  | 北京市春立正达医疗器械股份有限公司 |  | 北京市春立正达医疗器械股份有限公司 | 0 | 2023-05-22 18:02 | 挂网 | 2023-01-01 | 2024-01-01 | 2023-05-22 18:02
2305150934440508128 | 国家组织脊柱类耗材带量采购 | C03200508900001005250000132 | 颈椎前路固定系统-锁片 | （锁片）8.5/11 | IIIA | 不区分 | 颈椎前路固定系统 | 国械注准20173131036 |  | 北京市春立正达医疗器械股份有限公司 |  | 北京市春立正达医疗器械股份有限公司 | 0 | 2023-05-22 18:02 | 挂网 | 2023-01-01 | 2024-01-01 | 2023-05-22 18:02
2305150934440508129 | 国家组织脊柱类耗材带量采购 | C03200508900001005250000133 | 颈椎前路固定系统-锁片 | （锁片）5.5/7.5 | IIIA | 不区分 | 颈椎前路固定系统 | 国械注准20173131036 |  | 北京市春立正达医疗器械股份有限公司 |  | 北京市春立正达医疗器械股份有限公司 | 0 | 2023-05-22 18:02 | 挂网 | 2023-01-01 | 2024-01-01 | 2023-05-22 18:02
2305150934440508130 | 国家组织脊柱类耗材带量采购 | C03200508900001005250000134 | 颈椎前路固定系统-锁片 | （锁片）10.0/10.5 | IIIA | 不区分 | 颈椎前路固定系统 | 国械注准20173131036 |  | 北京市春立正达医疗器械股份有限公司 |  | 北京市春立正达医疗器械股份有限公司 | 0 | 2023-05-22 18:02 | 挂网 | 2023-01-01 | 2024-01-01 | 2023-05-22 18:02
2305150934440508131 | 国家组织脊柱类耗材带量采购 | C03200508900001005250000135 | 颈椎前路固定系统-锁片 | （锁片）12.0/4.5 | IIIA | 不区分 | 颈椎前路固定系统 | 国械注准20173131036 |  | 北京市春立正达医疗器械股份有限公司 |  | 北京市春立正达医疗器械股份有限公司 | 0 | 2023-05-22 18:02 | 挂网 | 2023-01-01 | 2024-01-01 | 2023-05-22 18:02
2305150934440508132 | 国家组织脊柱类耗材带量采购 | C03200508900001005250000136 | 颈椎前路固定系统-锁片 | （锁片）8.5/3.5 | IIIA | 不区分 | 颈椎前路固定系统 | 国械注准20173131036 |  | 北京市春立正达医疗器械股份有限公司 |  | 北京市春立正达医疗器械股份有限公司 | 0 | 2023-05-22 18:02 | 挂网 | 2023-01-01 | 2024-01-01 | 2023-05-22 18:02
2305150934440508133 | 国家组织脊柱类耗材带量采购 | C03200508900001005250000137 | 颈椎前路固定系统-锁片 | （锁片）5.5/3 | IIIA | 不区分 | 颈椎前路固定系统 | 国械注准20173131036 |  | 北京市春立正达医疗器械股份有限公司 |  | 北京市春立正达医疗器械股份有限公司 | 0 | 2023-05-22 18:02 | 挂网 | 2023-01-01 | 2024-01-01 | 2023-05-22 18:02
2305150934440508134 | 国家组织脊柱类耗材带量采购 | C03200508900001005250000138 | 颈椎前路固定系统-锁片 | （锁片）6.0/8 | IIIA | 不区分 | 颈椎前路固定系统 | 国械注准20173131036 |  | 北京市春立正达医疗器械股份有限公司 |  | 北京市春立正达医疗器械股份有限公司 | 0 | 2023-05-22 18:02 | 挂网 | 2023-01-01 | 2024-01-01 | 2023-05-22 18:02
2305150934440508135 | 国家组织脊柱类耗材带量采购 | C03200508900001005250000139 | 颈椎前路固定系统-锁片 | （锁片）4.0/5 | IIIA | 不区分 | 颈椎前路固定系统 | 国械注准20173131036 |  | 北京市春立正达医疗器械股份有限公司 |  | 北京市春立正达医疗器械股份有限公司 | 0 | 2023-05-22 18:02 | 挂网 | 2023-01-01 | 2024-01-01 | 2023-05-22 18:02
2305150934440508136 | 国家组织脊柱类耗材带量采购 | C03200508900001005250000140 | 颈椎前路固定系统-锁片 | （锁片）3.5/3.5 | IIIA | 不区分 | 颈椎前路固定系统 | 国械注准20173131036 |  | 北京市春立正达医疗器械股份有限公司 |  | 北京市春立正达医疗器械股份有限公司 | 0 | 2023-05-22 18:02 | 挂网 | 2023-01-01 | 2024-01-01 | 2023-05-22 18:02
2305150934440508137 | 国家组织脊柱类耗材带量采购 | C03200508900001005250000141 | 颈椎前路固定系统-锁片 | （锁片）9.5/10.5 | IIIA | 不区分 | 颈椎前路固定系统 | 国械注准20173131036 |  | 北京市春立正达医疗器械股份有限公司 |  | 北京市春立正达医疗器械股份有限公司 | 0 | 2023-05-22 18:02 | 挂网 | 2023-01-01 | 2024-01-01 | 2023-05-22 18:02
2305150934440508138 | 国家组织脊柱类耗材带量采购 | C03200508900001005250000142 | 颈椎前路固定系统-锁片 | （锁片）7.5/8.5 | IIIA | 不区分 | 颈椎前路固定系统 | 国械注准20173131036 |  | 北京市春立正达医疗器械股份有限公司 |  | 北京市春立正达医疗器械股份有限公司 | 0 | 2023-05-22 18:02 | 挂网 | 2023-01-01 | 2024-01-01 | 2023-05-22 18:02
2305150934440508139 | 国家组织脊柱类耗材带量采购 | C03200508900001005250000143 | 颈椎前路固定系统-锁片 | （锁片）8.0/6 | IIIA | 不区分 | 颈椎前路固定系统 | 国械注准20173131036 |  | 北京市春立正达医疗器械股份有限公司 |  | 北京市春立正达医疗器械股份有限公司 | 0 | 2023-05-22 18:02 | 挂网 | 2023-01-01 | 2024-01-01 | 2023-05-22 18:02
2305150934440508140 | 国家组织脊柱类耗材带量采购 | C03200508900001005250000144 | 颈椎前路固定系统-锁片 | （锁片）3.0/8.5 | IIIA | 不区分 | 颈椎前路固定系统 | 国械注准20173131036 |  | 北京市春立正达医疗器械股份有限公司 |  | 北京市春立正达医疗器械股份有限公司 | 0 | 2023-05-22 18:02 | 挂网 | 2023-01-01 | 2024-01-01 | 2023-05-22 18:02
2305150934440508141 | 国家组织脊柱类耗材带量采购 | C03200508900001005250000145 | 颈椎前路固定系统-锁片 | （锁片）11.5/7 | IIIA | 不区分 | 颈椎前路固定系统 | 国械注准20173131036 |  | 北京市春立正达医疗器械股份有限公司 |  | 北京市春立正达医疗器械股份有限公司 | 0 | 2023-05-22 18:02 | 挂网 | 2023-01-01 | 2024-01-01 | 2023-05-22 18:02
2305150934440508142 | 国家组织脊柱类耗材带量采购 | C03200508900001005250000146 | 颈椎前路固定系统-锁片 | （锁片）9.0/10.5 | IIIA | 不区分 | 颈椎前路固定系统 | 国械注准20173131036 |  | 北京市春立正达医疗器械股份有限公司 |  | 北京市春立正达医疗器械股份有限公司 | 0 | 2023-05-22 18:02 | 挂网 | 2023-01-01 | 2024-01-01 | 2023-05-22 18:02
2305150934440508143 | 国家组织脊柱类耗材带量采购 | C03200508900001005250000147 | 颈椎前路固定系统-锁片 | （锁片）10.5/11.5 | IIIA | 不区分 | 颈椎前路固定系统 | 国械注准20173131036 |  | 北京市春立正达医疗器械股份有限公司 |  | 北京市春立正达医疗器械股份有限公司 | 0 | 2023-05-22 18:02 | 挂网 | 2023-01-01 | 2024-01-01 | 2023-05-22 18:02
2305150934440508144 | 国家组织脊柱类耗材带量采购 | C03200508900001005250000148 | 颈椎前路固定系统-锁片 | （锁片）8.0/5 | IIIA | 不区分 | 颈椎前路固定系统 | 国械注准20173131036 |  | 北京市春立正达医疗器械股份有限公司 |  | 北京市春立正达医疗器械股份有限公司 | 0 | 2023-05-22 18:02 | 挂网 | 2023-01-01 | 2024-01-01 | 2023-05-22 18:02
2305150934440508145 | 国家组织脊柱类耗材带量采购 | C03200508900001005250000149 | 颈椎前路固定系统-锁片 | （锁片）9.5/10 | IIIA | 不区分 | 颈椎前路固定系统 | 国械注准20173131036 |  | 北京市春立正达医疗器械股份有限公司 |  | 北京市春立正达医疗器械股份有限公司 | 0 | 2023-05-22 18:02 | 挂网 | 2023-01-01 | 2024-01-01 | 2023-05-22 18:02
2305150934440508146 | 国家组织脊柱类耗材带量采购 | C03200508900001005250000150 | 颈椎前路固定系统-锁片 | （锁片）4.5/9 | IIIA | 不区分 | 颈椎前路固定系统 | 国械注准20173131036 |  | 北京市春立正达医疗器械股份有限公司 |  | 北京市春立正达医疗器械股份有限公司 | 0 | 2023-05-22 18:02 | 挂网 | 2023-01-01 | 2024-01-01 | 2023-05-22 18:02
2305150934440508147 | 国家组织脊柱类耗材带量采购 | C03200508900001005250000151 | 颈椎前路固定系统-锁片 | （锁片）2.5/6.5 | IIIA | 不区分 | 颈椎前路固定系统 | 国械注准20173131036 |  | 北京市春立正达医疗器械股份有限公司 |  | 北京市春立正达医疗器械股份有限公司 | 0 | 2023-05-22 18:02 | 挂网 | 2023-01-01 | 2024-01-01 | 2023-05-22 18:02
2305150934440508148 | 国家组织脊柱类耗材带量采购 | C03200508900001005250000152 | 颈椎前路固定系统-锁片 | （锁片）4.0/8.5 | IIIA | 不区分 | 颈椎前路固定系统 | 国械注准20173131036 |  | 北京市春立正达医疗器械股份有限公司 |  | 北京市春立正达医疗器械股份有限公司 | 0 | 2023-05-22 18:02 | 挂网 | 2023-01-01 | 2024-01-01 | 2023-05-22 18:02
2305150934440508149 | 国家组织脊柱类耗材带量采购 | C03200508900001005250000153 | 颈椎前路固定系统-锁片 | （锁片）8.5/5.5 | IIIA | 不区分 | 颈椎前路固定系统 | 国械注准20173131036 |  | 北京市春立正达医疗器械股份有限公司 |  | 北京市春立正达医疗器械股份有限公司 | 0 | 2023-05-22 18:02 | 挂网 | 2023-01-01 | 2024-01-01 | 2023-05-22 18:02
2305150934440508150 | 国家组织脊柱类耗材带量采购 | C03200508900001005250000154 | 颈椎前路固定系统-锁片 | （锁片）9.0/8.5 | IIIA | 不区分 | 颈椎前路固定系统 | 国械注准20173131036 |  | 北京市春立正达医疗器械股份有限公司 |  | 北京市春立正达医疗器械股份有限公司 | 0 | 2023-05-22 18:02 | 挂网 | 2023-01-01 | 2024-01-01 | 2023-05-22 18:02
2305150934440508151 | 国家组织脊柱类耗材带量采购 | C03200508900001005250000155 | 颈椎前路固定系统-锁片 | （锁片）11.5/3.5 | IIIA | 不区分 | 颈椎前路固定系统 | 国械注准20173131036 |  | 北京市春立正达医疗器械股份有限公司 |  | 北京市春立正达医疗器械股份有限公司 | 0 | 2023-05-22 18:02 | 挂网 | 2023-01-01 | 2024-01-01 | 2023-05-22 18:02
2305150934440508152 | 国家组织脊柱类耗材带量采购 | C03200508900001005250000156 | 颈椎前路固定系统-锁片 | （锁片）5.5/9.5 | IIIA | 不区分 | 颈椎前路固定系统 | 国械注准20173131036 |  | 北京市春立正达医疗器械股份有限公司 |  | 北京市春立正达医疗器械股份有限公司 | 0 | 2023-05-22 18:02 | 挂网 | 2023-01-01 | 2024-01-01 | 2023-05-22 18:02
2305150934440508153 | 国家组织脊柱类耗材带量采购 | C03200508900001005250000157 | 颈椎前路固定系统-锁片 | （锁片）8.0/11.5 | IIIA | 不区分 | 颈椎前路固定系统 | 国械注准20173131036 |  | 北京市春立正达医疗器械股份有限公司 |  | 北京市春立正达医疗器械股份有限公司 | 0 | 2023-05-22 18:02 | 挂网 | 2023-01-01 | 2024-01-01 | 2023-05-22 18:02
2305150934440508154 | 国家组织脊柱类耗材带量采购 | C03200508900001005250000158 | 颈椎前路固定系统-锁片 | （锁片）11.0/12 | IIIA | 不区分 | 颈椎前路固定系统 | 国械注准20173131036 |  | 北京市春立正达医疗器械股份有限公司 |  | 北京市春立正达医疗器械股份有限公司 | 0 | 2023-05-22 18:02 | 挂网 | 2023-01-01 | 2024-01-01 | 2023-05-22 18:02
2305150934440508155 | 国家组织脊柱类耗材带量采购 | C03200508900001005250000159 | 颈椎前路固定系统-锁片 | （锁片）7.5/7 | IIIA | 不区分 | 颈椎前路固定系统 | 国械注准20173131036 |  | 北京市春立正达医疗器械股份有限公司 |  | 北京市春立正达医疗器械股份有限公司 | 0 | 2023-05-22 18:02 | 挂网 | 2023-01-01 | 2024-01-01 | 2023-05-22 18:02
2305150934440508156 | 国家组织脊柱类耗材带量采购 | C03200508900001005250000160 | 颈椎前路固定系统-锁片 | （锁片）12.0/12 | IIIA | 不区分 | 颈椎前路固定系统 | 国械注准20173131036 |  | 北京市春立正达医疗器械股份有限公司 |  | 北京市春立正达医疗器械股份有限公司 | 0 | 2023-05-22 18:02 | 挂网 | 2023-01-01 | 2024-01-01 | 2023-05-22 18:02
2305150934440508157 | 国家组织脊柱类耗材带量采购 | C03200508900001005250000161 | 颈椎前路固定系统-锁片 | （锁片）5.5/10.5 | IIIA | 不区分 | 颈椎前路固定系统 | 国械注准20173131036 |  | 北京市春立正达医疗器械股份有限公司 |  | 北京市春立正达医疗器械股份有限公司 | 0 | 2023-05-22 18:02 | 挂网 | 2023-01-01 | 2024-01-01 | 2023-05-22 18:02
2305150934440508158 | 国家组织脊柱类耗材带量采购 | C03200508900001005250000162 | 颈椎前路固定系统-锁片 | （锁片）4.5/10.5 | IIIA | 不区分 | 颈椎前路固定系统 | 国械注准20173131036 |  | 北京市春立正达医疗器械股份有限公司 |  | 北京市春立正达医疗器械股份有限公司 | 0 | 2023-05-22 18:02 | 挂网 | 2023-01-01 | 2024-01-01 | 2023-05-22 18:02
2305150934440508159 | 国家组织脊柱类耗材带量采购 | C03200508900001005250000163 | 颈椎前路固定系统-锁片 | （锁片）12.0/5.5 | IIIA | 不区分 | 颈椎前路固定系统 | 国械注准20173131036 |  | 北京市春立正达医疗器械股份有限公司 |  | 北京市春立正达医疗器械股份有限公司 | 0 | 2023-05-22 18:02 | 挂网 | 2023-01-01 | 2024-01-01 | 2023-05-22 18:02
2305150934440508160 | 国家组织脊柱类耗材带量采购 | C03200508900001005250000164 | 颈椎前路固定系统-锁片 | （锁片）10.0/7.5 | IIIA | 不区分 | 颈椎前路固定系统 | 国械注准20173131036 |  | 北京市春立正达医疗器械股份有限公司 |  | 北京市春立正达医疗器械股份有限公司 | 0 | 2023-05-22 18:02 | 挂网 | 2023-01-01 | 2024-01-01 | 2023-05-22 18:02
2305150934440508161 | 国家组织脊柱类耗材带量采购 | C03200508900001005250000165 | 颈椎前路固定系统-锁片 | （锁片）3.0/11.5 | IIIA | 不区分 | 颈椎前路固定系统 | 国械注准20173131036 |  | 北京市春立正达医疗器械股份有限公司 |  | 北京市春立正达医疗器械股份有限公司 | 0 | 2023-05-22 18:02 | 挂网 | 2023-01-01 | 2024-01-01 | 2023-05-22 18:02
2305150934440508162 | 国家组织脊柱类耗材带量采购 | C03200508900001005250000166 | 颈椎前路固定系统-锁片 | （锁片）8.0/6.5 | IIIA | 不区分 | 颈椎前路固定系统 | 国械注准20173131036 |  | 北京市春立正达医疗器械股份有限公司 |  | 北京市春立正达医疗器械股份有限公司 | 0 | 2023-05-22 18:02 | 挂网 | 2023-01-01 | 2024-01-01 | 2023-05-22 18:02
2305150934440508163 | 国家组织脊柱类耗材带量采购 | C03200508900001005250000167 | 颈椎前路固定系统-锁片 | （锁片）7.5/5.5 | IIIA | 不区分 | 颈椎前路固定系统 | 国械注准20173131036 |  | 北京市春立正达医疗器械股份有限公司 |  | 北京市春立正达医疗器械股份有限公司 | 0 | 2023-05-22 18:02 | 挂网 | 2023-01-01 | 2024-01-01 | 2023-05-22 18:02
2305150934440508164 | 国家组织脊柱类耗材带量采购 | C03200508900001005250000168 | 颈椎前路固定系统-锁片 | （锁片）11.5/11.5 | IIIA | 不区分 | 颈椎前路固定系统 | 国械注准20173131036 |  | 北京市春立正达医疗器械股份有限公司 |  | 北京市春立正达医疗器械股份有限公司 | 0 | 2023-05-22 18:02 | 挂网 | 2023-01-01 | 2024-01-01 | 2023-05-22 18:02
2305150934440508165 | 国家组织脊柱类耗材带量采购 | C03200508900001005250000169 | 颈椎前路固定系统-锁片 | （锁片）9.5/5 | IIIA | 不区分 | 颈椎前路固定系统 | 国械注准20173131036 |  | 北京市春立正达医疗器械股份有限公司 |  | 北京市春立正达医疗器械股份有限公司 | 0 | 2023-05-22 18:02 | 挂网 | 2023-01-01 | 2024-01-01 | 2023-05-22 18:02
2305150934440508166 | 国家组织脊柱类耗材带量采购 | C03200508900001005250000170 | 颈椎前路固定系统-锁片 | （锁片）11.0/10 | IIIA | 不区分 | 颈椎前路固定系统 | 国械注准20173131036 |  | 北京市春立正达医疗器械股份有限公司 |  | 北京市春立正达医疗器械股份有限公司 | 0 | 2023-05-22 18:02 | 挂网 | 2023-01-01 | 2024-01-01 | 2023-05-22 18:02
2305150934440508167 | 国家组织脊柱类耗材带量采购 | C03200508900001005250000171 | 颈椎前路固定系统-锁片 | （锁片）3.0/7.5 | IIIA | 不区分 | 颈椎前路固定系统 | 国械注准20173131036 |  | 北京市春立正达医疗器械股份有限公司 |  | 北京市春立正达医疗器械股份有限公司 | 0 | 2023-05-22 18:02 | 挂网 | 2023-01-01 | 2024-01-01 | 2023-05-22 18:02
2305150934440508168 | 国家组织脊柱类耗材带量采购 | C03200508900001005250000172 | 颈椎前路固定系统-锁片 | （锁片）4.5/7.5 | IIIA | 不区分 | 颈椎前路固定系统 | 国械注准20173131036 |  | 北京市春立正达医疗器械股份有限公司 |  | 北京市春立正达医疗器械股份有限公司 | 0 | 2023-05-22 18:02 | 挂网 | 2023-01-01 | 2024-01-01 | 2023-05-22 18:02
2305150934440508169 | 国家组织脊柱类耗材带量采购 | C03200508900001005250000173 | 颈椎前路固定系统-锁片 | （锁片）7.0/5 | IIIA | 不区分 | 颈椎前路固定系统 | 国械注准20173131036 |  | 北京市春立正达医疗器械股份有限公司 |  | 北京市春立正达医疗器械股份有限公司 | 0 | 2023-05-22 18:02 | 挂网 | 2023-01-01 | 2024-01-01 | 2023-05-22 18:02
2305150934440508170 | 国家组织脊柱类耗材带量采购 | C03200508900001005250000174 | 颈椎前路固定系统-锁片 | （锁片）8.0/5.5 | IIIA | 不区分 | 颈椎前路固定系统 | 国械注准20173131036 |  | 北京市春立正达医疗器械股份有限公司 |  | 北京市春立正达医疗器械股份有限公司 | 0 | 2023-05-22 18:02 | 挂网 | 2023-01-01 | 2024-01-01 | 2023-05-22 18:02
2305150934440508171 | 国家组织脊柱类耗材带量采购 | C03200508900001005250000175 | 颈椎前路固定系统-锁片 | （锁片）11.5/4.5 | IIIA | 不区分 | 颈椎前路固定系统 | 国械注准20173131036 |  | 北京市春立正达医疗器械股份有限公司 |  | 北京市春立正达医疗器械股份有限公司 | 0 | 2023-05-22 18:02 | 挂网 | 2023-01-01 | 2024-01-01 | 2023-05-22 18:02
2305150934440508172 | 国家组织脊柱类耗材带量采购 | C03200508900001005250000176 | 颈椎前路固定系统-锁片 | （锁片）6.0/3.5 | IIIA | 不区分 | 颈椎前路固定系统 | 国械注准20173131036 |  | 北京市春立正达医疗器械股份有限公司 |  | 北京市春立正达医疗器械股份有限公司 | 0 | 2023-05-22 18:02 | 挂网 | 2023-01-01 | 2024-01-01 | 2023-05-22 18:02
2305150934440508173 | 国家组织脊柱类耗材带量采购 | C03200508900001005250000177 | 颈椎前路固定系统-锁片 | （锁片）10.0/4 | IIIA | 不区分 | 颈椎前路固定系统 | 国械注准20173131036 |  | 北京市春立正达医疗器械股份有限公司 |  | 北京市春立正达医疗器械股份有限公司 | 0 | 2023-05-22 18:02 | 挂网 | 2023-01-01 | 2024-01-01 | 2023-05-22 18:02
2305150934440508174 | 国家组织脊柱类耗材带量采购 | C03200508900001005250000178 | 颈椎前路固定系统-锁片 | （锁片）4.0/6 | IIIA | 不区分 | 颈椎前路固定系统 | 国械注准20173131036 |  | 北京市春立正达医疗器械股份有限公司 |  | 北京市春立正达医疗器械股份有限公司 | 0 | 2023-05-22 18:02 | 挂网 | 2023-01-01 | 2024-01-01 | 2023-05-22 18:02
2305150934440508175 | 国家组织脊柱类耗材带量采购 | C03200508900001005250000179 | 颈椎前路固定系统-锁片 | （锁片）6.0/6 | IIIA | 不区分 | 颈椎前路固定系统 | 国械注准20173131036 |  | 北京市春立正达医疗器械股份有限公司 |  | 北京市春立正达医疗器械股份有限公司 | 0 | 2023-05-22 18:02 | 挂网 | 2023-01-01 | 2024-01-01 | 2023-05-22 18:02
2305150934440508176 | 国家组织脊柱类耗材带量采购 | C03200508900001005250000180 | 颈椎前路固定系统-锁片 | （锁片）7.5/10 | IIIA | 不区分 | 颈椎前路固定系统 | 国械注准20173131036 |  | 北京市春立正达医疗器械股份有限公司 |  | 北京市春立正达医疗器械股份有限公司 | 0 | 2023-05-22 18:02 | 挂网 | 2023-01-01 | 2024-01-01 | 2023-05-22 18:02
2305150934440508177 | 国家组织脊柱类耗材带量采购 | C03200508900001005250000181 | 颈椎前路固定系统-锁片 | （锁片）5.5/6 | IIIA | 不区分 | 颈椎前路固定系统 | 国械注准20173131036 |  | 北京市春立正达医疗器械股份有限公司 |  | 北京市春立正达医疗器械股份有限公司 | 0 | 2023-05-22 18:02 | 挂网 | 2023-01-01 | 2024-01-01 | 2023-05-22 18:02
2305150934440508178 | 国家组织脊柱类耗材带量采购 | C03200508900001005250000182 | 颈椎前路固定系统-锁片 | （锁片）6.0/4.5 | IIIA | 不区分 | 颈椎前路固定系统 | 国械注准20173131036 |  | 北京市春立正达医疗器械股份有限公司 |  | 北京市春立正达医疗器械股份有限公司 | 0 | 2023-05-22 18:02 | 挂网 | 2023-01-01 | 2024-01-01 | 2023-05-22 18:02
2305150934440508179 | 国家组织脊柱类耗材带量采购 | C03200508900001005250000183 | 颈椎前路固定系统-锁片 | （锁片）11.5/5 | IIIA | 不区分 | 颈椎前路固定系统 | 国械注准20173131036 |  | 北京市春立正达医疗器械股份有限公司 |  | 北京市春立正达医疗器械股份有限公司 | 0 | 2023-05-22 18:02 | 挂网 | 2023-01-01 | 2024-01-01 | 2023-05-22 18:02
2305150934440508180 | 国家组织脊柱类耗材带量采购 | C03200508900001005250000184 | 颈椎前路固定系统-锁片 | （锁片）12.0/9.5 | IIIA | 不区分 | 颈椎前路固定系统 | 国械注准20173131036 |  | 北京市春立正达医疗器械股份有限公司 |  | 北京市春立正达医疗器械股份有限公司 | 0 | 2023-05-22 18:02 | 挂网 | 2023-01-01 | 2024-01-01 | 2023-05-22 18:02
2305150934440508181 | 国家组织脊柱类耗材带量采购 | C03200508900001005250000185 | 颈椎前路固定系统-锁片 | （锁片）7.0/11.5 | IIIA | 不区分 | 颈椎前路固定系统 | 国械注准20173131036 |  | 北京市春立正达医疗器械股份有限公司 |  | 北京市春立正达医疗器械股份有限公司 | 0 | 2023-05-22 18:02 | 挂网 | 2023-01-01 | 2024-01-01 | 2023-05-22 18:02
2305150934440508182 | 国家组织脊柱类耗材带量采购 | C03200508900001005250000186 | 颈椎前路固定系统-锁片 | （锁片）6.0/3 | IIIA | 不区分 | 颈椎前路固定系统 | 国械注准20173131036 |  | 北京市春立正达医疗器械股份有限公司 |  | 北京市春立正达医疗器械股份有限公司 | 0 | 2023-05-22 18:02 | 挂网 | 2023-01-01 | 2024-01-01 | 2023-05-22 18:02
2305150934440508183 | 国家组织脊柱类耗材带量采购 | C03200508900001005250000187 | 颈椎前路固定系统-锁片 | （锁片）9.5/7 | IIIA | 不区分 | 颈椎前路固定系统 | 国械注准20173131036 |  | 北京市春立正达医疗器械股份有限公司 |  | 北京市春立正达医疗器械股份有限公司 | 0 | 2023-05-22 18:02 | 挂网 | 2023-01-01 | 2024-01-01 | 2023-05-22 18:02
2305150934440508184 | 国家组织脊柱类耗材带量采购 | C03200508900001005250000188 | 颈椎前路固定系统-锁片 | （锁片）4.5/3.5 | IIIA | 不区分 | 颈椎前路固定系统 | 国械注准20173131036 |  | 北京市春立正达医疗器械股份有限公司 |  | 北京市春立正达医疗器械股份有限公司 | 0 | 2023-05-22 18:02 | 挂网 | 2023-01-01 | 2024-01-01 | 2023-05-22 18:02
2305150934440508185 | 国家组织脊柱类耗材带量采购 | C03200508900001005250000189 | 颈椎前路固定系统-锁片 | （锁片）5.0/11 | IIIA | 不区分 | 颈椎前路固定系统 | 国械注准20173131036 |  | 北京市春立正达医疗器械股份有限公司 |  | 北京市春立正达医疗器械股份有限公司 | 0 | 2023-05-22 18:02 | 挂网 | 2023-01-01 | 2024-01-01 | 2023-05-22 18:02
2305150934440508186 | 国家组织脊柱类耗材带量采购 | C03200508900001005250000190 | 颈椎前路固定系统-锁片 | （锁片）7.0/8.5 | IIIA | 不区分 | 颈椎前路固定系统 | 国械注准20173131036 |  | 北京市春立正达医疗器械股份有限公司 |  | 北京市春立正达医疗器械股份有限公司 | 0 | 2023-05-22 18:02 | 挂网 | 2023-01-01 | 2024-01-01 | 2023-05-22 18:02
2305150934440508187 | 国家组织脊柱类耗材带量采购 | C03200508900001005250000191 | 颈椎前路固定系统-锁片 | （锁片）3.0/8 | IIIA | 不区分 | 颈椎前路固定系统 | 国械注准20173131036 |  | 北京市春立正达医疗器械股份有限公司 |  | 北京市春立正达医疗器械股份有限公司 | 0 | 2023-05-22 18:02 | 挂网 | 2023-01-01 | 2024-01-01 | 2023-05-22 18:02
2305150934440508188 | 国家组织脊柱类耗材带量采购 | C03200508900001005250000192 | 颈椎前路固定系统-锁片 | （锁片）12.0/6.5 | IIIA | 不区分 | 颈椎前路固定系统 | 国械注准20173131036 |  | 北京市春立正达医疗器械股份有限公司 |  | 北京市春立正达医疗器械股份有限公司 | 0 | 2023-05-22 18:02 | 挂网 | 2023-01-01 | 2024-01-01 | 2023-05-22 18:02
2305150934440508189 | 国家组织脊柱类耗材带量采购 | C03200508900001005250000193 | 颈椎前路固定系统-锁片 | （锁片）4.5/11.5 | IIIA | 不区分 | 颈椎前路固定系统 | 国械注准20173131036 |  | 北京市春立正达医疗器械股份有限公司 |  | 北京市春立正达医疗器械股份有限公司 | 0 | 2023-05-22 18:02 | 挂网 | 2023-01-01 | 2024-01-01 | 2023-05-22 18:02
2305150934440508190 | 国家组织脊柱类耗材带量采购 | C03200508900001005250000194 | 颈椎前路固定系统-锁片 | （锁片）4.0/7.5 | IIIA | 不区分 | 颈椎前路固定系统 | 国械注准20173131036 |  | 北京市春立正达医疗器械股份有限公司 |  | 北京市春立正达医疗器械股份有限公司 | 0 | 2023-05-22 18:02 | 挂网 | 2023-01-01 | 2024-01-01 | 2023-05-22 18:02
2305150934440508191 | 国家组织脊柱类耗材带量采购 | C03200508900001005250000195 | 颈椎前路固定系统-锁片 | （锁片）8.5/6.5 | IIIA | 不区分 | 颈椎前路固定系统 | 国械注准20173131036 |  | 北京市春立正达医疗器械股份有限公司 |  | 北京市春立正达医疗器械股份有限公司 | 0 | 2023-05-22 18:02 | 挂网 | 2023-01-01 | 2024-01-01 | 2023-05-22 18:02
2305150934440508192 | 国家组织脊柱类耗材带量采购 | C03200508900001005250000196 | 颈椎前路固定系统-锁片 | （锁片）4.5/6.5 | IIIA | 不区分 | 颈椎前路固定系统 | 国械注准20173131036 |  | 北京市春立正达医疗器械股份有限公司 |  | 北京市春立正达医疗器械股份有限公司 | 0 | 2023-05-22 18:02 | 挂网 | 2023-01-01 | 2024-01-01 | 2023-05-22 18:02
2305150934440508193 | 国家组织脊柱类耗材带量采购 | C03200508900001005250000197 | 颈椎前路固定系统-锁片 | （锁片）11.5/8 | IIIA | 不区分 | 颈椎前路固定系统 | 国械注准20173131036 |  | 北京市春立正达医疗器械股份有限公司 |  | 北京市春立正达医疗器械股份有限公司 | 0 | 2023-05-22 18:02 | 挂网 | 2023-01-01 | 2024-01-01 | 2023-05-22 18:02
2305150934440508194 | 国家组织脊柱类耗材带量采购 | C03200508900001005250000198 | 颈椎前路固定系统-锁片 | （锁片）4.5/4 | IIIA | 不区分 | 颈椎前路固定系统 | 国械注准20173131036 |  | 北京市春立正达医疗器械股份有限公司 |  | 北京市春立正达医疗器械股份有限公司 | 0 | 2023-05-22 18:02 | 挂网 | 2023-01-01 | 2024-01-01 | 2023-05-22 18:02
2305150934440508195 | 国家组织脊柱类耗材带量采购 | C03200508900001005250000199 | 颈椎前路固定系统-锁片 | （锁片）3.0/6.5 | IIIA | 不区分 | 颈椎前路固定系统 | 国械注准20173131036 |  | 北京市春立正达医疗器械股份有限公司 |  | 北京市春立正达医疗器械股份有限公司 | 0 | 2023-05-22 18:02 | 挂网 | 2023-01-01 | 2024-01-01 | 2023-05-22 18:02
2305150934440508196 | 国家组织脊柱类耗材带量采购 | C03200508900001005250000200 | 颈椎前路固定系统-锁片 | （锁片）6.0/11.5 | IIIA | 不区分 | 颈椎前路固定系统 | 国械注准20173131036 |  | 北京市春立正达医疗器械股份有限公司 |  | 北京市春立正达医疗器械股份有限公司 | 0 | 2023-05-22 18:02 | 挂网 | 2023-01-01 | 2024-01-01 | 2023-05-22 18:02
2305150934440508197 | 国家组织脊柱类耗材带量采购 | C03200508900001005250000201 | 颈椎前路固定系统-锁片 | （锁片）9.5/9.5 | IIIA | 不区分 | 颈椎前路固定系统 | 国械注准20173131036 |  | 北京市春立正达医疗器械股份有限公司 |  | 北京市春立正达医疗器械股份有限公司 | 0 | 2023-05-22 18:02 | 挂网 | 2023-01-01 | 2024-01-01 | 2023-05-22 18:02
2305150934440508198 | 国家组织脊柱类耗材带量采购 | C03200508900001005250000202 | 颈椎前路固定系统-锁片 | （锁片）10.5/4.5 | IIIA | 不区分 | 颈椎前路固定系统 | 国械注准20173131036 |  | 北京市春立正达医疗器械股份有限公司 |  | 北京市春立正达医疗器械股份有限公司 | 0 | 2023-05-22 18:02 | 挂网 | 2023-01-01 | 2024-01-01 | 2023-05-22 18:02
2305150934440508199 | 国家组织脊柱类耗材带量采购 | C03200508900001005250000203 | 颈椎前路固定系统-锁片 | （锁片）8.5/11.5 | IIIA | 不区分 | 颈椎前路固定系统 | 国械注准20173131036 |  | 北京市春立正达医疗器械股份有限公司 |  | 北京市春立正达医疗器械股份有限公司 | 0 | 2023-05-22 18:02 | 挂网 | 2023-01-01 | 2024-01-01 | 2023-05-22 18:02
2305150934440508200 | 国家组织脊柱类耗材带量采购 | C03200508900001005250000204 | 颈椎前路固定系统-锁片 | （锁片）4.0/6.5 | IIIA | 不区分 | 颈椎前路固定系统 | 国械注准20173131036 |  | 北京市春立正达医疗器械股份有限公司 |  | 北京市春立正达医疗器械股份有限公司 | 0 | 2023-05-22 18:02 | 挂网 | 2023-01-01 | 2024-01-01 | 2023-05-22 18:02
2305150934440508201 | 国家组织脊柱类耗材带量采购 | C03200508900001005250000205 | 颈椎前路固定系统-锁片 | （锁片）6.5/8.5 | IIIA | 不区分 | 颈椎前路固定系统 | 国械注准20173131036 |  | 北京市春立正达医疗器械股份有限公司 |  | 北京市春立正达医疗器械股份有限公司 | 0 | 2023-05-22 18:02 | 挂网 | 2023-01-01 | 2024-01-01 | 2023-05-22 18:02
2305150934440508202 | 国家组织脊柱类耗材带量采购 | C03200508900001005250000206 | 颈椎前路固定系统-锁片 | （锁片）7.5/7.5 | IIIA | 不区分 | 颈椎前路固定系统 | 国械注准20173131036 |  | 北京市春立正达医疗器械股份有限公司 |  | 北京市春立正达医疗器械股份有限公司 | 0 | 2023-05-22 18:02 | 挂网 | 2023-01-01 | 2024-01-01 | 2023-05-22 18:02
2305150934440508203 | 国家组织脊柱类耗材带量采购 | C03200508900001005250000207 | 颈椎前路固定系统-锁片 | （锁片）6.5/12 | IIIA | 不区分 | 颈椎前路固定系统 | 国械注准20173131036 |  | 北京市春立正达医疗器械股份有限公司 |  | 北京市春立正达医疗器械股份有限公司 | 0 | 2023-05-22 18:02 | 挂网 | 2023-01-01 | 2024-01-01 | 2023-05-22 18:02
2305150934440508204 | 国家组织脊柱类耗材带量采购 | C03200508900001005250000208 | 颈椎前路固定系统-锁片 | （锁片）7.0/6.5 | IIIA | 不区分 | 颈椎前路固定系统 | 国械注准20173131036 |  | 北京市春立正达医疗器械股份有限公司 |  | 北京市春立正达医疗器械股份有限公司 | 0 | 2023-05-22 18:02 | 挂网 | 2023-01-01 | 2024-01-01 | 2023-05-22 18:02
2305150934440508205 | 国家组织脊柱类耗材带量采购 | C03200508900001005250000209 | 颈椎前路固定系统-锁片 | （锁片）5.0/12 | IIIA | 不区分 | 颈椎前路固定系统 | 国械注准20173131036 |  | 北京市春立正达医疗器械股份有限公司 |  | 北京市春立正达医疗器械股份有限公司 | 0 | 2023-05-22 18:02 | 挂网 | 2023-01-01 | 2024-01-01 | 2023-05-22 18:02
2305150934440508206 | 国家组织脊柱类耗材带量采购 | C03200508900001005250000210 | 颈椎前路固定系统-锁片 | （锁片）10.0/8.5 | IIIA | 不区分 | 颈椎前路固定系统 | 国械注准20173131036 |  | 北京市春立正达医疗器械股份有限公司 |  | 北京市春立正达医疗器械股份有限公司 | 0 | 2023-05-22 18:02 | 挂网 | 2023-01-01 | 2024-01-01 | 2023-05-22 18:02
2305150934440508207 | 国家组织脊柱类耗材带量采购 | C03200508900001005250000211 | 颈椎前路固定系统-锁片 | （锁片）9.0/4 | IIIA | 不区分 | 颈椎前路固定系统 | 国械注准20173131036 |  | 北京市春立正达医疗器械股份有限公司 |  | 北京市春立正达医疗器械股份有限公司 | 0 | 2023-05-22 18:02 | 挂网 | 2023-01-01 | 2024-01-01 | 2023-05-22 18:02
2305150934440508208 | 国家组织脊柱类耗材带量采购 | C03200508900001005250000212 | 颈椎前路固定系统-锁片 | （锁片）8.0/3.5 | IIIA | 不区分 | 颈椎前路固定系统 | 国械注准20173131036 |  | 北京市春立正达医疗器械股份有限公司 |  | 北京市春立正达医疗器械股份有限公司 | 0 | 2023-05-22 18:02 | 挂网 | 2023-01-01 | 2024-01-01 | 2023-05-22 18:02
2305150934440508209 | 国家组织脊柱类耗材带量采购 | C03200508900001005250000213 | 颈椎前路固定系统-锁片 | （锁片）12.0/4 | IIIA | 不区分 | 颈椎前路固定系统 | 国械注准20173131036 |  | 北京市春立正达医疗器械股份有限公司 |  | 北京市春立正达医疗器械股份有限公司 | 0 | 2023-05-22 18:02 | 挂网 | 2023-01-01 | 2024-01-01 | 2023-05-22 18:02
2305150934440508210 | 国家组织脊柱类耗材带量采购 | C03200508900001005250000214 | 颈椎前路固定系统-锁片 | （锁片）7.0/7 | IIIA | 不区分 | 颈椎前路固定系统 | 国械注准20173131036 |  | 北京市春立正达医疗器械股份有限公司 |  | 北京市春立正达医疗器械股份有限公司 | 0 | 2023-05-22 18:02 | 挂网 | 2023-01-01 | 2024-01-01 | 2023-05-22 18:02
2305150934440508211 | 国家组织脊柱类耗材带量采购 | C03200508900001005250000215 | 颈椎前路固定系统-锁片 | （锁片）10.5/10 | IIIA | 不区分 | 颈椎前路固定系统 | 国械注准20173131036 |  | 北京市春立正达医疗器械股份有限公司 |  | 北京市春立正达医疗器械股份有限公司 | 0 | 2023-05-22 18:02 | 挂网 | 2023-01-01 | 2024-01-01 | 2023-05-22 18:02
2305150934440508212 | 国家组织脊柱类耗材带量采购 | C03200508900001005250000216 | 颈椎前路固定系统-锁片 | （锁片）11.5/3 | IIIA | 不区分 | 颈椎前路固定系统 | 国械注准20173131036 |  | 北京市春立正达医疗器械股份有限公司 |  | 北京市春立正达医疗器械股份有限公司 | 0 | 2023-05-22 18:02 | 挂网 | 2023-01-01 | 2024-01-01 | 2023-05-22 18:02
2305150934440508213 | 国家组织脊柱类耗材带量采购 | C03200508900001005250000217 | 颈椎前路固定系统-锁片 | （锁片）9.0/6 | IIIA | 不区分 | 颈椎前路固定系统 | 国械注准20173131036 |  | 北京市春立正达医疗器械股份有限公司 |  | 北京市春立正达医疗器械股份有限公司 | 0 | 2023-05-22 18:02 | 挂网 | 2023-01-01 | 2024-01-01 | 2023-05-22 18:02
2305150934440508214 | 国家组织脊柱类耗材带量采购 | C03200508900001005250000218 | 颈椎前路固定系统-锁片 | （锁片）4.0/9.5 | IIIA | 不区分 | 颈椎前路固定系统 | 国械注准20173131036 |  | 北京市春立正达医疗器械股份有限公司 |  | 北京市春立正达医疗器械股份有限公司 | 0 | 2023-05-22 18:02 | 挂网 | 2023-01-01 | 2024-01-01 | 2023-05-22 18:02
2305150934440508215 | 国家组织脊柱类耗材带量采购 | C03200508900001005250000219 | 颈椎前路固定系统-锁片 | （锁片）9.5/6.5 | IIIA | 不区分 | 颈椎前路固定系统 | 国械注准20173131036 |  | 北京市春立正达医疗器械股份有限公司 |  | 北京市春立正达医疗器械股份有限公司 | 0 | 2023-05-22 18:02 | 挂网 | 2023-01-01 | 2024-01-01 | 2023-05-22 18:02
2305150934440508216 | 国家组织脊柱类耗材带量采购 | C03200508900001005250000220 | 颈椎前路固定系统-锁片 | （锁片）2.5/3.5 | IIIA | 不区分 | 颈椎前路固定系统 | 国械注准20173131036 |  | 北京市春立正达医疗器械股份有限公司 |  | 北京市春立正达医疗器械股份有限公司 | 0 | 2023-05-22 18:02 | 挂网 | 2023-01-01 | 2024-01-01 | 2023-05-22 18:02
2305150934440508217 | 国家组织脊柱类耗材带量采购 | C03200508900001005250000221 | 颈椎前路固定系统-锁片 | （锁片）5.0/11.5 | IIIA | 不区分 | 颈椎前路固定系统 | 国械注准20173131036 |  | 北京市春立正达医疗器械股份有限公司 |  | 北京市春立正达医疗器械股份有限公司 | 0 | 2023-05-22 18:02 | 挂网 | 2023-01-01 | 2024-01-01 | 2023-05-22 18:02
2305150934440508218 | 国家组织脊柱类耗材带量采购 | C03200508900001005250000222 | 颈椎前路固定系统-锁片 | （锁片）3.0/3 | IIIA | 不区分 | 颈椎前路固定系统 | 国械注准20173131036 |  | 北京市春立正达医疗器械股份有限公司 |  | 北京市春立正达医疗器械股份有限公司 | 0 | 2023-05-22 18:02 | 挂网 | 2023-01-01 | 2024-01-01 | 2023-05-22 18:02
2305150934440508219 | 国家组织脊柱类耗材带量采购 | C03200508900001005250000223 | 颈椎前路固定系统-锁片 | （锁片）6.5/6.5 | IIIA | 不区分 | 颈椎前路固定系统 | 国械注准20173131036 |  | 北京市春立正达医疗器械股份有限公司 |  | 北京市春立正达医疗器械股份有限公司 | 0 | 2023-05-22 18:02 | 挂网 | 2023-01-01 | 2024-01-01 | 2023-05-22 18:02
2305150934440508220 | 国家组织脊柱类耗材带量采购 | C03200508900001005250000224 | 颈椎前路固定系统-锁片 | （锁片）5.5/8.5 | IIIA | 不区分 | 颈椎前路固定系统 | 国械注准20173131036 |  | 北京市春立正达医疗器械股份有限公司 |  | 北京市春立正达医疗器械股份有限公司 | 0 | 2023-05-22 18:02 | 挂网 | 2023-01-01 | 2024-01-01 | 2023-05-22 18:02
2305150934440508221 | 国家组织脊柱类耗材带量采购 | C03200508900001005250000225 | 颈椎前路固定系统-锁片 | （锁片）12.0/6 | IIIA | 不区分 | 颈椎前路固定系统 | 国械注准20173131036 |  | 北京市春立正达医疗器械股份有限公司 |  | 北京市春立正达医疗器械股份有限公司 | 0 | 2023-05-22 18:02 | 挂网 | 2023-01-01 | 2024-01-01 | 2023-05-22 18:02
2305150934440508222 | 国家组织脊柱类耗材带量采购 | C03200508900001005250000226 | 颈椎前路固定系统-锁片 | （锁片）8.0/4 | IIIA | 不区分 | 颈椎前路固定系统 | 国械注准20173131036 |  | 北京市春立正达医疗器械股份有限公司 |  | 北京市春立正达医疗器械股份有限公司 | 0 | 2023-05-22 18:02 | 挂网 | 2023-01-01 | 2024-01-01 | 2023-05-22 18:02
2305150934440508223 | 国家组织脊柱类耗材带量采购 | C03200508900001005250000227 | 颈椎前路固定系统-锁片 | （锁片）5.0/10.5 | IIIA | 不区分 | 颈椎前路固定系统 | 国械注准20173131036 |  | 北京市春立正达医疗器械股份有限公司 |  | 北京市春立正达医疗器械股份有限公司 | 0 | 2023-05-22 18:02 | 挂网 | 2023-01-01 | 2024-01-01 | 2023-05-22 18:02
2305150934440508224 | 国家组织脊柱类耗材带量采购 | C03200508900001005250000228 | 颈椎前路固定系统-锁片 | （锁片）12.0/9 | IIIA | 不区分 | 颈椎前路固定系统 | 国械注准20173131036 |  | 北京市春立正达医疗器械股份有限公司 |  | 北京市春立正达医疗器械股份有限公司 | 0 | 2023-05-22 18:02 | 挂网 | 2023-01-01 | 2024-01-01 | 2023-05-22 18:02
2305150934440508225 | 国家组织脊柱类耗材带量采购 | C03200508900001005250000229 | 颈椎前路固定系统-锁片 | （锁片）10.0/9.5 | IIIA | 不区分 | 颈椎前路固定系统 | 国械注准20173131036 |  | 北京市春立正达医疗器械股份有限公司 |  | 北京市春立正达医疗器械股份有限公司 | 0 | 2023-05-22 18:02 | 挂网 | 2023-01-01 | 2024-01-01 | 2023-05-22 18:02
2305150934440508226 | 国家组织脊柱类耗材带量采购 | C03200508900001005250000230 | 颈椎前路固定系统-锁片 | （锁片）5.5/9 | IIIA | 不区分 | 颈椎前路固定系统 | 国械注准20173131036 |  | 北京市春立正达医疗器械股份有限公司 |  | 北京市春立正达医疗器械股份有限公司 | 0 | 2023-05-22 18:02 | 挂网 | 2023-01-01 | 2024-01-01 | 2023-05-22 18:02
2305150934440508227 | 国家组织脊柱类耗材带量采购 | C03200508900001005250000231 | 颈椎前路固定系统-锁片 | （锁片）7.0/10.5 | IIIA | 不区分 | 颈椎前路固定系统 | 国械注准20173131036 |  | 北京市春立正达医疗器械股份有限公司 |  | 北京市春立正达医疗器械股份有限公司 | 0 | 2023-05-22 18:02 | 挂网 | 2023-01-01 | 2024-01-01 | 2023-05-22 18:02
2305150934440508228 | 国家组织脊柱类耗材带量采购 | C03200508900001005250000232 | 颈椎前路固定系统-锁片 | （锁片）9.0/9.5 | IIIA | 不区分 | 颈椎前路固定系统 | 国械注准20173131036 |  | 北京市春立正达医疗器械股份有限公司 |  | 北京市春立正达医疗器械股份有限公司 | 0 | 2023-05-22 18:02 | 挂网 | 2023-01-01 | 2024-01-01 | 2023-05-22 18:02
2305150934440508229 | 国家组织脊柱类耗材带量采购 | C03200508900001005250000233 | 颈椎前路固定系统-锁片 | （锁片）10.0/5.5 | IIIA | 不区分 | 颈椎前路固定系统 | 国械注准20173131036 |  | 北京市春立正达医疗器械股份有限公司 |  | 北京市春立正达医疗器械股份有限公司 | 0 | 2023-05-22 18:02 | 挂网 | 2023-01-01 | 2024-01-01 | 2023-05-22 18:02
2305150934440508230 | 国家组织脊柱类耗材带量采购 | C03200508900001005250000234 | 颈椎前路固定系统-锁片 | （锁片）6.0/10 | IIIA | 不区分 | 颈椎前路固定系统 | 国械注准20173131036 |  | 北京市春立正达医疗器械股份有限公司 |  | 北京市春立正达医疗器械股份有限公司 | 0 | 2023-05-22 18:02 | 挂网 | 2023-01-01 | 2024-01-01 | 2023-05-22 18:02
2305150934440508231 | 国家组织脊柱类耗材带量采购 | C03200508900001005250000235 | 颈椎前路固定系统-锁片 | （锁片）7.5/6 | IIIA | 不区分 | 颈椎前路固定系统 | 国械注准20173131036 |  | 北京市春立正达医疗器械股份有限公司 |  | 北京市春立正达医疗器械股份有限公司 | 0 | 2023-05-22 18:02 | 挂网 | 2023-01-01 | 2024-01-01 | 2023-05-22 18:02
2305150934440508232 | 国家组织脊柱类耗材带量采购 | C03200508900001005250000236 | 颈椎前路固定系统-锁片 | （锁片）4.5/11 | IIIA | 不区分 | 颈椎前路固定系统 | 国械注准20173131036 |  | 北京市春立正达医疗器械股份有限公司 |  | 北京市春立正达医疗器械股份有限公司 | 0 | 2023-05-22 18:02 | 挂网 | 2023-01-01 | 2024-01-01 | 2023-05-22 18:02
2305150934440508233 | 国家组织脊柱类耗材带量采购 | C03200508900001005250000237 | 颈椎前路固定系统-锁片 | （锁片）2.5/10 | IIIA | 不区分 | 颈椎前路固定系统 | 国械注准20173131036 |  | 北京市春立正达医疗器械股份有限公司 |  | 北京市春立正达医疗器械股份有限公司 | 0 | 2023-05-22 18:02 | 挂网 | 2023-01-01 | 2024-01-01 | 2023-05-22 18:02
2305150934440508234 | 国家组织脊柱类耗材带量采购 | C03200508900001005250000238 | 颈椎前路固定系统-锁片 | （锁片）11.0/11.5 | IIIA | 不区分 | 颈椎前路固定系统 | 国械注准20173131036 |  | 北京市春立正达医疗器械股份有限公司 |  | 北京市春立正达医疗器械股份有限公司 | 0 | 2023-05-22 18:02 | 挂网 | 2023-01-01 | 2024-01-01 | 2023-05-22 18:02
2305150934440508235 | 国家组织脊柱类耗材带量采购 | C03200508900001005250000239 | 颈椎前路固定系统-锁片 | （锁片）3.0/12 | IIIA | 不区分 | 颈椎前路固定系统 | 国械注准20173131036 |  | 北京市春立正达医疗器械股份有限公司 |  | 北京市春立正达医疗器械股份有限公司 | 0 | 2023-05-22 18:02 | 挂网 | 2023-01-01 | 2024-01-01 | 2023-05-22 18:02
2305150934440508236 | 国家组织脊柱类耗材带量采购 | C03200508900001005250000240 | 颈椎前路固定系统-锁片 | （锁片）10.5/7 | IIIA | 不区分 | 颈椎前路固定系统 | 国械注准20173131036 |  | 北京市春立正达医疗器械股份有限公司 |  | 北京市春立正达医疗器械股份有限公司 | 0 | 2023-05-22 18:02 | 挂网 | 2023-01-01 | 2024-01-01 | 2023-05-22 18:02
2305150934440508237 | 国家组织脊柱类耗材带量采购 | C03200508900001005250000241 | 颈椎前路固定系统-锁片 | （锁片）5.0/5.5 | IIIA | 不区分 | 颈椎前路固定系统 | 国械注准20173131036 |  | 北京市春立正达医疗器械股份有限公司 |  | 北京市春立正达医疗器械股份有限公司 | 0 | 2023-05-22 18:02 | 挂网 | 2023-01-01 | 2024-01-01 | 2023-05-22 18:02
2305150934440508238 | 国家组织脊柱类耗材带量采购 | C03200508900001005250000242 | 颈椎前路固定系统-锁片 | （锁片）3.0/5 | IIIA | 不区分 | 颈椎前路固定系统 | 国械注准20173131036 |  | 北京市春立正达医疗器械股份有限公司 |  | 北京市春立正达医疗器械股份有限公司 | 0 | 2023-05-22 18:02 | 挂网 | 2023-01-01 | 2024-01-01 | 2023-05-22 18:02
2305150934440508239 | 国家组织脊柱类耗材带量采购 | C03200508900001005250000243 | 颈椎前路固定系统-锁片 | （锁片）5.0/6 | IIIA | 不区分 | 颈椎前路固定系统 | 国械注准20173131036 |  | 北京市春立正达医疗器械股份有限公司 |  | 北京市春立正达医疗器械股份有限公司 | 0 | 2023-05-22 18:02 | 挂网 | 2023-01-01 | 2024-01-01 | 2023-05-22 18:02
2305150934440508240 | 国家组织脊柱类耗材带量采购 | C03200508900001005250000244 | 颈椎前路固定系统-锁片 | （锁片）7.0/5.5 | IIIA | 不区分 | 颈椎前路固定系统 | 国械注准20173131036 |  | 北京市春立正达医疗器械股份有限公司 |  | 北京市春立正达医疗器械股份有限公司 | 0 | 2023-05-22 18:02 | 挂网 | 2023-01-01 | 2024-01-01 | 2023-05-22 18:02
2305150934440508241 | 国家组织脊柱类耗材带量采购 | C03200508900001005250000245 | 颈椎前路固定系统-锁片 | （锁片）11.0/5 | IIIA | 不区分 | 颈椎前路固定系统 | 国械注准20173131036 |  | 北京市春立正达医疗器械股份有限公司 |  | 北京市春立正达医疗器械股份有限公司 | 0 | 2023-05-22 18:02 | 挂网 | 2023-01-01 | 2024-01-01 | 2023-05-22 18:02
2305150934440508242 | 国家组织脊柱类耗材带量采购 | C03200508900001005250000246 | 颈椎前路固定系统-锁片 | （锁片）7.0/9 | IIIA | 不区分 | 颈椎前路固定系统 | 国械注准20173131036 |  | 北京市春立正达医疗器械股份有限公司 |  | 北京市春立正达医疗器械股份有限公司 | 0 | 2023-05-22 18:02 | 挂网 | 2023-01-01 | 2024-01-01 | 2023-05-22 18:02
2305150934440508243 | 国家组织脊柱类耗材带量采购 | C03200508900001005250000247 | 颈椎前路固定系统-锁片 | （锁片）12.0/8.5 | IIIA | 不区分 | 颈椎前路固定系统 | 国械注准20173131036 |  | 北京市春立正达医疗器械股份有限公司 |  | 北京市春立正达医疗器械股份有限公司 | 0 | 2023-05-22 18:02 | 挂网 | 2023-01-01 | 2024-01-01 | 2023-05-22 18:02
2305150934440508244 | 国家组织脊柱类耗材带量采购 | C03200508900001005250000248 | 颈椎前路固定系统-锁片 | （锁片）3.5/3 | IIIA | 不区分 | 颈椎前路固定系统 | 国械注准20173131036 |  | 北京市春立正达医疗器械股份有限公司 |  | 北京市春立正达医疗器械股份有限公司 | 0 | 2023-05-22 18:02 | 挂网 | 2023-01-01 | 2024-01-01 | 2023-05-22 18:02
2305150934440508245 | 国家组织脊柱类耗材带量采购 | C03200508900001005250000249 | 颈椎前路固定系统-锁片 | （锁片）5.5/8 | IIIA | 不区分 | 颈椎前路固定系统 | 国械注准20173131036 |  | 北京市春立正达医疗器械股份有限公司 |  | 北京市春立正达医疗器械股份有限公司 | 0 | 2023-05-22 18:02 | 挂网 | 2023-01-01 | 2024-01-01 | 2023-05-22 18:02
2305150934440508246 | 国家组织脊柱类耗材带量采购 | C03200508900001005250000250 | 颈椎前路固定系统-锁片 | （锁片）4.5/6 | IIIA | 不区分 | 颈椎前路固定系统 | 国械注准20173131036 |  | 北京市春立正达医疗器械股份有限公司 |  | 北京市春立正达医疗器械股份有限公司 | 0 | 2023-05-22 18:02 | 挂网 | 2023-01-01 | 2024-01-01 | 2023-05-22 18:02
2305150934440508247 | 国家组织脊柱类耗材带量采购 | C03200508900001005250000251 | 颈椎前路固定系统-锁片 | （锁片）6.5/4 | IIIA | 不区分 | 颈椎前路固定系统 | 国械注准20173131036 |  | 北京市春立正达医疗器械股份有限公司 |  | 北京市春立正达医疗器械股份有限公司 | 0 | 2023-05-22 18:02 | 挂网 | 2023-01-01 | 2024-01-01 | 2023-05-22 18:02
2305150934440508248 | 国家组织脊柱类耗材带量采购 | C03200508900001005250000252 | 颈椎前路固定系统-锁片 | （锁片）10.5/4 | IIIA | 不区分 | 颈椎前路固定系统 | 国械注准20173131036 |  | 北京市春立正达医疗器械股份有限公司 |  | 北京市春立正达医疗器械股份有限公司 | 0 | 2023-05-22 18:02 | 挂网 | 2023-01-01 | 2024-01-01 | 2023-05-22 18:02
2305150934440508249 | 国家组织脊柱类耗材带量采购 | C03200508900001005250000253 | 颈椎前路固定系统-锁片 | （锁片）12.0/11 | IIIA | 不区分 | 颈椎前路固定系统 | 国械注准20173131036 |  | 北京市春立正达医疗器械股份有限公司 |  | 北京市春立正达医疗器械股份有限公司 | 0 | 2023-05-22 18:02 | 挂网 | 2023-01-01 | 2024-01-01 | 2023-05-22 18:02
2305150934440508250 | 国家组织脊柱类耗材带量采购 | C03200508900001005250000254 | 颈椎前路固定系统-锁片 | （锁片）5.5/5.5 | IIIA | 不区分 | 颈椎前路固定系统 | 国械注准20173131036 |  | 北京市春立正达医疗器械股份有限公司 |  | 北京市春立正达医疗器械股份有限公司 | 0 | 2023-05-22 18:02 | 挂网 | 2023-01-01 | 2024-01-01 | 2023-05-22 18:02
2305150934440508251 | 国家组织脊柱类耗材带量采购 | C03200508900001005250000255 | 颈椎前路固定系统-锁片 | （锁片）8.0/7 | IIIA | 不区分 | 颈椎前路固定系统 | 国械注准20173131036 |  | 北京市春立正达医疗器械股份有限公司 |  | 北京市春立正达医疗器械股份有限公司 | 0 | 2023-05-22 18:02 | 挂网 | 2023-01-01 | 2024-01-01 | 2023-05-22 18:02
2305150934440508252 | 国家组织脊柱类耗材带量采购 | C03200508900001005250000256 | 颈椎前路固定系统-锁片 | （锁片）2.5/11 | IIIA | 不区分 | 颈椎前路固定系统 | 国械注准20173131036 |  | 北京市春立正达医疗器械股份有限公司 |  | 北京市春立正达医疗器械股份有限公司 | 0 | 2023-05-22 18:02 | 挂网 | 2023-01-01 | 2024-01-01 | 2023-05-22 18:02
2305150934440508253 | 国家组织脊柱类耗材带量采购 | C03200508900001005250000257 | 颈椎前路固定系统-锁片 | （锁片）7.0/11 | IIIA | 不区分 | 颈椎前路固定系统 | 国械注准20173131036 |  | 北京市春立正达医疗器械股份有限公司 |  | 北京市春立正达医疗器械股份有限公司 | 0 | 2023-05-22 18:02 | 挂网 | 2023-01-01 | 2024-01-01 | 2023-05-22 18:02
2305150934440508254 | 国家组织脊柱类耗材带量采购 | C03200508900001005250000258 | 颈椎前路固定系统-锁片 | （锁片）7.0/4.5 | IIIA | 不区分 | 颈椎前路固定系统 | 国械注准20173131036 |  | 北京市春立正达医疗器械股份有限公司 |  | 北京市春立正达医疗器械股份有限公司 | 0 | 2023-05-22 18:02 | 挂网 | 2023-01-01 | 2024-01-01 | 2023-05-22 18:02
2305150934440508255 | 国家组织脊柱类耗材带量采购 | C03200508900001005250000259 | 颈椎前路固定系统-锁片 | （锁片）2.5/10.5 | IIIA | 不区分 | 颈椎前路固定系统 | 国械注准20173131036 |  | 北京市春立正达医疗器械股份有限公司 |  | 北京市春立正达医疗器械股份有限公司 | 0 | 2023-05-22 18:02 | 挂网 | 2023-01-01 | 2024-01-01 | 2023-05-22 18:02
2305150934440508256 | 国家组织脊柱类耗材带量采购 | C03200508900001005250000260 | 颈椎前路固定系统-锁片 | （锁片）3.0/7 | IIIA | 不区分 | 颈椎前路固定系统 | 国械注准20173131036 |  | 北京市春立正达医疗器械股份有限公司 |  | 北京市春立正达医疗器械股份有限公司 | 0 | 2023-05-22 18:02 | 挂网 | 2023-01-01 | 2024-01-01 | 2023-05-22 18:02
2305150934440508257 | 国家组织脊柱类耗材带量采购 | C03200508900001005250000261 | 颈椎前路固定系统-锁片 | （锁片）2.5/4.5 | IIIA | 不区分 | 颈椎前路固定系统 | 国械注准20173131036 |  | 北京市春立正达医疗器械股份有限公司 |  | 北京市春立正达医疗器械股份有限公司 | 0 | 2023-05-22 18:02 | 挂网 | 2023-01-01 | 2024-01-01 | 2023-05-22 18:02
2305150934440508258 | 国家组织脊柱类耗材带量采购 | C03200508900001005250000262 | 颈椎前路固定系统-锁片 | （锁片）12.0/11.5 | IIIA | 不区分 | 颈椎前路固定系统 | 国械注准20173131036 |  | 北京市春立正达医疗器械股份有限公司 |  | 北京市春立正达医疗器械股份有限公司 | 0 | 2023-05-22 18:02 | 挂网 | 2023-01-01 | 2024-01-01 | 2023-05-22 18:02
2305150934440508259 | 国家组织脊柱类耗材带量采购 | C03200508900001005250000263 | 颈椎前路固定系统-锁片 | （锁片）10.5/6 | IIIA | 不区分 | 颈椎前路固定系统 | 国械注准20173131036 |  | 北京市春立正达医疗器械股份有限公司 |  | 北京市春立正达医疗器械股份有限公司 | 0 | 2023-05-22 18:02 | 挂网 | 2023-01-01 | 2024-01-01 | 2023-05-22 18:02
2305150934440508260 | 国家组织脊柱类耗材带量采购 | C03200508900001005250000264 | 颈椎前路固定系统-锁片 | （锁片）5.0/8 | IIIA | 不区分 | 颈椎前路固定系统 | 国械注准20173131036 |  | 北京市春立正达医疗器械股份有限公司 |  | 北京市春立正达医疗器械股份有限公司 | 0 | 2023-05-22 18:02 | 挂网 | 2023-01-01 | 2024-01-01 | 2023-05-22 18:02
2305150934440508261 | 国家组织脊柱类耗材带量采购 | C03200508900001005250000265 | 颈椎前路固定系统-锁片 | （锁片）5.0/8.5 | IIIA | 不区分 | 颈椎前路固定系统 | 国械注准20173131036 |  | 北京市春立正达医疗器械股份有限公司 |  | 北京市春立正达医疗器械股份有限公司 | 0 | 2023-05-22 18:02 | 挂网 | 2023-01-01 | 2024-01-01 | 2023-05-22 18:02
2305150934440508262 | 国家组织脊柱类耗材带量采购 | C03200508900001005250000266 | 颈椎前路固定系统-锁片 | （锁片）7.5/4 | IIIA | 不区分 | 颈椎前路固定系统 | 国械注准20173131036 |  | 北京市春立正达医疗器械股份有限公司 |  | 北京市春立正达医疗器械股份有限公司 | 0 | 2023-05-22 18:02 | 挂网 | 2023-01-01 | 2024-01-01 | 2023-05-22 18:02
2305150934440508263 | 国家组织脊柱类耗材带量采购 | C03200508900001005250000267 | 颈椎前路固定系统-锁片 | （锁片）9.0/7.5 | IIIA | 不区分 | 颈椎前路固定系统 | 国械注准20173131036 |  | 北京市春立正达医疗器械股份有限公司 |  | 北京市春立正达医疗器械股份有限公司 | 0 | 2023-05-22 18:02 | 挂网 | 2023-01-01 | 2024-01-01 | 2023-05-22 18:02
2305150934440508264 | 国家组织脊柱类耗材带量采购 | C03200508900001005250000268 | 颈椎前路固定系统-锁片 | （锁片）3.5/6.5 | IIIA | 不区分 | 颈椎前路固定系统 | 国械注准20173131036 |  | 北京市春立正达医疗器械股份有限公司 |  | 北京市春立正达医疗器械股份有限公司 | 0 | 2023-05-22 18:02 | 挂网 | 2023-01-01 | 2024-01-01 | 2023-05-22 18:02
2305150934440508265 | 国家组织脊柱类耗材带量采购 | C03200508900001005250000269 | 颈椎前路固定系统-锁片 | （锁片）8.5/3 | IIIA | 不区分 | 颈椎前路固定系统 | 国械注准20173131036 |  | 北京市春立正达医疗器械股份有限公司 |  | 北京市春立正达医疗器械股份有限公司 | 0 | 2023-05-22 18:02 | 挂网 | 2023-01-01 | 2024-01-01 | 2023-05-22 18:02
2305150934440508266 | 国家组织脊柱类耗材带量采购 | C03200508900001005250000270 | 颈椎前路固定系统-锁片 | （锁片）11.0/3.5 | IIIA | 不区分 | 颈椎前路固定系统 | 国械注准20173131036 |  | 北京市春立正达医疗器械股份有限公司 |  | 北京市春立正达医疗器械股份有限公司 | 0 | 2023-05-22 18:02 | 挂网 | 2023-01-01 | 2024-01-01 | 2023-05-22 18:02
2305150934440508267 | 国家组织脊柱类耗材带量采购 | C03200508900001005250000271 | 颈椎前路固定系统-锁片 | （锁片）11.0/10.5 | IIIA | 不区分 | 颈椎前路固定系统 | 国械注准20173131036 |  | 北京市春立正达医疗器械股份有限公司 |  | 北京市春立正达医疗器械股份有限公司 | 0 | 2023-05-22 18:02 | 挂网 | 2023-01-01 | 2024-01-01 | 2023-05-22 18:02
2305150934440508268 | 国家组织脊柱类耗材带量采购 | C03200508900001005250000272 | 颈椎前路固定系统-锁片 | （锁片）10.0/8 | IIIA | 不区分 | 颈椎前路固定系统 | 国械注准20173131036 |  | 北京市春立正达医疗器械股份有限公司 |  | 北京市春立正达医疗器械股份有限公司 | 0 | 2023-05-22 18:02 | 挂网 | 2023-01-01 | 2024-01-01 | 2023-05-22 18:02
2305150934440508269 | 国家组织脊柱类耗材带量采购 | C03200508900001005250000273 | 颈椎前路固定系统-锁片 | （锁片）5.5/11 | IIIA | 不区分 | 颈椎前路固定系统 | 国械注准20173131036 |  | 北京市春立正达医疗器械股份有限公司 |  | 北京市春立正达医疗器械股份有限公司 | 0 | 2023-05-22 18:02 | 挂网 | 2023-01-01 | 2024-01-01 | 2023-05-22 18:02
2305150934440508270 | 国家组织脊柱类耗材带量采购 | C03200508900001005250000274 | 颈椎前路固定系统-锁片 | （锁片）3.0/10.5 | IIIA | 不区分 | 颈椎前路固定系统 | 国械注准20173131036 |  | 北京市春立正达医疗器械股份有限公司 |  | 北京市春立正达医疗器械股份有限公司 | 0 | 2023-05-22 18:02 | 挂网 | 2023-01-01 | 2024-01-01 | 2023-05-22 18:02
2305150934440508271 | 国家组织脊柱类耗材带量采购 | C03200508900001005250000275 | 颈椎前路固定系统-锁片 | （锁片）2.5/3 | IIIA | 不区分 | 颈椎前路固定系统 | 国械注准20173131036 |  | 北京市春立正达医疗器械股份有限公司 |  | 北京市春立正达医疗器械股份有限公司 | 0 | 2023-05-22 18:02 | 挂网 | 2023-01-01 | 2024-01-01 | 2023-05-22 18:02
2305150934440508272 | 国家组织脊柱类耗材带量采购 | C03200508900001005250000276 | 颈椎前路固定系统-锁片 | （锁片）6.5/10.5 | IIIA | 不区分 | 颈椎前路固定系统 | 国械注准20173131036 |  | 北京市春立正达医疗器械股份有限公司 |  | 北京市春立正达医疗器械股份有限公司 | 0 | 2023-05-22 18:02 | 挂网 | 2023-01-01 | 2024-01-01 | 2023-05-22 18:02
2305150934440508273 | 国家组织脊柱类耗材带量采购 | C03200508900001005250000277 | 颈椎前路固定系统-锁片 | （锁片）2.5/12 | IIIA | 不区分 | 颈椎前路固定系统 | 国械注准20173131036 |  | 北京市春立正达医疗器械股份有限公司 |  | 北京市春立正达医疗器械股份有限公司 | 0 | 2023-05-22 18:02 | 挂网 | 2023-01-01 | 2024-01-01 | 2023-05-22 18:02
2305150934440508274 | 国家组织脊柱类耗材带量采购 | C03200508900001005250000278 | 颈椎前路固定系统-锁片 | （锁片）7.5/9 | IIIA | 不区分 | 颈椎前路固定系统 | 国械注准20173131036 |  | 北京市春立正达医疗器械股份有限公司 |  | 北京市春立正达医疗器械股份有限公司 | 0 | 2023-05-22 18:02 | 挂网 | 2023-01-01 | 2024-01-01 | 2023-05-22 18:02
2305150934440508275 | 国家组织脊柱类耗材带量采购 | C03200508900001005250000279 | 颈椎前路固定系统-锁片 | （锁片）3.5/5 | IIIA | 不区分 | 颈椎前路固定系统 | 国械注准20173131036 |  | 北京市春立正达医疗器械股份有限公司 |  | 北京市春立正达医疗器械股份有限公司 | 0 | 2023-05-22 18:02 | 挂网 | 2023-01-01 | 2024-01-01 | 2023-05-22 18:02
2305150934440508276 | 国家组织脊柱类耗材带量采购 | C03200508900001005250000280 | 颈椎前路固定系统-锁片 | （锁片）6.5/7 | IIIA | 不区分 | 颈椎前路固定系统 | 国械注准20173131036 |  | 北京市春立正达医疗器械股份有限公司 |  | 北京市春立正达医疗器械股份有限公司 | 0 | 2023-05-22 18:02 | 挂网 | 2023-01-01 | 2024-01-01 | 2023-05-22 18:02
2305150934440508277 | 国家组织脊柱类耗材带量采购 | C03200508900001005250000281 | 颈椎前路固定系统-锁片 | （锁片）11.5/11 | IIIA | 不区分 | 颈椎前路固定系统 | 国械注准20173131036 |  | 北京市春立正达医疗器械股份有限公司 |  | 北京市春立正达医疗器械股份有限公司 | 0 | 2023-05-22 18:02 | 挂网 | 2023-01-01 | 2024-01-01 | 2023-05-22 18:02
2305150934440508278 | 国家组织脊柱类耗材带量采购 | C03200508900001005250000282 | 颈椎前路固定系统-锁片 | （锁片）3.5/9 | IIIA | 不区分 | 颈椎前路固定系统 | 国械注准20173131036 |  | 北京市春立正达医疗器械股份有限公司 |  | 北京市春立正达医疗器械股份有限公司 | 0 | 2023-05-22 18:02 | 挂网 | 2023-01-01 | 2024-01-01 | 2023-05-22 18:02
2305150934440508279 | 国家组织脊柱类耗材带量采购 | C03200508900001005250000283 | 颈椎前路固定系统-锁片 | （锁片）3.5/9.5 | IIIA | 不区分 | 颈椎前路固定系统 | 国械注准20173131036 |  | 北京市春立正达医疗器械股份有限公司 |  | 北京市春立正达医疗器械股份有限公司 | 0 | 2023-05-22 18:02 | 挂网 | 2023-01-01 | 2024-01-01 | 2023-05-22 18:02
2305150934440508280 | 国家组织脊柱类耗材带量采购 | C03200508900001005250000284 | 颈椎前路固定系统-锁片 | （锁片）7.5/9.5 | IIIA | 不区分 | 颈椎前路固定系统 | 国械注准20173131036 |  | 北京市春立正达医疗器械股份有限公司 |  | 北京市春立正达医疗器械股份有限公司 | 0 | 2023-05-22 18:02 | 挂网 | 2023-01-01 | 2024-01-01 | 2023-05-22 18:02
2305150934440508281 | 国家组织脊柱类耗材带量采购 | C03200508900001005250000285 | 颈椎前路固定系统-锁片 | （锁片）10.5/6.5 | IIIA | 不区分 | 颈椎前路固定系统 | 国械注准20173131036 |  | 北京市春立正达医疗器械股份有限公司 |  | 北京市春立正达医疗器械股份有限公司 | 0 | 2023-05-22 18:02 | 挂网 | 2023-01-01 | 2024-01-01 | 2023-05-22 18:02
2305150934440508282 | 国家组织脊柱类耗材带量采购 | C03200508900001005250000286 | 颈椎前路固定系统-锁片 | （锁片）6.0/9 | IIIA | 不区分 | 颈椎前路固定系统 | 国械注准20173131036 |  | 北京市春立正达医疗器械股份有限公司 |  | 北京市春立正达医疗器械股份有限公司 | 0 | 2023-05-22 18:02 | 挂网 | 2023-01-01 | 2024-01-01 | 2023-05-22 18:02
2305150934440508283 | 国家组织脊柱类耗材带量采购 | C03200508900001005250000287 | 颈椎前路固定系统-锁片 | （锁片）5.5/5 | IIIA | 不区分 | 颈椎前路固定系统 | 国械注准20173131036 |  | 北京市春立正达医疗器械股份有限公司 |  | 北京市春立正达医疗器械股份有限公司 | 0 | 2023-05-22 18:02 | 挂网 | 2023-01-01 | 2024-01-01 | 2023-05-22 18:02
2305150934440508284 | 国家组织脊柱类耗材带量采购 | C03200508900001005250000288 | 颈椎前路固定系统-锁片 | （锁片）9.5/5.5 | IIIA | 不区分 | 颈椎前路固定系统 | 国械注准20173131036 |  | 北京市春立正达医疗器械股份有限公司 |  | 北京市春立正达医疗器械股份有限公司 | 0 | 2023-05-22 18:02 | 挂网 | 2023-01-01 | 2024-01-01 | 2023-05-22 18:02
2305150934440508285 | 国家组织脊柱类耗材带量采购 | C03200508900001005250000289 | 颈椎前路固定系统-锁片 | （锁片）10.0/6 | IIIA | 不区分 | 颈椎前路固定系统 | 国械注准20173131036 |  | 北京市春立正达医疗器械股份有限公司 |  | 北京市春立正达医疗器械股份有限公司 | 0 | 2023-05-22 18:02 | 挂网 | 2023-01-01 | 2024-01-01 | 2023-05-22 18:02
2305150934440508286 | 国家组织脊柱类耗材带量采购 | C03200508900001005250000290 | 颈椎前路固定系统-锁片 | （锁片）6.5/3.5 | IIIA | 不区分 | 颈椎前路固定系统 | 国械注准20173131036 |  | 北京市春立正达医疗器械股份有限公司 |  | 北京市春立正达医疗器械股份有限公司 | 0 | 2023-05-22 18:02 | 挂网 | 2023-01-01 | 2024-01-01 | 2023-05-22 18:02
2305150934440508287 | 国家组织脊柱类耗材带量采购 | C03200508900001005250000291 | 颈椎前路固定系统-锁片 | （锁片）8.5/12 | IIIA | 不区分 | 颈椎前路固定系统 | 国械注准20173131036 |  | 北京市春立正达医疗器械股份有限公司 |  | 北京市春立正达医疗器械股份有限公司 | 0 | 2023-05-22 18:02 | 挂网 | 2023-01-01 | 2024-01-01 | 2023-05-22 18:02
2305150934440508288 | 国家组织脊柱类耗材带量采购 | C03200508900001005250000292 | 颈椎前路固定系统-锁片 | （锁片）5.5/6.5 | IIIA | 不区分 | 颈椎前路固定系统 | 国械注准20173131036 |  | 北京市春立正达医疗器械股份有限公司 |  | 北京市春立正达医疗器械股份有限公司 | 0 | 2023-05-22 18:02 | 挂网 | 2023-01-01 | 2024-01-01 | 2023-05-22 18:02
2305150934440508289 | 国家组织脊柱类耗材带量采购 | C03200508900001005250000293 | 颈椎前路固定系统-锁片 | （锁片）8.0/12 | IIIA | 不区分 | 颈椎前路固定系统 | 国械注准20173131036 |  | 北京市春立正达医疗器械股份有限公司 |  | 北京市春立正达医疗器械股份有限公司 | 0 | 2023-05-22 18:02 | 挂网 | 2023-01-01 | 2024-01-01 | 2023-05-22 18:02
2305150934440508290 | 国家组织脊柱类耗材带量采购 | C03200508900001005250000294 | 颈椎前路固定系统-锁片 | （锁片）10.0/10 | IIIA | 不区分 | 颈椎前路固定系统 | 国械注准20173131036 |  | 北京市春立正达医疗器械股份有限公司 |  | 北京市春立正达医疗器械股份有限公司 | 0 | 2023-05-22 18:02 | 挂网 | 2023-01-01 | 2024-01-01 | 2023-05-22 18:02
2305150934440508291 | 国家组织脊柱类耗材带量采购 | C03200508900001005250000295 | 颈椎前路固定系统-锁片 | （锁片）10.5/11 | IIIA | 不区分 | 颈椎前路固定系统 | 国械注准20173131036 |  | 北京市春立正达医疗器械股份有限公司 |  | 北京市春立正达医疗器械股份有限公司 | 0 | 2023-05-22 18:02 | 挂网 | 2023-01-01 | 2024-01-01 | 2023-05-22 18:02
2305150934440508292 | 国家组织脊柱类耗材带量采购 | C03200508900001005250000296 | 颈椎前路固定系统-锁片 | （锁片）2.5/7 | IIIA | 不区分 | 颈椎前路固定系统 | 国械注准20173131036 |  | 北京市春立正达医疗器械股份有限公司 |  | 北京市春立正达医疗器械股份有限公司 | 0 | 2023-05-22 18:02 | 挂网 | 2023-01-01 | 2024-01-01 | 2023-05-22 18:02
2305150934440508293 | 国家组织脊柱类耗材带量采购 | C03200508900001005250000297 | 颈椎前路固定系统-锁片 | （锁片）11.0/9 | IIIA | 不区分 | 颈椎前路固定系统 | 国械注准20173131036 |  | 北京市春立正达医疗器械股份有限公司 |  | 北京市春立正达医疗器械股份有限公司 | 0 | 2023-05-22 18:02 | 挂网 | 2023-01-01 | 2024-01-01 | 2023-05-22 18:02
2305150934440508294 | 国家组织脊柱类耗材带量采购 | C03200508900001005250000298 | 颈椎前路固定系统-锁片 | （锁片）9.5/7.5 | IIIA | 不区分 | 颈椎前路固定系统 | 国械注准20173131036 |  | 北京市春立正达医疗器械股份有限公司 |  | 北京市春立正达医疗器械股份有限公司 | 0 | 2023-05-22 18:02 | 挂网 | 2023-01-01 | 2024-01-01 | 2023-05-22 18:02
2305150934440508295 | 国家组织脊柱类耗材带量采购 | C03200508900001005250000299 | 颈椎前路固定系统-锁片 | （锁片）9.0/3.5 | IIIA | 不区分 | 颈椎前路固定系统 | 国械注准20173131036 |  | 北京市春立正达医疗器械股份有限公司 |  | 北京市春立正达医疗器械股份有限公司 | 0 | 2023-05-22 18:02 | 挂网 | 2023-01-01 | 2024-01-01 | 2023-05-22 18:02
2305150934440508296 | 国家组织脊柱类耗材带量采购 | C03200508900001005250000300 | 颈椎前路固定系统-锁片 | （锁片）8.5/4.5 | IIIA | 不区分 | 颈椎前路固定系统 | 国械注准20173131036 |  | 北京市春立正达医疗器械股份有限公司 |  | 北京市春立正达医疗器械股份有限公司 | 0 | 2023-05-22 18:02 | 挂网 | 2023-01-01 | 2024-01-01 | 2023-05-22 18:02
2305150934440508297 | 国家组织脊柱类耗材带量采购 | C03200508900001005250000301 | 颈椎前路固定系统-锁片 | （锁片）5.0/3 | IIIA | 不区分 | 颈椎前路固定系统 | 国械注准20173131036 |  | 北京市春立正达医疗器械股份有限公司 |  | 北京市春立正达医疗器械股份有限公司 | 0 | 2023-05-22 18:02 | 挂网 | 2023-01-01 | 2024-01-01 | 2023-05-22 18:02
2305150934440508298 | 国家组织脊柱类耗材带量采购 | C03200508900001005250000302 | 颈椎前路固定系统-锁片 | （锁片）3.5/6 | IIIA | 不区分 | 颈椎前路固定系统 | 国械注准20173131036 |  | 北京市春立正达医疗器械股份有限公司 |  | 北京市春立正达医疗器械股份有限公司 | 0 | 2023-05-22 18:02 | 挂网 | 2023-01-01 | 2024-01-01 | 2023-05-22 18:02
2305150934440508299 | 国家组织脊柱类耗材带量采购 | C03200508900001005250000303 | 颈椎前路固定系统-锁片 | （锁片）2.5/6 | IIIA | 不区分 | 颈椎前路固定系统 | 国械注准20173131036 |  | 北京市春立正达医疗器械股份有限公司 |  | 北京市春立正达医疗器械股份有限公司 | 0 | 2023-05-22 18:02 | 挂网 | 2023-01-01 | 2024-01-01 | 2023-05-22 18:02
2305150934440508300 | 国家组织脊柱类耗材带量采购 | C03200508900001005250000304 | 颈椎前路固定系统-锁片 | （锁片）8.0/8 | IIIA | 不区分 | 颈椎前路固定系统 | 国械注准20173131036 |  | 北京市春立正达医疗器械股份有限公司 |  | 北京市春立正达医疗器械股份有限公司 | 0 | 2023-05-22 18:02 | 挂网 | 2023-01-01 | 2024-01-01 | 2023-05-22 18:02
2305150934440508301 | 国家组织脊柱类耗材带量采购 | C03200508900001005250000305 | 颈椎前路固定系统-锁片 | （锁片）8.0/9.5 | IIIA | 不区分 | 颈椎前路固定系统 | 国械注准20173131036 |  | 北京市春立正达医疗器械股份有限公司 |  | 北京市春立正达医疗器械股份有限公司 | 0 | 2023-05-22 18:02 | 挂网 | 2023-01-01 | 2024-01-01 | 2023-05-22 18:02
2305150934440508302 | 国家组织脊柱类耗材带量采购 | C03200508900001005250000306 | 颈椎前路固定系统-锁片 | （锁片）12.0/3.5 | IIIA | 不区分 | 颈椎前路固定系统 | 国械注准20173131036 |  | 北京市春立正达医疗器械股份有限公司 |  | 北京市春立正达医疗器械股份有限公司 | 0 | 2023-05-22 18:02 | 挂网 | 2023-01-01 | 2024-01-01 | 2023-05-22 18:02
2305150934440508303 | 国家组织脊柱类耗材带量采购 | C03200508900001005250000307 | 颈椎前路固定系统-锁片 | （锁片）11.0/7 | IIIA | 不区分 | 颈椎前路固定系统 | 国械注准20173131036 |  | 北京市春立正达医疗器械股份有限公司 |  | 北京市春立正达医疗器械股份有限公司 | 0 | 2023-05-22 18:02 | 挂网 | 2023-01-01 | 2024-01-01 | 2023-05-22 18:02
2305150934440508304 | 国家组织脊柱类耗材带量采购 | C03200508900001005250000308 | 颈椎前路固定系统-锁片 | （锁片）12.0/5 | IIIA | 不区分 | 颈椎前路固定系统 | 国械注准20173131036 |  | 北京市春立正达医疗器械股份有限公司 |  | 北京市春立正达医疗器械股份有限公司 | 0 | 2023-05-22 18:02 | 挂网 | 2023-01-01 | 2024-01-01 | 2023-05-22 18:02
2305150934440508305 | 国家组织脊柱类耗材带量采购 | C03200508900001005250000309 | 颈椎前路固定系统-锁片 | （锁片）10.5/10.5 | IIIA | 不区分 | 颈椎前路固定系统 | 国械注准20173131036 |  | 北京市春立正达医疗器械股份有限公司 |  | 北京市春立正达医疗器械股份有限公司 | 0 | 2023-05-22 18:02 | 挂网 | 2023-01-01 | 2024-01-01 | 2023-05-22 18:02
2305150934440508306 | 国家组织脊柱类耗材带量采购 | C03200508900001005250000310 | 颈椎前路固定系统-锁片 | （锁片）12.0/10.5 | IIIA | 不区分 | 颈椎前路固定系统 | 国械注准20173131036 |  | 北京市春立正达医疗器械股份有限公司 |  | 北京市春立正达医疗器械股份有限公司 | 0 | 2023-05-22 18:02 | 挂网 | 2023-01-01 | 2024-01-01 | 2023-05-22 18:02
2305150934440508307 | 国家组织脊柱类耗材带量采购 | C03200508900001005250000311 | 颈椎前路固定系统-锁片 | （锁片）8.5/9 | IIIA | 不区分 | 颈椎前路固定系统 | 国械注准20173131036 |  | 北京市春立正达医疗器械股份有限公司 |  | 北京市春立正达医疗器械股份有限公司 | 0 | 2023-05-22 18:02 | 挂网 | 2023-01-01 | 2024-01-01 | 2023-05-22 18:02
2305150934440508308 | 国家组织脊柱类耗材带量采购 | C03200508900001005250000312 | 颈椎前路固定系统-锁片 | （锁片）11.0/3 | IIIA | 不区分 | 颈椎前路固定系统 | 国械注准20173131036 |  | 北京市春立正达医疗器械股份有限公司 |  | 北京市春立正达医疗器械股份有限公司 | 0 | 2023-05-22 18:02 | 挂网 | 2023-01-01 | 2024-01-01 | 2023-05-22 18:02
2305150934440508309 | 国家组织脊柱类耗材带量采购 | C03200508900001005250000313 | 颈椎前路固定系统-锁片 | （锁片）5.0/4 | IIIA | 不区分 | 颈椎前路固定系统 | 国械注准20173131036 |  | 北京市春立正达医疗器械股份有限公司 |  | 北京市春立正达医疗器械股份有限公司 | 0 | 2023-05-22 18:02 | 挂网 | 2023-01-01 | 2024-01-01 | 2023-05-22 18:02
2305150934440508310 | 国家组织脊柱类耗材带量采购 | C03200508900001005250000314 | 颈椎前路固定系统-锁片 | （锁片）11.0/4.5 | IIIA | 不区分 | 颈椎前路固定系统 | 国械注准20173131036 |  | 北京市春立正达医疗器械股份有限公司 |  | 北京市春立正达医疗器械股份有限公司 | 0 | 2023-05-22 18:02 | 挂网 | 2023-01-01 | 2024-01-01 | 2023-05-22 18:02
2305150934440508311 | 国家组织脊柱类耗材带量采购 | C03200508900001005250000315 | 颈椎前路固定系统-锁片 | （锁片）6.5/10 | IIIA | 不区分 | 颈椎前路固定系统 | 国械注准20173131036 |  | 北京市春立正达医疗器械股份有限公司 |  | 北京市春立正达医疗器械股份有限公司 | 0 | 2023-05-22 18:02 | 挂网 | 2023-01-01 | 2024-01-01 | 2023-05-22 18:02
2305150934440508312 | 国家组织脊柱类耗材带量采购 | C03200508900001005250000316 | 颈椎前路固定系统-锁片 | （锁片）6.0/10.5 | IIIA | 不区分 | 颈椎前路固定系统 | 国械注准20173131036 |  | 北京市春立正达医疗器械股份有限公司 |  | 北京市春立正达医疗器械股份有限公司 | 0 | 2023-05-22 18:02 | 挂网 | 2023-01-01 | 2024-01-01 | 2023-05-22 18:02
2305150934440508313 | 国家组织脊柱类耗材带量采购 | C03200508900001005250000317 | 颈椎前路固定系统-锁片 | （锁片）11.5/4 | IIIA | 不区分 | 颈椎前路固定系统 | 国械注准20173131036 |  | 北京市春立正达医疗器械股份有限公司 |  | 北京市春立正达医疗器械股份有限公司 | 0 | 2023-05-22 18:02 | 挂网 | 2023-01-01 | 2024-01-01 | 2023-05-22 18:02
2305150934440508314 | 国家组织脊柱类耗材带量采购 | C03200508900001005250000318 | 颈椎前路固定系统-锁片 | （锁片）9.5/3 | IIIA | 不区分 | 颈椎前路固定系统 | 国械注准20173131036 |  | 北京市春立正达医疗器械股份有限公司 |  | 北京市春立正达医疗器械股份有限公司 | 0 | 2023-05-22 18:02 | 挂网 | 2023-01-01 | 2024-01-01 | 2023-05-22 18:02
2305150934440508315 | 国家组织脊柱类耗材带量采购 | C03200508900001005250000319 | 颈椎前路固定系统-锁片 | （锁片）7.0/9.5 | IIIA | 不区分 | 颈椎前路固定系统 | 国械注准20173131036 |  | 北京市春立正达医疗器械股份有限公司 |  | 北京市春立正达医疗器械股份有限公司 | 0 | 2023-05-22 18:02 | 挂网 | 2023-01-01 | 2024-01-01 | 2023-05-22 18:02
2305150934440508316 | 国家组织脊柱类耗材带量采购 | C03200508900001005250000320 | 颈椎前路固定系统-锁片 | （锁片）5.0/5 | IIIA | 不区分 | 颈椎前路固定系统 | 国械注准20173131036 |  | 北京市春立正达医疗器械股份有限公司 |  | 北京市春立正达医疗器械股份有限公司 | 0 | 2023-05-22 18:02 | 挂网 | 2023-01-01 | 2024-01-01 | 2023-05-22 18:02
2305150934440508317 | 国家组织脊柱类耗材带量采购 | C03200508900001005250000321 | 颈椎前路固定系统-锁片 | （锁片）3.0/9.5 | IIIA | 不区分 | 颈椎前路固定系统 | 国械注准20173131036 |  | 北京市春立正达医疗器械股份有限公司 |  | 北京市春立正达医疗器械股份有限公司 | 0 | 2023-05-22 18:02 | 挂网 | 2023-01-01 | 2024-01-01 | 2023-05-22 18:02
2305150934440508318 | 国家组织脊柱类耗材带量采购 | C03200508900001005250000322 | 颈椎前路固定系统-锁片 | （锁片）7.0/3.5 | IIIA | 不区分 | 颈椎前路固定系统 | 国械注准20173131036 |  | 北京市春立正达医疗器械股份有限公司 |  | 北京市春立正达医疗器械股份有限公司 | 0 | 2023-05-22 18:02 | 挂网 | 2023-01-01 | 2024-01-01 | 2023-05-22 18:02
2305150934440508319 | 国家组织脊柱类耗材带量采购 | C03200508900001005250000323 | 颈椎前路固定系统-锁片 | （锁片）5.5/7 | IIIA | 不区分 | 颈椎前路固定系统 | 国械注准20173131036 |  | 北京市春立正达医疗器械股份有限公司 |  | 北京市春立正达医疗器械股份有限公司 | 0 | 2023-05-22 18:02 | 挂网 | 2023-01-01 | 2024-01-01 | 2023-05-22 18:02
2305150934440508320 | 国家组织脊柱类耗材带量采购 | C03200508900001005250000324 | 颈椎前路固定系统-锁片 | （锁片）5.5/12 | IIIA | 不区分 | 颈椎前路固定系统 | 国械注准20173131036 |  | 北京市春立正达医疗器械股份有限公司 |  | 北京市春立正达医疗器械股份有限公司 | 0 | 2023-05-22 18:02 | 挂网 | 2023-01-01 | 2024-01-01 | 2023-05-22 18:02
2305150934440508321 | 国家组织脊柱类耗材带量采购 | C03200508900001005250000325 | 颈椎前路固定系统-锁片 | （锁片）8.0/3 | IIIA | 不区分 | 颈椎前路固定系统 | 国械注准20173131036 |  | 北京市春立正达医疗器械股份有限公司 |  | 北京市春立正达医疗器械股份有限公司 | 0 | 2023-05-22 18:02 | 挂网 | 2023-01-01 | 2024-01-01 | 2023-05-22 18:02
2305150934440508322 | 国家组织脊柱类耗材带量采购 | C03200508900001005250000326 | 颈椎前路固定系统-锁片 | （锁片）9.5/6 | IIIA | 不区分 | 颈椎前路固定系统 | 国械注准20173131036 |  | 北京市春立正达医疗器械股份有限公司 |  | 北京市春立正达医疗器械股份有限公司 | 0 | 2023-05-22 18:02 | 挂网 | 2023-01-01 | 2024-01-01 | 2023-05-22 18:02
2305150934440508323 | 国家组织脊柱类耗材带量采购 | C03200508900001005250000327 | 颈椎前路固定系统-锁片 | （锁片）7.5/3 | IIIA | 不区分 | 颈椎前路固定系统 | 国械注准20173131036 |  | 北京市春立正达医疗器械股份有限公司 |  | 北京市春立正达医疗器械股份有限公司 | 0 | 2023-05-22 18:02 | 挂网 | 2023-01-01 | 2024-01-01 | 2023-05-22 18:02
2305150934440508324 | 国家组织脊柱类耗材带量采购 | C03200508900001005250000328 | 颈椎前路固定系统-锁片 | （锁片）10.5/5.5 | IIIA | 不区分 | 颈椎前路固定系统 | 国械注准20173131036 |  | 北京市春立正达医疗器械股份有限公司 |  | 北京市春立正达医疗器械股份有限公司 | 0 | 2023-05-22 18:02 | 挂网 | 2023-01-01 | 2024-01-01 | 2023-05-22 18:02
2305150934440508325 | 国家组织脊柱类耗材带量采购 | C03200508900001005250000329 | 颈椎前路固定系统-锁片 | （锁片）10.0/4.5 | IIIA | 不区分 | 颈椎前路固定系统 | 国械注准20173131036 |  | 北京市春立正达医疗器械股份有限公司 |  | 北京市春立正达医疗器械股份有限公司 | 0 | 2023-05-22 18:02 | 挂网 | 2023-01-01 | 2024-01-01 | 2023-05-22 18:02
2305150934440508326 | 国家组织脊柱类耗材带量采购 | C03200508900001005250000330 | 颈椎前路固定系统-锁片 | （锁片）2.5/8.5 | IIIA | 不区分 | 颈椎前路固定系统 | 国械注准20173131036 |  | 北京市春立正达医疗器械股份有限公司 |  | 北京市春立正达医疗器械股份有限公司 | 0 | 2023-05-22 18:02 | 挂网 | 2023-01-01 | 2024-01-01 | 2023-05-22 18:02
2305150934440508327 | 国家组织脊柱类耗材带量采购 | C03200508900001005250000331 | 颈椎前路固定系统-锁片 | （锁片）9.5/4.5 | IIIA | 不区分 | 颈椎前路固定系统 | 国械注准20173131036 |  | 北京市春立正达医疗器械股份有限公司 |  | 北京市春立正达医疗器械股份有限公司 | 0 | 2023-05-22 18:02 | 挂网 | 2023-01-01 | 2024-01-01 | 2023-05-22 18:02
2305150934440508328 | 国家组织脊柱类耗材带量采购 | C03200508900001005250000332 | 颈椎前路固定系统-锁片 | （锁片）9.0/4.5 | IIIA | 不区分 | 颈椎前路固定系统 | 国械注准20173131036 |  | 北京市春立正达医疗器械股份有限公司 |  | 北京市春立正达医疗器械股份有限公司 | 0 | 2023-05-22 18:02 | 挂网 | 2023-01-01 | 2024-01-01 | 2023-05-22 18:02
2305150934440508329 | 国家组织脊柱类耗材带量采购 | C03200508900001005250000333 | 颈椎前路固定系统-锁片 | （锁片）9.5/8 | IIIA | 不区分 | 颈椎前路固定系统 | 国械注准20173131036 |  | 北京市春立正达医疗器械股份有限公司 |  | 北京市春立正达医疗器械股份有限公司 | 0 | 2023-05-22 18:02 | 挂网 | 2023-01-01 | 2024-01-01 | 2023-05-22 18:02
2305150934440508330 | 国家组织脊柱类耗材带量采购 | C03200508900001005250000334 | 颈椎前路固定系统-锁片 | （锁片）10.5/8 | IIIA | 不区分 | 颈椎前路固定系统 | 国械注准20173131036 |  | 北京市春立正达医疗器械股份有限公司 |  | 北京市春立正达医疗器械股份有限公司 | 0 | 2023-05-22 18:02 | 挂网 | 2023-01-01 | 2024-01-01 | 2023-05-22 18:02
2305150934440508331 | 国家组织脊柱类耗材带量采购 | C03200508900001005250000335 | 颈椎前路固定系统-锁片 | （锁片）10.5/7.5 | IIIA | 不区分 | 颈椎前路固定系统 | 国械注准20173131036 |  | 北京市春立正达医疗器械股份有限公司 |  | 北京市春立正达医疗器械股份有限公司 | 0 | 2023-05-22 18:02 | 挂网 | 2023-01-01 | 2024-01-01 | 2023-05-22 18:02
2305150934440508332 | 国家组织脊柱类耗材带量采购 | C03200508900001005250000336 | 颈椎前路固定系统-锁片 | （锁片）6.5/7.5 | IIIA | 不区分 | 颈椎前路固定系统 | 国械注准20173131036 |  | 北京市春立正达医疗器械股份有限公司 |  | 北京市春立正达医疗器械股份有限公司 | 0 | 2023-05-22 18:02 | 挂网 | 2023-01-01 | 2024-01-01 | 2023-05-22 18:02
2305150934440508333 | 国家组织脊柱类耗材带量采购 | C03200508900001005250000337 | 颈椎前路固定系统-锁片 | （锁片）12.0/7 | IIIA | 不区分 | 颈椎前路固定系统 | 国械注准20173131036 |  | 北京市春立正达医疗器械股份有限公司 |  | 北京市春立正达医疗器械股份有限公司 | 0 | 2023-05-22 18:02 | 挂网 | 2023-01-01 | 2024-01-01 | 2023-05-22 18:02
2305150934440508334 | 国家组织脊柱类耗材带量采购 | C03200508900001005250000338 | 颈椎前路固定系统-锁片 | （锁片）8.5/4 | IIIA | 不区分 | 颈椎前路固定系统 | 国械注准20173131036 |  | 北京市春立正达医疗器械股份有限公司 |  | 北京市春立正达医疗器械股份有限公司 | 0 | 2023-05-22 18:02 | 挂网 | 2023-01-01 | 2024-01-01 | 2023-05-22 18:02
2305150934440508335 | 国家组织脊柱类耗材带量采购 | C03200508900001005250000339 | 颈椎前路固定系统-锁片 | （锁片）4.0/11.5 | IIIA | 不区分 | 颈椎前路固定系统 | 国械注准20173131036 |  | 北京市春立正达医疗器械股份有限公司 |  | 北京市春立正达医疗器械股份有限公司 | 0 | 2023-05-22 18:02 | 挂网 | 2023-01-01 | 2024-01-01 | 2023-05-22 18:02
2305150934440508336 | 国家组织脊柱类耗材带量采购 | C03200508900001005250000340 | 颈椎前路固定系统-锁片 | （锁片）10.0/7 | IIIA | 不区分 | 颈椎前路固定系统 | 国械注准20173131036 |  | 北京市春立正达医疗器械股份有限公司 |  | 北京市春立正达医疗器械股份有限公司 | 0 | 2023-05-22 18:02 | 挂网 | 2023-01-01 | 2024-01-01 | 2023-05-22 18:02
2305150934440508337 | 国家组织脊柱类耗材带量采购 | C03200508900001005250000341 | 颈椎前路固定系统-锁片 | （锁片）10.0/11.5 | IIIA | 不区分 | 颈椎前路固定系统 | 国械注准20173131036 |  | 北京市春立正达医疗器械股份有限公司 |  | 北京市春立正达医疗器械股份有限公司 | 0 | 2023-05-22 18:02 | 挂网 | 2023-01-01 | 2024-01-01 | 2023-05-22 18:02
2305150934440508338 | 国家组织脊柱类耗材带量采购 | C03200508900001005250000342 | 颈椎前路固定系统-锁片 | （锁片）12.0/10 | IIIA | 不区分 | 颈椎前路固定系统 | 国械注准20173131036 |  | 北京市春立正达医疗器械股份有限公司 |  | 北京市春立正达医疗器械股份有限公司 | 0 | 2023-05-22 18:02 | 挂网 | 2023-01-01 | 2024-01-01 | 2023-05-22 18:02
2305150934440508339 | 国家组织脊柱类耗材带量采购 | C03200508900001005250000343 | 颈椎前路固定系统-锁片 | （锁片）2.5/9 | IIIA | 不区分 | 颈椎前路固定系统 | 国械注准20173131036 |  | 北京市春立正达医疗器械股份有限公司 |  | 北京市春立正达医疗器械股份有限公司 | 0 | 2023-05-22 18:02 | 挂网 | 2023-01-01 | 2024-01-01 | 2023-05-22 18:02
2305150934440508340 | 国家组织脊柱类耗材带量采购 | C03200508900001005250000344 | 颈椎前路固定系统-锁片 | （锁片）6.0/5 | IIIA | 不区分 | 颈椎前路固定系统 | 国械注准20173131036 |  | 北京市春立正达医疗器械股份有限公司 |  | 北京市春立正达医疗器械股份有限公司 | 0 | 2023-05-22 18:02 | 挂网 | 2023-01-01 | 2024-01-01 | 2023-05-22 18:02
2305150934440508341 | 国家组织脊柱类耗材带量采购 | C03200508900001005250000345 | 颈椎前路固定系统-锁片 | （锁片）8.0/11 | IIIA | 不区分 | 颈椎前路固定系统 | 国械注准20173131036 |  | 北京市春立正达医疗器械股份有限公司 |  | 北京市春立正达医疗器械股份有限公司 | 0 | 2023-05-22 18:02 | 挂网 | 2023-01-01 | 2024-01-01 | 2023-05-22 18:02
2305150934440508342 | 国家组织脊柱类耗材带量采购 | C03200508900001005250000346 | 颈椎前路固定系统-锁片 | （锁片）3.5/5.5 | IIIA | 不区分 | 颈椎前路固定系统 | 国械注准20173131036 |  | 北京市春立正达医疗器械股份有限公司 |  | 北京市春立正达医疗器械股份有限公司 | 0 | 2023-05-22 18:02 | 挂网 | 2023-01-01 | 2024-01-01 | 2023-05-22 18:02
2305150934440508343 | 国家组织脊柱类耗材带量采购 | C03200508900001005250000347 | 颈椎前路固定系统-锁片 | （锁片）2.5/5 | IIIA | 不区分 | 颈椎前路固定系统 | 国械注准20173131036 |  | 北京市春立正达医疗器械股份有限公司 |  | 北京市春立正达医疗器械股份有限公司 | 0 | 2023-05-22 18:02 | 挂网 | 2023-01-01 | 2024-01-01 | 2023-05-22 18:02
2305150934440508344 | 国家组织脊柱类耗材带量采购 | C03200508900001005250000348 | 颈椎前路固定系统-锁片 | （锁片）4.0/3.5 | IIIA | 不区分 | 颈椎前路固定系统 | 国械注准20173131036 |  | 北京市春立正达医疗器械股份有限公司 |  | 北京市春立正达医疗器械股份有限公司 | 0 | 2023-05-22 18:02 | 挂网 | 2023-01-01 | 2024-01-01 | 2023-05-22 18:02
2305150934440508345 | 国家组织脊柱类耗材带量采购 | C03200508900001005250000349 | 颈椎前路固定系统-锁片 | （锁片）9.5/4 | IIIA | 不区分 | 颈椎前路固定系统 | 国械注准20173131036 |  | 北京市春立正达医疗器械股份有限公司 |  | 北京市春立正达医疗器械股份有限公司 | 0 | 2023-05-22 18:02 | 挂网 | 2023-01-01 | 2024-01-01 | 2023-05-22 18:02
2305150934440508346 | 国家组织脊柱类耗材带量采购 | C03200508900001005250000350 | 颈椎前路固定系统-锁片 | （锁片）12.0/3 | IIIA | 不区分 | 颈椎前路固定系统 | 国械注准20173131036 |  | 北京市春立正达医疗器械股份有限公司 |  | 北京市春立正达医疗器械股份有限公司 | 0 | 2023-05-22 18:02 | 挂网 | 2023-01-01 | 2024-01-01 | 2023-05-22 18:02
2305150934440508347 | 国家组织脊柱类耗材带量采购 | C03200508900001005250000351 | 颈椎前路固定系统-锁片 | （锁片）11.5/8.5 | IIIA | 不区分 | 颈椎前路固定系统 | 国械注准20173131036 |  | 北京市春立正达医疗器械股份有限公司 |  | 北京市春立正达医疗器械股份有限公司 | 0 | 2023-05-22 18:02 | 挂网 | 2023-01-01 | 2024-01-01 | 2023-05-22 18:02
2305150934440508348 | 国家组织脊柱类耗材带量采购 | C03200508900001005250000352 | 颈椎前路固定系统-锁片 | （锁片）6.5/4.5 | IIIA | 不区分 | 颈椎前路固定系统 | 国械注准20173131036 |  | 北京市春立正达医疗器械股份有限公司 |  | 北京市春立正达医疗器械股份有限公司 | 0 | 2023-05-22 18:02 | 挂网 | 2023-01-01 | 2024-01-01 | 2023-05-22 18:02
2305150934440508349 | 国家组织脊柱类耗材带量采购 | C03200508900001005250000353 | 颈椎前路固定系统-锁片 | （锁片）7.0/7.5 | IIIA | 不区分 | 颈椎前路固定系统 | 国械注准20173131036 |  | 北京市春立正达医疗器械股份有限公司 |  | 北京市春立正达医疗器械股份有限公司 | 0 | 2023-05-22 18:02 | 挂网 | 2023-01-01 | 2024-01-01 | 2023-05-22 18:02
2305150934440508350 | 国家组织脊柱类耗材带量采购 | C03200508900001005250000354 | 颈椎前路固定系统-锁片 | （锁片）3.5/11.5 | IIIA | 不区分 | 颈椎前路固定系统 | 国械注准20173131036 |  | 北京市春立正达医疗器械股份有限公司 |  | 北京市春立正达医疗器械股份有限公司 | 0 | 2023-05-22 18:02 | 挂网 | 2023-01-01 | 2024-01-01 | 2023-05-22 18:02
2305150934440508351 | 国家组织脊柱类耗材带量采购 | C03200508900001005250000355 | 颈椎前路固定系统-锁片 | （锁片）8.0/8.5 | IIIA | 不区分 | 颈椎前路固定系统 | 国械注准20173131036 |  | 北京市春立正达医疗器械股份有限公司 |  | 北京市春立正达医疗器械股份有限公司 | 0 | 2023-05-22 18:02 | 挂网 | 2023-01-01 | 2024-01-01 | 2023-05-22 18:02
2305150934440508352 | 国家组织脊柱类耗材带量采购 | C03200508900001005250000356 | 颈椎前路固定系统-锁片 | （锁片）5.0/9 | IIIA | 不区分 | 颈椎前路固定系统 | 国械注准20173131036 |  | 北京市春立正达医疗器械股份有限公司 |  | 北京市春立正达医疗器械股份有限公司 | 0 | 2023-05-22 18:02 | 挂网 | 2023-01-01 | 2024-01-01 | 2023-05-22 18:02
2305150934440508353 | 国家组织脊柱类耗材带量采购 | C03200508900001005250000357 | 颈椎前路固定系统-锁片 | （锁片）5.0/6.5 | IIIA | 不区分 | 颈椎前路固定系统 | 国械注准20173131036 |  | 北京市春立正达医疗器械股份有限公司 |  | 北京市春立正达医疗器械股份有限公司 | 0 | 2023-05-22 18:02 | 挂网 | 2023-01-01 | 2024-01-01 | 2023-05-22 18:02
2305150934440508354 | 国家组织脊柱类耗材带量采购 | C03200508900001005250000358 | 颈椎前路固定系统-锁片 | （锁片）7.5/8 | IIIA | 不区分 | 颈椎前路固定系统 | 国械注准20173131036 |  | 北京市春立正达医疗器械股份有限公司 |  | 北京市春立正达医疗器械股份有限公司 | 0 | 2023-05-22 18:02 | 挂网 | 2023-01-01 | 2024-01-01 | 2023-05-22 18:02
2305150934440508355 | 国家组织脊柱类耗材带量采购 | C03200508900001005250000359 | 颈椎前路固定系统-锁片 | （锁片）10.5/5 | IIIA | 不区分 | 颈椎前路固定系统 | 国械注准20173131036 |  | 北京市春立正达医疗器械股份有限公司 |  | 北京市春立正达医疗器械股份有限公司 | 0 | 2023-05-22 18:02 | 挂网 | 2023-01-01 | 2024-01-01 | 2023-05-22 18:02
2305150934440508356 | 国家组织脊柱类耗材带量采购 | C03200508900001005250000360 | 颈椎前路固定系统-锁片 | （锁片）8.5/10.5 | IIIA | 不区分 | 颈椎前路固定系统 | 国械注准20173131036 |  | 北京市春立正达医疗器械股份有限公司 |  | 北京市春立正达医疗器械股份有限公司 | 0 | 2023-05-22 18:02 | 挂网 | 2023-01-01 | 2024-01-01 | 2023-05-22 18:02
2305150934440508357 | 国家组织脊柱类耗材带量采购 | C03200508900001005250000361 | 颈椎前路固定系统-锁片 | （锁片）6.0/7.5 | IIIA | 不区分 | 颈椎前路固定系统 | 国械注准20173131036 |  | 北京市春立正达医疗器械股份有限公司 |  | 北京市春立正达医疗器械股份有限公司 | 0 | 2023-05-22 18:02 | 挂网 | 2023-01-01 | 2024-01-01 | 2023-05-22 18:02
2305150934440508358 | 国家组织脊柱类耗材带量采购 | C03200508900001005250000362 | 颈椎前路固定系统-锁片 | （锁片）3.5/8.5 | IIIA | 不区分 | 颈椎前路固定系统 | 国械注准20173131036 |  | 北京市春立正达医疗器械股份有限公司 |  | 北京市春立正达医疗器械股份有限公司 | 0 | 2023-05-22 18:02 | 挂网 | 2023-01-01 | 2024-01-01 | 2023-05-22 18:02
2305150934440508359 | 国家组织脊柱类耗材带量采购 | C03200508900001005250000363 | 颈椎前路固定系统-锁片 | （锁片）9.0/5 | IIIA | 不区分 | 颈椎前路固定系统 | 国械注准20173131036 |  | 北京市春立正达医疗器械股份有限公司 |  | 北京市春立正达医疗器械股份有限公司 | 0 | 2023-05-22 18:02 | 挂网 | 2023-01-01 | 2024-01-01 | 2023-05-22 18:02
2305150934440508360 | 国家组织脊柱类耗材带量采购 | C03200508900001005250000364 | 颈椎前路固定系统-锁片 | （锁片）4.5/8 | IIIA | 不区分 | 颈椎前路固定系统 | 国械注准20173131036 |  | 北京市春立正达医疗器械股份有限公司 |  | 北京市春立正达医疗器械股份有限公司 | 0 | 2023-05-22 18:02 | 挂网 | 2023-01-01 | 2024-01-01 | 2023-05-22 18:02
2305150934440508361 | 国家组织脊柱类耗材带量采购 | C03200508900001005250000365 | 颈椎前路固定系统-锁片 | （锁片）2.5/5.5 | IIIA | 不区分 | 颈椎前路固定系统 | 国械注准20173131036 |  | 北京市春立正达医疗器械股份有限公司 |  | 北京市春立正达医疗器械股份有限公司 | 0 | 2023-05-22 18:02 | 挂网 | 2023-01-01 | 2024-01-01 | 2023-05-22 18:02
2305150934440508362 | 国家组织脊柱类耗材带量采购 | C03200508900001005250000366 | 颈椎前路固定系统-锁片 | （锁片）6.5/5.5 | IIIA | 不区分 | 颈椎前路固定系统 | 国械注准20173131036 |  | 北京市春立正达医疗器械股份有限公司 |  | 北京市春立正达医疗器械股份有限公司 | 0 | 2023-05-22 18:02 | 挂网 | 2023-01-01 | 2024-01-01 | 2023-05-22 18:02
2305150934440508363 | 国家组织脊柱类耗材带量采购 | C03200508900001005250000367 | 颈椎前路固定系统-锁片 | （锁片）5.0/3.5 | IIIA | 不区分 | 颈椎前路固定系统 | 国械注准20173131036 |  | 北京市春立正达医疗器械股份有限公司 |  | 北京市春立正达医疗器械股份有限公司 | 0 | 2023-05-22 18:02 | 挂网 | 2023-01-01 | 2024-01-01 | 2023-05-22 18:02
2305150934440508364 | 国家组织脊柱类耗材带量采购 | C03200508900001005250000368 | 颈椎前路固定系统-锁片 | （锁片）8.5/7.5 | IIIA | 不区分 | 颈椎前路固定系统 | 国械注准20173131036 |  | 北京市春立正达医疗器械股份有限公司 |  | 北京市春立正达医疗器械股份有限公司 | 0 | 2023-05-22 18:02 | 挂网 | 2023-01-01 | 2024-01-01 | 2023-05-22 18:02
2305150934440508365 | 国家组织脊柱类耗材带量采购 | C03200508900001005250000369 | 颈椎前路固定系统-锁片 | （锁片）4.5/5 | IIIA | 不区分 | 颈椎前路固定系统 | 国械注准20173131036 |  | 北京市春立正达医疗器械股份有限公司 |  | 北京市春立正达医疗器械股份有限公司 | 0 | 2023-05-22 18:02 | 挂网 | 2023-01-01 | 2024-01-01 | 2023-05-22 18:02
2305150934440508366 | 国家组织脊柱类耗材带量采购 | C03200508900001005250000370 | 颈椎前路固定系统-锁片 | （锁片）4.0/9 | IIIA | 不区分 | 颈椎前路固定系统 | 国械注准20173131036 |  | 北京市春立正达医疗器械股份有限公司 |  | 北京市春立正达医疗器械股份有限公司 | 0 | 2023-05-22 18:02 | 挂网 | 2023-01-01 | 2024-01-01 | 2023-05-22 18:02
2305150934440508367 | 国家组织脊柱类耗材带量采购 | C03200508900001005250000371 | 颈椎前路固定系统-锁片 | （锁片）6.0/4 | IIIA | 不区分 | 颈椎前路固定系统 | 国械注准20173131036 |  | 北京市春立正达医疗器械股份有限公司 |  | 北京市春立正达医疗器械股份有限公司 | 0 | 2023-05-22 18:02 | 挂网 | 2023-01-01 | 2024-01-01 | 2023-05-22 18:02
2305150934440508368 | 国家组织脊柱类耗材带量采购 | C03200508900001005250000372 | 颈椎前路固定系统-锁片 | （锁片）5.0/9.5 | IIIA | 不区分 | 颈椎前路固定系统 | 国械注准20173131036 |  | 北京市春立正达医疗器械股份有限公司 |  | 北京市春立正达医疗器械股份有限公司 | 0 | 2023-05-22 18:02 | 挂网 | 2023-01-01 | 2024-01-01 | 2023-05-22 18:02
2305150934440508369 | 国家组织脊柱类耗材带量采购 | C03200508900001005250000373 | 颈椎前路固定系统-锁片 | （锁片）9.0/6.5 | IIIA | 不区分 | 颈椎前路固定系统 | 国械注准20173131036 |  | 北京市春立正达医疗器械股份有限公司 |  | 北京市春立正达医疗器械股份有限公司 | 0 | 2023-05-22 18:02 | 挂网 | 2023-01-01 | 2024-01-01 | 2023-05-22 18:02
2305150934440508370 | 国家组织脊柱类耗材带量采购 | C03200508900001005250000374 | 颈椎前路固定系统-锁片 | （锁片）9.5/3.5 | IIIA | 不区分 | 颈椎前路固定系统 | 国械注准20173131036 |  | 北京市春立正达医疗器械股份有限公司 |  | 北京市春立正达医疗器械股份有限公司 | 0 | 2023-05-22 18:02 | 挂网 | 2023-01-01 | 2024-01-01 | 2023-05-22 18:02
2305150934440508371 | 国家组织脊柱类耗材带量采购 | C03200508900001005250000375 | 颈椎前路固定系统-锁片 | （锁片）6.0/5.5 | IIIA | 不区分 | 颈椎前路固定系统 | 国械注准20173131036 |  | 北京市春立正达医疗器械股份有限公司 |  | 北京市春立正达医疗器械股份有限公司 | 0 | 2023-05-22 18:02 | 挂网 | 2023-01-01 | 2024-01-01 | 2023-05-22 18:02
2305150934440508372 | 国家组织脊柱类耗材带量采购 | C03200508900001005250000376 | 颈椎前路固定系统-锁片 | （锁片）3.0/3.5 | IIIA | 不区分 | 颈椎前路固定系统 | 国械注准20173131036 |  | 北京市春立正达医疗器械股份有限公司 |  | 北京市春立正达医疗器械股份有限公司 | 0 | 2023-05-22 18:02 | 挂网 | 2023-01-01 | 2024-01-01 | 2023-05-22 18:02
2305150934440508373 | 国家组织脊柱类耗材带量采购 | C03200508900001005250000377 | 颈椎前路固定系统-锁片 | （锁片）3.5/7 | IIIA | 不区分 | 颈椎前路固定系统 | 国械注准20173131036 |  | 北京市春立正达医疗器械股份有限公司 |  | 北京市春立正达医疗器械股份有限公司 | 0 | 2023-05-22 18:02 | 挂网 | 2023-01-01 | 2024-01-01 | 2023-05-22 18:02
2305150934440508374 | 国家组织脊柱类耗材带量采购 | C03200508900001005250000378 | 颈椎前路固定系统-锁片 | （锁片）9.0/5.5 | IIIA | 不区分 | 颈椎前路固定系统 | 国械注准20173131036 |  | 北京市春立正达医疗器械股份有限公司 |  | 北京市春立正达医疗器械股份有限公司 | 0 | 2023-05-22 18:02 | 挂网 | 2023-01-01 | 2024-01-01 | 2023-05-22 18:02
2305150934440508375 | 国家组织脊柱类耗材带量采购 | C03200508900001005250000379 | 颈椎前路固定系统-锁片 | （锁片）7.5/11.5 | IIIA | 不区分 | 颈椎前路固定系统 | 国械注准20173131036 |  | 北京市春立正达医疗器械股份有限公司 |  | 北京市春立正达医疗器械股份有限公司 | 0 | 2023-05-22 18:02 | 挂网 | 2023-01-01 | 2024-01-01 | 2023-05-22 18:02
2305150934440508376 | 国家组织脊柱类耗材带量采购 | C03200508900001005250000380 | 颈椎前路固定系统-锁片 | （锁片）11.0/7.5 | IIIA | 不区分 | 颈椎前路固定系统 | 国械注准20173131036 |  | 北京市春立正达医疗器械股份有限公司 |  | 北京市春立正达医疗器械股份有限公司 | 0 | 2023-05-22 18:02 | 挂网 | 2023-01-01 | 2024-01-01 | 2023-05-22 18:02
2305150934440508377 | 国家组织脊柱类耗材带量采购 | C03200508900001005250000381 | 颈椎前路固定系统-锁片 | （锁片）6.5/8 | IIIA | 不区分 | 颈椎前路固定系统 | 国械注准20173131036 |  | 北京市春立正达医疗器械股份有限公司 |  | 北京市春立正达医疗器械股份有限公司 | 0 | 2023-05-22 18:02 | 挂网 | 2023-01-01 | 2024-01-01 | 2023-05-22 18:02
2305150934440508378 | 国家组织脊柱类耗材带量采购 | C03200508900001005250000382 | 颈椎前路固定系统-锁片 | （锁片）10.5/8.5 | IIIA | 不区分 | 颈椎前路固定系统 | 国械注准20173131036 |  | 北京市春立正达医疗器械股份有限公司 |  | 北京市春立正达医疗器械股份有限公司 | 0 | 2023-05-22 18:02 | 挂网 | 2023-01-01 | 2024-01-01 | 2023-05-22 18:02
2305150934440508379 | 国家组织脊柱类耗材带量采购 | C03200508900001005250000383 | 颈椎前路固定系统-锁片 | （锁片）7.0/3 | IIIA | 不区分 | 颈椎前路固定系统 | 国械注准20173131036 |  | 北京市春立正达医疗器械股份有限公司 |  | 北京市春立正达医疗器械股份有限公司 | 0 | 2023-05-22 18:02 | 挂网 | 2023-01-01 | 2024-01-01 | 2023-05-22 18:02
2305150934440508380 | 国家组织脊柱类耗材带量采购 | C03200508900001005250000384 | 颈椎前路固定系统-锁片 | （锁片）10.5/3.5 | IIIA | 不区分 | 颈椎前路固定系统 | 国械注准20173131036 |  | 北京市春立正达医疗器械股份有限公司 |  | 北京市春立正达医疗器械股份有限公司 | 0 | 2023-05-22 18:02 | 挂网 | 2023-01-01 | 2024-01-01 | 2023-05-22 18:02
2305150934440508381 | 国家组织脊柱类耗材带量采购 | C03200508900001005250000385 | 颈椎前路固定系统-锁片 | （锁片）8.5/8 | IIIA | 不区分 | 颈椎前路固定系统 | 国械注准20173131036 |  | 北京市春立正达医疗器械股份有限公司 |  | 北京市春立正达医疗器械股份有限公司 | 0 | 2023-05-22 18:02 | 挂网 | 2023-01-01 | 2024-01-01 | 2023-05-22 18:02
2305150934440508382 | 国家组织脊柱类耗材带量采购 | C03200508900001005250000386 | 颈椎前路固定系统-锁片 | （锁片）8.5/8.5 | IIIA | 不区分 | 颈椎前路固定系统 | 国械注准20173131036 |  | 北京市春立正达医疗器械股份有限公司 |  | 北京市春立正达医疗器械股份有限公司 | 0 | 2023-05-22 18:02 | 挂网 | 2023-01-01 | 2024-01-01 | 2023-05-22 18:02
2305150934440508383 | 国家组织脊柱类耗材带量采购 | C03200508900001005250000387 | 颈椎前路固定系统-锁片 | （锁片）4.0/7 | IIIA | 不区分 | 颈椎前路固定系统 | 国械注准20173131036 |  | 北京市春立正达医疗器械股份有限公司 |  | 北京市春立正达医疗器械股份有限公司 | 0 | 2023-05-22 18:02 | 挂网 | 2023-01-01 | 2024-01-01 | 2023-05-22 18:02
2305150934440508384 | 国家组织脊柱类耗材带量采购 | C03200508900001005250000388 | 颈椎前路固定系统-锁片 | （锁片）5.5/11.5 | IIIA | 不区分 | 颈椎前路固定系统 | 国械注准20173131036 |  | 北京市春立正达医疗器械股份有限公司 |  | 北京市春立正达医疗器械股份有限公司 | 0 | 2023-05-22 18:02 | 挂网 | 2023-01-01 | 2024-01-01 | 2023-05-22 18:02
2305150934440508385 | 国家组织脊柱类耗材带量采购 | C03200508900001005250000389 | 颈椎前路固定系统-锁片 | （锁片）9.0/11.5 | IIIA | 不区分 | 颈椎前路固定系统 | 国械注准20173131036 |  | 北京市春立正达医疗器械股份有限公司 |  | 北京市春立正达医疗器械股份有限公司 | 0 | 2023-05-22 18:02 | 挂网 | 2023-01-01 | 2024-01-01 | 2023-05-22 18:02
2305150934440508386 | 国家组织脊柱类耗材带量采购 | C03200508900001005250000390 | 颈椎前路固定系统-锁片 | （锁片）8.5/10 | IIIA | 不区分 | 颈椎前路固定系统 | 国械注准20173131036 |  | 北京市春立正达医疗器械股份有限公司 |  | 北京市春立正达医疗器械股份有限公司 | 0 | 2023-05-22 18:02 | 挂网 | 2023-01-01 | 2024-01-01 | 2023-05-22 18:02
2305150934440508387 | 国家组织脊柱类耗材带量采购 | C03200508900001005250000391 | 颈椎前路固定系统-锁片 | （锁片）7.5/6.5 | IIIA | 不区分 | 颈椎前路固定系统 | 国械注准20173131036 |  | 北京市春立正达医疗器械股份有限公司 |  | 北京市春立正达医疗器械股份有限公司 | 0 | 2023-05-22 18:02 | 挂网 | 2023-01-01 | 2024-01-01 | 2023-05-22 18:02
2305150934440508388 | 国家组织脊柱类耗材带量采购 | C03200508900001005250000392 | 颈椎前路固定系统-锁片 | （锁片）6.5/5 | IIIA | 不区分 | 颈椎前路固定系统 | 国械注准20173131036 |  | 北京市春立正达医疗器械股份有限公司 |  | 北京市春立正达医疗器械股份有限公司 | 0 | 2023-05-22 18:02 | 挂网 | 2023-01-01 | 2024-01-01 | 2023-05-22 18:02
2305150934440508389 | 国家组织脊柱类耗材带量采购 | C03200508900001005250000393 | 颈椎前路固定系统-锁片 | （锁片）3.0/11 | IIIA | 不区分 | 颈椎前路固定系统 | 国械注准20173131036 |  | 北京市春立正达医疗器械股份有限公司 |  | 北京市春立正达医疗器械股份有限公司 | 0 | 2023-05-22 18:02 | 挂网 | 2023-01-01 | 2024-01-01 | 2023-05-22 18:02
2305150934440508390 | 国家组织脊柱类耗材带量采购 | C03200508900001005250000394 | 颈椎前路固定系统-锁片 | （锁片）7.0/10 | IIIA | 不区分 | 颈椎前路固定系统 | 国械注准20173131036 |  | 北京市春立正达医疗器械股份有限公司 |  | 北京市春立正达医疗器械股份有限公司 | 0 | 2023-05-22 18:02 | 挂网 | 2023-01-01 | 2024-01-01 | 2023-05-22 18:02
2305150934440508391 | 国家组织脊柱类耗材带量采购 | C03200508900001005250000395 | 颈椎前路固定系统-锁片 | （锁片）11.5/7.5 | IIIA | 不区分 | 颈椎前路固定系统 | 国械注准20173131036 |  | 北京市春立正达医疗器械股份有限公司 |  | 北京市春立正达医疗器械股份有限公司 | 0 | 2023-05-22 18:02 | 挂网 | 2023-01-01 | 2024-01-01 | 2023-05-22 18:02
2305150934440508392 | 国家组织脊柱类耗材带量采购 | C03200508900001005250000396 | 颈椎前路固定系统-锁片 | （锁片）4.5/3 | IIIA | 不区分 | 颈椎前路固定系统 | 国械注准20173131036 |  | 北京市春立正达医疗器械股份有限公司 |  | 北京市春立正达医疗器械股份有限公司 | 0 | 2023-05-22 18:02 | 挂网 | 2023-01-01 | 2024-01-01 | 2023-05-22 18:02
2305150934440508393 | 国家组织脊柱类耗材带量采购 | C03200508900001005250000397 | 颈椎前路固定系统-锁片 | （锁片）6.5/11.5 | IIIA | 不区分 | 颈椎前路固定系统 | 国械注准20173131036 |  | 北京市春立正达医疗器械股份有限公司 |  | 北京市春立正达医疗器械股份有限公司 | 0 | 2023-05-22 18:02 | 挂网 | 2023-01-01 | 2024-01-01 | 2023-05-22 18:02
2305150934440508394 | 国家组织脊柱类耗材带量采购 | C03200508900001005250000398 | 颈椎前路固定系统-锁片 | （锁片）3.0/4.5 | IIIA | 不区分 | 颈椎前路固定系统 | 国械注准20173131036 |  | 北京市春立正达医疗器械股份有限公司 |  | 北京市春立正达医疗器械股份有限公司 | 0 | 2023-05-22 18:02 | 挂网 | 2023-01-01 | 2024-01-01 | 2023-05-22 18:02
2305150934440508395 | 国家组织脊柱类耗材带量采购 | C03200508900001005250000399 | 颈椎前路固定系统-锁片 | （锁片）11.0/5.5 | IIIA | 不区分 | 颈椎前路固定系统 | 国械注准20173131036 |  | 北京市春立正达医疗器械股份有限公司 |  | 北京市春立正达医疗器械股份有限公司 | 0 | 2023-05-22 18:02 | 挂网 | 2023-01-01 | 2024-01-01 | 2023-05-22 18:02
2305150934440508396 | 国家组织脊柱类耗材带量采购 | C03200508900001005250000400 | 颈椎前路固定系统-锁片 | （锁片）6.0/8.5 | IIIA | 不区分 | 颈椎前路固定系统 | 国械注准20173131036 |  | 北京市春立正达医疗器械股份有限公司 |  | 北京市春立正达医疗器械股份有限公司 | 0 | 2023-05-22 18:02 | 挂网 | 2023-01-01 | 2024-01-01 | 2023-05-22 18:02
2305150934440509796 | 国家组织脊柱类耗材带量采购 | C03251408900002035640000002 | 胸腰椎后路内固定系统-连接器 | （直型连接器）/ | CTS-6.0 | 不区分 | 胸腰椎后路内固定系统 | 国械注准20203130938 |  | 创辉医疗器械江苏有限公司 |  | 创辉医疗器械江苏有限公司 | 0 | 2023-05-22 18:02 | 挂网 | 2023-01-01 | 2024-01-01 | 2023-05-22 18:02
2305150934440509803 | 国家组织脊柱类耗材带量采购 | C03310700700000052410000001 | 椎体成形术器械 | Φ3.5mm | 月牙型 | 不区分 | 椎体成形术器械 | 苏械注准20182040017 |  | 贝尔泰克医疗器械江苏有限公司 |  | 贝尔泰克医疗器械江苏有限公司 | 0 | 2023-05-22 18:02 | 挂网 | 2023-01-01 | 2024-01-01 | 2023-05-22 18:02
2305150934440509804 | 国家组织脊柱类耗材带量采购 | C03310700700000052410000002 | 椎体成形术器械 | Φ3.5mm | 三角型 | 不区分 | 椎体成形术器械 | 苏械注准20182040017 |  | 贝尔泰克医疗器械江苏有限公司 |  | 贝尔泰克医疗器械江苏有限公司 | 0 | 2023-05-22 18:02 | 挂网 | 2023-01-01 | 2024-01-01 | 2023-05-22 18:02
2305150934440509805 | 国家组织脊柱类耗材带量采购 | C03310700700000052410000003 | 椎体成形术器械 | Φ3.0mm | 月牙型 | 不区分 | 椎体成形术器械 | 苏械注准20182040017 |  | 贝尔泰克医疗器械江苏有限公司 |  | 贝尔泰克医疗器械江苏有限公司 | 0 | 2023-05-22 18:02 | 挂网 | 2023-01-01 | 2024-01-01 | 2023-05-22 18:02
2305150934440509806 | 国家组织脊柱类耗材带量采购 | C03310700700000052410000004 | 椎体成形术器械 | Φ3.0mm | 三角型 | 不区分 | 椎体成形术器械 | 苏械注准20182040017 |  | 贝尔泰克医疗器械江苏有限公司 |  | 贝尔泰克医疗器械江苏有限公司 | 0 | 2023-05-22 18:02 | 挂网 | 2023-01-01 | 2024-01-01 | 2023-05-22 18:02
2305150934440511730 | 国家组织脊柱类耗材带量采购 | C03290909901002090980000193 | 钛网 | Synmesh钛网 22 mm x 28 mm/高88 mm , 钛 | 495.379 | 纯钛 | 钛网SynMesh | 国械注进20163134670 |  | 强生（上海）医疗器材有限公司 |  | 强生（上海）医疗器材有限公司 | 0 | 2023-05-22 18:02 | 挂网 | 2023-01-01 | 2024-01-01 | 2023-05-22 18:02
2305150934440511731 | 国家组织脊柱类耗材带量采购 | C03290909901002090980000194 | 钛网 | Synmesh钛网 直径10mm 高4mm 钛 | 495.341 | 纯钛 | 钛网SynMesh | 国械注进20163134670 |  | 强生（上海）医疗器材有限公司 |  | 强生（上海）医疗器材有限公司 | 0 | 2023-05-22 18:02 | 挂网 | 2023-01-01 | 2024-01-01 | 2023-05-22 18:02
2305150934440511732 | 国家组织脊柱类耗材带量采购 | C03290909901002090980000195 | 钛网 | Synmesh钛网 22 mm x 28 mm/高14 mm , 钛 | 495.473 | 纯钛 | 钛网SynMesh | 国械注进20163134670 |  | 强生（上海）医疗器材有限公司 |  | 强生（上海）医疗器材有限公司 | 0 | 2023-05-22 18:02 | 挂网 | 2023-01-01 | 2024-01-01 | 2023-05-22 18:02
2305150934440511733 | 国家组织脊柱类耗材带量采购 | C03290909901002090980000196 | 钛网 | Syn Mesh钛网直径12mm高14mm钛 | 495.611 | 纯钛 | 钛网SynMesh | 国械注进20163134670 |  | 强生（上海）医疗器材有限公司 |  | 强生（上海）医疗器材有限公司 | 0 | 2023-05-22 18:02 | 挂网 | 2023-01-01 | 2024-01-01 | 2023-05-22 18:02
2305150934440511734 | 国家组织脊柱类耗材带量采购 | C03290909901002090980000197 | 钛网 | Synmesh钛网 直径12mm 高5mm 钛 | 495.347 | 纯钛 | 钛网SynMesh | 国械注进20163134670 |  | 强生（上海）医疗器材有限公司 |  | 强生（上海）医疗器材有限公司 | 0 | 2023-05-22 18:02 | 挂网 | 2023-01-01 | 2024-01-01 | 2023-05-22 18:02
2305150934440511735 | 国家组织脊柱类耗材带量采购 | C03290909901002090980000198 | 钛网 | Synmesh钛网 17 mm x 22 mm/高28 mm , 钛 | 495.468 | 纯钛 | 钛网SynMesh | 国械注进20163134670 |  | 强生（上海）医疗器材有限公司 |  | 强生（上海）医疗器材有限公司 | 0 | 2023-05-22 18:02 | 挂网 | 2023-01-01 | 2024-01-01 | 2023-05-22 18:02
2305150934440511736 | 国家组织脊柱类耗材带量采购 | C03290909901002090980000199 | 钛网 | Syn Mesh钛网直径10mm高20mm钛 | 495.603 | 纯钛 | 钛网SynMesh | 国械注进20163134670 |  | 强生（上海）医疗器材有限公司 |  | 强生（上海）医疗器材有限公司 | 0 | 2023-05-22 18:02 | 挂网 | 2023-01-01 | 2024-01-01 | 2023-05-22 18:02
2305150934440511737 | 国家组织脊柱类耗材带量采购 | C03290909901002090980000200 | 钛网 | Synmesh钛网 直径12mm 高8mm 钛 | 495.351 | 纯钛 | 钛网SynMesh | 国械注进20163134670 |  | 强生（上海）医疗器材有限公司 |  | 强生（上海）医疗器材有限公司 | 0 | 2023-05-22 18:02 | 挂网 | 2023-01-01 | 2024-01-01 | 2023-05-22 18:02
2305150934440511738 | 国家组织脊柱类耗材带量采购 | C03290909901002090980000201 | 钛网 | Synmesh钛网 直径15mm 高12mm 钛 | 495.363 | 纯钛 | 钛网SynMesh | 国械注进20163134670 |  | 强生（上海）医疗器材有限公司 |  | 强生（上海）医疗器材有限公司 | 0 | 2023-05-22 18:02 | 挂网 | 2023-01-01 | 2024-01-01 | 2023-05-22 18:02
2305150934440511739 | 国家组织脊柱类耗材带量采购 | C03290909901002090980000202 | 钛网 | Synmesh钛网 26 mm x 33 mm/高46 mm , 钛 | 495.487 | 纯钛 | 钛网SynMesh | 国械注进20163134670 |  | 强生（上海）医疗器材有限公司 |  | 强生（上海）医疗器材有限公司 | 0 | 2023-05-22 18:02 | 挂网 | 2023-01-01 | 2024-01-01 | 2023-05-22 18:02
2305150934440511740 | 国家组织脊柱类耗材带量采购 | C03290909901002090980000203 | 钛网 | Synmesh钛网 直径10mm 高18mm 钛 | 495.344 | 纯钛 | 钛网SynMesh | 国械注进20163134670 |  | 强生（上海）医疗器材有限公司 |  | 强生（上海）医疗器材有限公司 | 0 | 2023-05-22 18:02 | 挂网 | 2023-01-01 | 2024-01-01 | 2023-05-22 18:02
2305150934440511741 | 国家组织脊柱类耗材带量采购 | C03290909901002090980000204 | 钛网 | Synmesh钛网 直径10mm 高12mm 钛 | 495.446 | 纯钛 | 钛网SynMesh | 国械注进20163134670 |  | 强生（上海）医疗器材有限公司 |  | 强生（上海）医疗器材有限公司 | 0 | 2023-05-22 18:02 | 挂网 | 2023-01-01 | 2024-01-01 | 2023-05-22 18:02
2305150934440511742 | 国家组织脊柱类耗材带量采购 | C03290909901002090980000205 | 钛网 | Synmesh钛网 22 mm x 28 mm/高32 mm , 钛 | 495.476 | 纯钛 | 钛网SynMesh | 国械注进20163134670 |  | 强生（上海）医疗器材有限公司 |  | 强生（上海）医疗器材有限公司 | 0 | 2023-05-22 18:02 | 挂网 | 2023-01-01 | 2024-01-01 | 2023-05-22 18:02
2305150934440511743 | 国家组织脊柱类耗材带量采购 | C03290909901002090980000206 | 钛网 | Synmesh钛网 直径12mm 高4mm 钛 | 495.346 | 纯钛 | 钛网SynMesh | 国械注进20163134670 |  | 强生（上海）医疗器材有限公司 |  | 强生（上海）医疗器材有限公司 | 0 | 2023-05-22 18:02 | 挂网 | 2023-01-01 | 2024-01-01 | 2023-05-22 18:02
2305150934440511744 | 国家组织脊柱类耗材带量采购 | C03290909901002090980000207 | 钛网 | Synmesh钛网 直径15mm 高10mm 钛 | 495.362 | 纯钛 | 钛网SynMesh | 国械注进20163134670 |  | 强生（上海）医疗器材有限公司 |  | 强生（上海）医疗器材有限公司 | 0 | 2023-05-22 18:02 | 挂网 | 2023-01-01 | 2024-01-01 | 2023-05-22 18:02
2305150934440511745 | 国家组织脊柱类耗材带量采购 | C03290909901002090980000208 | 钛网 | Synmesh钛网 17 mm x 22 mm/高20 mm , 钛 | 495.464 | 纯钛 | 钛网SynMesh | 国械注进20163134670 |  | 强生（上海）医疗器材有限公司 |  | 强生（上海）医疗器材有限公司 | 0 | 2023-05-22 18:02 | 挂网 | 2023-01-01 | 2024-01-01 | 2023-05-22 18:02
2305150934440511746 | 国家组织脊柱类耗材带量采购 | C03290909901002090980000209 | 钛网 | Synmesh钛网 直径15mm 高16mm 钛 | 495.455 | 纯钛 | 钛网SynMesh | 国械注进20163134670 |  | 强生（上海）医疗器材有限公司 |  | 强生（上海）医疗器材有限公司 | 0 | 2023-05-22 18:02 | 挂网 | 2023-01-01 | 2024-01-01 | 2023-05-22 18:02
2305150934440511747 | 国家组织脊柱类耗材带量采购 | C03290909901002090980000210 | 钛网 | Synmesh钛网 22 mm x 28 mm/高10 mm , 钛 | 495.472 | 纯钛 | 钛网SynMesh | 国械注进20163134670 |  | 强生（上海）医疗器材有限公司 |  | 强生（上海）医疗器材有限公司 | 0 | 2023-05-22 18:02 | 挂网 | 2023-01-01 | 2024-01-01 | 2023-05-22 18:02
2305150934440511748 | 国家组织脊柱类耗材带量采购 | C03290909901002090980000211 | 钛网 | Synmesh钛网 17 mm x 22 mm/高6 mm , 钛 | 495.461 | 纯钛 | 钛网SynMesh | 国械注进20163134670 |  | 强生（上海）医疗器材有限公司 |  | 强生（上海）医疗器材有限公司 | 0 | 2023-05-22 18:02 | 挂网 | 2023-01-01 | 2024-01-01 | 2023-05-22 18:02
2305150934440511749 | 国家组织脊柱类耗材带量采购 | C03290909901002090980000212 | 钛网 | Synmesh钛网 22 mm x 28 mm/高28 mm , 钛 | 495.474 | 纯钛 | 钛网SynMesh | 国械注进20163134670 |  | 强生（上海）医疗器材有限公司 |  | 强生（上海）医疗器材有限公司 | 0 | 2023-05-22 18:02 | 挂网 | 2023-01-01 | 2024-01-01 | 2023-05-22 18:02
2305150934440511750 | 国家组织脊柱类耗材带量采购 | C03290909901002090980000213 | 钛网 | Synmesh钛网 22 mm x 28 mm/高8 mm , 钛 | 495.376 | 纯钛 | 钛网SynMesh | 国械注进20163134670 |  | 强生（上海）医疗器材有限公司 |  | 强生（上海）医疗器材有限公司 | 0 | 2023-05-22 18:02 | 挂网 | 2023-01-01 | 2024-01-01 | 2023-05-22 18:02
2305150934440511751 | 国家组织脊柱类耗材带量采购 | C03290909901002090980000214 | 钛网 | Synmesh钛网 26 mm x 33 mm/高64 mm , 钛 | 495.381 | 纯钛 | 钛网SynMesh | 国械注进20163134670 |  | 强生（上海）医疗器材有限公司 |  | 强生（上海）医疗器材有限公司 | 0 | 2023-05-22 18:02 | 挂网 | 2023-01-01 | 2024-01-01 | 2023-05-22 18:02
2305150934440511752 | 国家组织脊柱类耗材带量采购 | C03290909901002090980000215 | 钛网 | Synmesh钛网 直径12mm 高7mm 钛 | 495.349 | 纯钛 | 钛网SynMesh | 国械注进20163134670 |  | 强生（上海）医疗器材有限公司 |  | 强生（上海）医疗器材有限公司 | 0 | 2023-05-22 18:02 | 挂网 | 2023-01-01 | 2024-01-01 | 2023-05-22 18:02
2305150934440511753 | 国家组织脊柱类耗材带量采购 | C03290909901002090980000216 | 钛网 | Synmesh钛网 直径12mm 高12mm 钛 | 495.355 | 纯钛 | 钛网SynMesh | 国械注进20163134670 |  | 强生（上海）医疗器材有限公司 |  | 强生（上海）医疗器材有限公司 | 0 | 2023-05-22 18:02 | 挂网 | 2023-01-01 | 2024-01-01 | 2023-05-22 18:02
2305150934440511754 | 国家组织脊柱类耗材带量采购 | C03290909901002090980000217 | 钛网 | Synmesh钛网 22 mm x 28 mm/高52 mm , 钛 | 495.479 | 纯钛 | 钛网SynMesh | 国械注进20163134670 |  | 强生（上海）医疗器材有限公司 |  | 强生（上海）医疗器材有限公司 | 0 | 2023-05-22 18:02 | 挂网 | 2023-01-01 | 2024-01-01 | 2023-05-22 18:02
2305150934440511755 | 国家组织脊柱类耗材带量采购 | C03290909901002090980000218 | 钛网 | Synmesh钛网 17 mm x 22 mm/高22 mm , 钛 | 495.465 | 纯钛 | 钛网SynMesh | 国械注进20163134670 |  | 强生（上海）医疗器材有限公司 |  | 强生（上海）医疗器材有限公司 | 0 | 2023-05-22 18:02 | 挂网 | 2023-01-01 | 2024-01-01 | 2023-05-22 18:02
2305150934440511756 | 国家组织脊柱类耗材带量采购 | C03290909901002090980000219 | 钛网 | Synmesh钛网 直径10mm 高6mm 钛 | 495.342 | 纯钛 | 钛网SynMesh | 国械注进20163134670 |  | 强生（上海）医疗器材有限公司 |  | 强生（上海）医疗器材有限公司 | 0 | 2023-05-22 18:02 | 挂网 | 2023-01-01 | 2024-01-01 | 2023-05-22 18:02
2305150934440511757 | 国家组织脊柱类耗材带量采购 | C03290909901002090980000220 | 钛网 | Synmesh钛网 22 mm x 28 mm/高64 mm , 钛 | 495.378 | 纯钛 | 钛网SynMesh | 国械注进20163134670 |  | 强生（上海）医疗器材有限公司 |  | 强生（上海）医疗器材有限公司 | 0 | 2023-05-22 18:02 | 挂网 | 2023-01-01 | 2024-01-01 | 2023-05-22 18:02
2305150934440511758 | 国家组织脊柱类耗材带量采购 | C03290909901002090980000221 | 钛网 | Syn Mesh钛网直径15mm高18mm钛 | 495.621 | 纯钛 | 钛网SynMesh | 国械注进20163134670 |  | 强生（上海）医疗器材有限公司 |  | 强生（上海）医疗器材有限公司 | 0 | 2023-05-22 18:02 | 挂网 | 2023-01-01 | 2024-01-01 | 2023-05-22 18:02
2305150934440511759 | 国家组织脊柱类耗材带量采购 | C03290909901002090980000222 | 钛网 | Synmesh钛网 直径10mm 高8mm 钛 | 495.443 | 纯钛 | 钛网SynMesh | 国械注进20163134670 |  | 强生（上海）医疗器材有限公司 |  | 强生（上海）医疗器材有限公司 | 0 | 2023-05-22 18:02 | 挂网 | 2023-01-01 | 2024-01-01 | 2023-05-22 18:02
2305150934440511760 | 国家组织脊柱类耗材带量采购 | C03290909901002090980000223 | 钛网 | Synmesh钛网 直径15mm 高8mm 钛 | 495.361 | 纯钛 | 钛网SynMesh | 国械注进20163134670 |  | 强生（上海）医疗器材有限公司 |  | 强生（上海）医疗器材有限公司 | 0 | 2023-05-22 18:02 | 挂网 | 2023-01-01 | 2024-01-01 | 2023-05-22 18:02
2305150934440511761 | 国家组织脊柱类耗材带量采购 | C03290909901002090980000224 | 钛网 | Synmesh钛网 26 mm x 33 mm/高50 mm , 钛 | 495.489 | 纯钛 | 钛网SynMesh | 国械注进20163134670 |  | 强生（上海）医疗器材有限公司 |  | 强生（上海）医疗器材有限公司 | 0 | 2023-05-22 18:02 | 挂网 | 2023-01-01 | 2024-01-01 | 2023-05-22 18:02
2305150934440511762 | 国家组织脊柱类耗材带量采购 | C03290909901002090980000225 | 钛网 | Synmesh钛网 17 mm x 22 mm/高10 mm , 钛 | 495.462 | 纯钛 | 钛网SynMesh | 国械注进20163134670 |  | 强生（上海）医疗器材有限公司 |  | 强生（上海）医疗器材有限公司 | 0 | 2023-05-22 18:02 | 挂网 | 2023-01-01 | 2024-01-01 | 2023-05-22 18:02
2305150934440511763 | 国家组织脊柱类耗材带量采购 | C03290909901002090980000226 | 钛网 | Syn Mesh钛网直径10mm高14mm钛 | 495.601 | 纯钛 | 钛网SynMesh | 国械注进20163134670 |  | 强生（上海）医疗器材有限公司 |  | 强生（上海）医疗器材有限公司 | 0 | 2023-05-22 18:02 | 挂网 | 2023-01-01 | 2024-01-01 | 2023-05-22 18:02
2305150934440511764 | 国家组织脊柱类耗材带量采购 | C03290909901002090980000227 | 钛网 | Syn Mesh钛网直径15mm高24mm钛 | 495.624 | 纯钛 | 钛网SynMesh | 国械注进20163134670 |  | 强生（上海）医疗器材有限公司 |  | 强生（上海）医疗器材有限公司 | 0 | 2023-05-22 18:02 | 挂网 | 2023-01-01 | 2024-01-01 | 2023-05-22 18:02
2305150934440511765 | 国家组织脊柱类耗材带量采购 | C03290909901002090980000228 | 钛网 | Synmesh钛网 直径10mm 高11mm 钛 | 495.445 | 纯钛 | 钛网SynMesh | 国械注进20163134670 |  | 强生（上海）医疗器材有限公司 |  | 强生（上海）医疗器材有限公司 | 0 | 2023-05-22 18:02 | 挂网 | 2023-01-01 | 2024-01-01 | 2023-05-22 18:02
2305150934440511766 | 国家组织脊柱类耗材带量采购 | C03290909901002090980000229 | 钛网 | Synmesh钛网 17 mm x 22 mm/高24 mm , 钛 | 495.466 | 纯钛 | 钛网SynMesh | 国械注进20163134670 |  | 强生（上海）医疗器材有限公司 |  | 强生（上海）医疗器材有限公司 | 0 | 2023-05-22 18:02 | 挂网 | 2023-01-01 | 2024-01-01 | 2023-05-22 18:02
2305150934440511767 | 国家组织脊柱类耗材带量采购 | C03290909901002090980000230 | 钛网 | Synmesh钛网 直径12mm 高32mm 钛 | 495.356 | 纯钛 | 钛网SynMesh | 国械注进20163134670 |  | 强生（上海）医疗器材有限公司 |  | 强生（上海）医疗器材有限公司 | 0 | 2023-05-22 18:02 | 挂网 | 2023-01-01 | 2024-01-01 | 2023-05-22 18:02
2305150934440511768 | 国家组织脊柱类耗材带量采购 | C03290909901002090980000231 | 钛网 | Synmesh钛网 17 mm x 22 mm/高52 mm , 钛 | 495.469 | 纯钛 | 钛网SynMesh | 国械注进20163134670 |  | 强生（上海）医疗器材有限公司 |  | 强生（上海）医疗器材有限公司 | 0 | 2023-05-22 18:02 | 挂网 | 2023-01-01 | 2024-01-01 | 2023-05-22 18:02
2305150934440511769 | 国家组织脊柱类耗材带量采购 | C03290909901002090980000232 | 钛网 | Synmesh钛网 26 mm x 33 mm/高10 mm , 钛 | 495.483 | 纯钛 | 钛网SynMesh | 国械注进20163134670 |  | 强生（上海）医疗器材有限公司 |  | 强生（上海）医疗器材有限公司 | 0 | 2023-05-22 18:02 | 挂网 | 2023-01-01 | 2024-01-01 | 2023-05-22 18:02
2305150934440511770 | 国家组织脊柱类耗材带量采购 | C03290909901002090980000233 | 钛网 | Syn Mesh钛网直径12mm高24mm钛 | 495.615 | 纯钛 | 钛网SynMesh | 国械注进20163134670 |  | 强生（上海）医疗器材有限公司 |  | 强生（上海）医疗器材有限公司 | 0 | 2023-05-22 18:02 | 挂网 | 2023-01-01 | 2024-01-01 | 2023-05-22 18:02
2305150934440511771 | 国家组织脊柱类耗材带量采购 | C03290909901002090980000234 | 钛网 | Synmesh钛网 直径10mm 高9mm 钛 | 495.444 | 纯钛 | 钛网SynMesh | 国械注进20163134670 |  | 强生（上海）医疗器材有限公司 |  | 强生（上海）医疗器材有限公司 | 0 | 2023-05-22 18:02 | 挂网 | 2023-01-01 | 2024-01-01 | 2023-05-22 18:02
2305150934440511772 | 国家组织脊柱类耗材带量采购 | C03290909901002090980000235 | 钛网 | Syn Mesh钛网直径15mm高22mm钛 | 495.623 | 纯钛 | 钛网SynMesh | 国械注进20163134670 |  | 强生（上海）医疗器材有限公司 |  | 强生（上海）医疗器材有限公司 | 0 | 2023-05-22 18:02 | 挂网 | 2023-01-01 | 2024-01-01 | 2023-05-22 18:02
2305150934440511773 | 国家组织脊柱类耗材带量采购 | C03290909901002090980000236 | 钛网 | Synmesh钛网 直径15mm 高14mm 钛 | 495.364 | 纯钛 | 钛网SynMesh | 国械注进20163134670 |  | 强生（上海）医疗器材有限公司 |  | 强生（上海）医疗器材有限公司 | 0 | 2023-05-22 18:02 | 挂网 | 2023-01-01 | 2024-01-01 | 2023-05-22 18:02
2305150934440511774 | 国家组织脊柱类耗材带量采购 | C03290909901002090980000237 | 钛网 | Synmesh钛网 26 mm x 33 mm/高14 mm , 钛 | 495.485 | 纯钛 | 钛网SynMesh | 国械注进20163134670 |  | 强生（上海）医疗器材有限公司 |  | 强生（上海）医疗器材有限公司 | 0 | 2023-05-22 18:02 | 挂网 | 2023-01-01 | 2024-01-01 | 2023-05-22 18:02
2305150934440511775 | 国家组织脊柱类耗材带量采购 | C03290909901002090980000238 | 钛网 | Synmesh钛网 22 mm x 28 mm/高34 mm , 钛 | 495.477 | 纯钛 | 钛网SynMesh | 国械注进20163134670 |  | 强生（上海）医疗器材有限公司 |  | 强生（上海）医疗器材有限公司 | 0 | 2023-05-22 18:02 | 挂网 | 2023-01-01 | 2024-01-01 | 2023-05-22 18:02
2305150934440511776 | 国家组织脊柱类耗材带量采购 | C03290909901002090980000239 | 钛网 | Synmesh钛网 直径12mm 高6mm 钛 | 495.348 | 纯钛 | 钛网SynMesh | 国械注进20163134670 |  | 强生（上海）医疗器材有限公司 |  | 强生（上海）医疗器材有限公司 | 0 | 2023-05-22 18:02 | 挂网 | 2023-01-01 | 2024-01-01 | 2023-05-22 18:02
2305150934440511777 | 国家组织脊柱类耗材带量采购 | C03290909901002090980000240 | 钛网 | Synmesh钛网 26 mm x 33 mm/高8 mm , 钛 | 495.482 | 纯钛 | 钛网SynMesh | 国械注进20163134670 |  | 强生（上海）医疗器材有限公司 |  | 强生（上海）医疗器材有限公司 | 0 | 2023-05-22 18:02 | 挂网 | 2023-01-01 | 2024-01-01 | 2023-05-22 18:02
2305150934440511778 | 国家组织脊柱类耗材带量采购 | C03290909901002090980000241 | 钛网 | Synmesh钛网 22 mm x 28 mm/高30 mm , 钛 | 495.475 | 纯钛 | 钛网SynMesh | 国械注进20163134670 |  | 强生（上海）医疗器材有限公司 |  | 强生（上海）医疗器材有限公司 | 0 | 2023-05-22 18:02 | 挂网 | 2023-01-01 | 2024-01-01 | 2023-05-22 18:02
2305150934440511779 | 国家组织脊柱类耗材带量采购 | C03290909901002090980000242 | 钛网 | Synmesh钛网 26 mm x 33 mm/高6 mm , 钛 | 495.481 | 纯钛 | 钛网SynMesh | 国械注进20163134670 |  | 强生（上海）医疗器材有限公司 |  | 强生（上海）医疗器材有限公司 | 0 | 2023-05-22 18:02 | 挂网 | 2023-01-01 | 2024-01-01 | 2023-05-22 18:02
2305150934440511780 | 国家组织脊柱类耗材带量采购 | C03290909901002090980000243 | 钛网 | Synmesh钛网 17 mm x 22 mm/高12 mm , 钛 | 495.372 | 纯钛 | 钛网SynMesh | 国械注进20163134670 |  | 强生（上海）医疗器材有限公司 |  | 强生（上海）医疗器材有限公司 | 0 | 2023-05-22 18:02 | 挂网 | 2023-01-01 | 2024-01-01 | 2023-05-22 18:02
2305150934440511781 | 国家组织脊柱类耗材带量采购 | C03290909901002090980000244 | 钛网 | Synmesh钛网 22 mm x 28 mm/高6 mm , 钛 | 495.471 | 纯钛 | 钛网SynMesh | 国械注进20163134670 |  | 强生（上海）医疗器材有限公司 |  | 强生（上海）医疗器材有限公司 | 0 | 2023-05-22 18:02 | 挂网 | 2023-01-01 | 2024-01-01 | 2023-05-22 18:02
2305150934440511782 | 国家组织脊柱类耗材带量采购 | C03290909901002090980000245 | 钛网 | Synmesh钛网 直径10mm 高5mm 钛 | 495.441 | 纯钛 | 钛网SynMesh | 国械注进20163134670 |  | 强生（上海）医疗器材有限公司 |  | 强生（上海）医疗器材有限公司 | 0 | 2023-05-22 18:02 | 挂网 | 2023-01-01 | 2024-01-01 | 2023-05-22 18:02
2305150934440511783 | 国家组织脊柱类耗材带量采购 | C03290909901002090980000246 | 钛网 | Synmesh钛网 26 mm x 33 mm/高44 mm , 钛 | 495.486 | 纯钛 | 钛网SynMesh | 国械注进20163134670 |  | 强生（上海）医疗器材有限公司 |  | 强生（上海）医疗器材有限公司 | 0 | 2023-05-22 18:02 | 挂网 | 2023-01-01 | 2024-01-01 | 2023-05-22 18:02
2305150934440511784 | 国家组织脊柱类耗材带量采购 | C03290909901002090980000247 | 钛网 | Synmesh钛网 直径10mm 高10mm 钛 | 495.343 | 纯钛 | 钛网SynMesh | 国械注进20163134670 |  | 强生（上海）医疗器材有限公司 |  | 强生（上海）医疗器材有限公司 | 0 | 2023-05-22 18:02 | 挂网 | 2023-01-01 | 2024-01-01 | 2023-05-22 18:02
2305150934440511785 | 国家组织脊柱类耗材带量采购 | C03290909901002090980000248 | 钛网 | Syn Mesh钛网直径10mm高24mm钛 | 495.605 | 纯钛 | 钛网SynMesh | 国械注进20163134670 |  | 强生（上海）医疗器材有限公司 |  | 强生（上海）医疗器材有限公司 | 0 | 2023-05-22 18:02 | 挂网 | 2023-01-01 | 2024-01-01 | 2023-05-22 18:02
2305150934440511786 | 国家组织脊柱类耗材带量采购 | C03290909901002090980000249 | 钛网 | Synmesh钛网 26 mm x 33 mm/高88 mm , 钛 | 495.382 | 纯钛 | 钛网SynMesh | 国械注进20163134670 |  | 强生（上海）医疗器材有限公司 |  | 强生（上海）医疗器材有限公司 | 0 | 2023-05-22 18:02 | 挂网 | 2023-01-01 | 2024-01-01 | 2023-05-22 18:02
2305150934440511787 | 国家组织脊柱类耗材带量采购 | C03290909901002090980000250 | 钛网 | Syn Mesh钛网直径12mm高22mm钛 | 495.614 | 纯钛 | 钛网SynMesh | 国械注进20163134670 |  | 强生（上海）医疗器材有限公司 |  | 强生（上海）医疗器材有限公司 | 0 | 2023-05-22 18:02 | 挂网 | 2023-01-01 | 2024-01-01 | 2023-05-22 18:02
2305150934440511788 | 国家组织脊柱类耗材带量采购 | C03290909901002090980000251 | 钛网 | Synmesh钛网 22 mm x 28 mm/高36 mm , 钛 | 495.478 | 纯钛 | 钛网SynMesh | 国械注进20163134670 |  | 强生（上海）医疗器材有限公司 |  | 强生（上海）医疗器材有限公司 | 0 | 2023-05-22 18:02 | 挂网 | 2023-01-01 | 2024-01-01 | 2023-05-22 18:02
2305150934440511789 | 国家组织脊柱类耗材带量采购 | C03290909901002090980000252 | 钛网 | Synmesh钛网 直径12mm 高11mm 钛 | 495.354 | 纯钛 | 钛网SynMesh | 国械注进20163134670 |  | 强生（上海）医疗器材有限公司 |  | 强生（上海）医疗器材有限公司 | 0 | 2023-05-22 18:02 | 挂网 | 2023-01-01 | 2024-01-01 | 2023-05-22 18:02
2305150934440511790 | 国家组织脊柱类耗材带量采购 | C03290909901002090980000253 | 钛网 | Synmesh钛网 直径15mm 高32mm 钛 | 495.365 | 纯钛 | 钛网SynMesh | 国械注进20163134670 |  | 强生（上海）医疗器材有限公司 |  | 强生（上海）医疗器材有限公司 | 0 | 2023-05-22 18:02 | 挂网 | 2023-01-01 | 2024-01-01 | 2023-05-22 18:02
2305150934440511791 | 国家组织脊柱类耗材带量采购 | C03290909901002090980000254 | 钛网 | Synmesh钛网 直径10mm 高7mm 钛 | 495.442 | 纯钛 | 钛网SynMesh | 国械注进20163134670 |  | 强生（上海）医疗器材有限公司 |  | 强生（上海）医疗器材有限公司 | 0 | 2023-05-22 18:02 | 挂网 | 2023-01-01 | 2024-01-01 | 2023-05-22 18:02
2305150934440511792 | 国家组织脊柱类耗材带量采购 | C03290909901002090980000255 | 钛网 | Synmesh钛网 直径12mm 高10mm 钛 | 495.353 | 纯钛 | 钛网SynMesh | 国械注进20163134670 |  | 强生（上海）医疗器材有限公司 |  | 强生（上海）医疗器材有限公司 | 0 | 2023-05-22 18:02 | 挂网 | 2023-01-01 | 2024-01-01 | 2023-05-22 18:02
2305150934440511793 | 国家组织脊柱类耗材带量采购 | C03290909901002090980000256 | 钛网 | Syn Mesh钛网直径10mm高88mm钛 | 04.817.448 | 纯钛 | 钛网SynMesh | 国械注进20163134670 |  | 强生（上海）医疗器材有限公司 |  | 强生（上海）医疗器材有限公司 | 0 | 2023-05-22 18:02 | 挂网 | 2023-01-01 | 2024-01-01 | 2023-05-22 18:02
2305150934440511794 | 国家组织脊柱类耗材带量采购 | C03290909901002090980000257 | 钛网 | Syn Mesh钛网直径12mm高16mm钛 | 495.612 | 纯钛 | 钛网SynMesh | 国械注进20163134670 |  | 强生（上海）医疗器材有限公司 |  | 强生（上海）医疗器材有限公司 | 0 | 2023-05-22 18:02 | 挂网 | 2023-01-01 | 2024-01-01 | 2023-05-22 18:02
2305150934440511795 | 国家组织脊柱类耗材带量采购 | C03290909901002090980000258 | 钛网 | Synmesh钛网 17 mm x 22 mm/高26 mm , 钛 | 495.467 | 纯钛 | 钛网SynMesh | 国械注进20163134670 |  | 强生（上海）医疗器材有限公司 |  | 强生（上海）医疗器材有限公司 | 0 | 2023-05-22 18:02 | 挂网 | 2023-01-01 | 2024-01-01 | 2023-05-22 18:02
2305150934440511796 | 国家组织脊柱类耗材带量采购 | C03290909901002090980000259 | 钛网 | Synmesh钛网 直径12mm 高9mm 钛 | 495.352 | 纯钛 | 钛网SynMesh | 国械注进20163134670 |  | 强生（上海）医疗器材有限公司 |  | 强生（上海）医疗器材有限公司 | 0 | 2023-05-22 18:02 | 挂网 | 2023-01-01 | 2024-01-01 | 2023-05-22 18:02
2305150934440511797 | 国家组织脊柱类耗材带量采购 | C03290909901002090980000260 | 钛网 | Synmesh钛网 17 mm x 22 mm/高8 mm , 钛 | 495.371 | 纯钛 | 钛网SynMesh | 国械注进20163134670 |  | 强生（上海）医疗器材有限公司 |  | 强生（上海）医疗器材有限公司 | 0 | 2023-05-22 18:02 | 挂网 | 2023-01-01 | 2024-01-01 | 2023-05-22 18:02
2305150934440511798 | 国家组织脊柱类耗材带量采购 | C03290909901002090980000261 | 钛网 | Syn Mesh钛网直径15mm高20mm钛 | 495.622 | 纯钛 | 钛网SynMesh | 国械注进20163134670 |  | 强生（上海）医疗器材有限公司 |  | 强生（上海）医疗器材有限公司 | 0 | 2023-05-22 18:02 | 挂网 | 2023-01-01 | 2024-01-01 | 2023-05-22 18:02
2305150934440511799 | 国家组织脊柱类耗材带量采购 | C03290909901002090980000262 | 钛网 | Syn Mesh钛网直径12mm高20mm钛 | 495.613 | 纯钛 | 钛网SynMesh | 国械注进20163134670 |  | 强生（上海）医疗器材有限公司 |  | 强生（上海）医疗器材有限公司 | 0 | 2023-05-22 18:02 | 挂网 | 2023-01-01 | 2024-01-01 | 2023-05-22 18:02
2305150934440511800 | 国家组织脊柱类耗材带量采购 | C03290909901002090980000263 | 钛网 | Synmesh钛网 22 mm x 28 mm/高12 mm , 钛 | 495.377 | 纯钛 | 钛网SynMesh | 国械注进20163134670 |  | 强生（上海）医疗器材有限公司 |  | 强生（上海）医疗器材有限公司 | 0 | 2023-05-22 18:02 | 挂网 | 2023-01-01 | 2024-01-01 | 2023-05-22 18:02
2305150934440511801 | 国家组织脊柱类耗材带量采购 | C03290909901002090980000264 | 钛网 | Synmesh钛网 17 mm x 22 mm/高88 mm , 钛 | 495.374 | 纯钛 | 钛网SynMesh | 国械注进20163134670 |  | 强生（上海）医疗器材有限公司 |  | 强生（上海）医疗器材有限公司 | 0 | 2023-05-22 18:02 | 挂网 | 2023-01-01 | 2024-01-01 | 2023-05-22 18:02
2305150934440511802 | 国家组织脊柱类耗材带量采购 | C03290909901002090980000265 | 钛网 | Synmesh钛网 直径12mm 高18mm 钛 | 495.451 | 纯钛 | 钛网SynMesh | 国械注进20163134670 |  | 强生（上海）医疗器材有限公司 |  | 强生（上海）医疗器材有限公司 | 0 | 2023-05-22 18:02 | 挂网 | 2023-01-01 | 2024-01-01 | 2023-05-22 18:02
2305150934440511803 | 国家组织脊柱类耗材带量采购 | C03290909901002090980000266 | 钛网 | Synmesh钛网 26 mm x 33 mm/高52 mm , 钛 | 495.49 | 纯钛 | 钛网SynMesh | 国械注进20163134670 |  | 强生（上海）医疗器材有限公司 |  | 强生（上海）医疗器材有限公司 | 0 | 2023-05-22 18:02 | 挂网 | 2023-01-01 | 2024-01-01 | 2023-05-22 18:02
2305150934440511804 | 国家组织脊柱类耗材带量采购 | C03290909901002090980000267 | 钛网 | Synmesh钛网 26 mm x 33 mm/高12 mm , 钛 | 495.484 | 纯钛 | 钛网SynMesh | 国械注进20163134670 |  | 强生（上海）医疗器材有限公司 |  | 强生（上海）医疗器材有限公司 | 0 | 2023-05-22 18:02 | 挂网 | 2023-01-01 | 2024-01-01 | 2023-05-22 18:02
2305150934440511805 | 国家组织脊柱类耗材带量采购 | C03290909901002090980000268 | 钛网 | Syn Mesh钛网直径10mm高16mm钛 | 495.602 | 纯钛 | 钛网SynMesh | 国械注进20163134670 |  | 强生（上海）医疗器材有限公司 |  | 强生（上海）医疗器材有限公司 | 0 | 2023-05-22 18:02 | 挂网 | 2023-01-01 | 2024-01-01 | 2023-05-22 18:02
2305150934440511806 | 国家组织脊柱类耗材带量采购 | C03290909901002090980000269 | 钛网 | Synmesh钛网 直径15mm 高88mm 钛 | 495.366 | 纯钛 | 钛网SynMesh | 国械注进20163134670 |  | 强生（上海）医疗器材有限公司 |  | 强生（上海）医疗器材有限公司 | 0 | 2023-05-22 18:02 | 挂网 | 2023-01-01 | 2024-01-01 | 2023-05-22 18:02
2305150934440511807 | 国家组织脊柱类耗材带量采购 | C03290909901002090980000270 | 钛网 | Synmesh钛网 直径12mm 高88mm 钛 | 495.357 | 纯钛 | 钛网SynMesh | 国械注进20163134670 |  | 强生（上海）医疗器材有限公司 |  | 强生（上海）医疗器材有限公司 | 0 | 2023-05-22 18:02 | 挂网 | 2023-01-01 | 2024-01-01 | 2023-05-22 18:02
2305150934440511808 | 国家组织脊柱类耗材带量采购 | C03290909901002090980000271 | 钛网 | Syn Mesh钛网直径10mm高32mm钛 | 495.447 | 纯钛 | 钛网SynMesh | 国械注进20163134670 |  | 强生（上海）医疗器材有限公司 |  | 强生（上海）医疗器材有限公司 | 0 | 2023-05-22 18:02 | 挂网 | 2023-01-01 | 2024-01-01 | 2023-05-22 18:02
2305150934440511809 | 国家组织脊柱类耗材带量采购 | C03290909901002090980000272 | 钛网 | Synmesh钛网 17 mm x 22 mm/高14 mm , 钛 | 495.463 | 纯钛 | 钛网SynMesh | 国械注进20163134670 |  | 强生（上海）医疗器材有限公司 |  | 强生（上海）医疗器材有限公司 | 0 | 2023-05-22 18:02 | 挂网 | 2023-01-01 | 2024-01-01 | 2023-05-22 18:02
2305150934440511810 | 国家组织脊柱类耗材带量采购 | C03290909901002090980000273 | 钛网 | Synmesh钛网 17 mm x 22 mm/高32 mm , 钛 | 495.373 | 纯钛 | 钛网SynMesh | 国械注进20163134670 |  | 强生（上海）医疗器材有限公司 |  | 强生（上海）医疗器材有限公司 | 0 | 2023-05-22 18:02 | 挂网 | 2023-01-01 | 2024-01-01 | 2023-05-22 18:02
2305150934440511811 | 国家组织脊柱类耗材带量采购 | C03290909901002090980000274 | 钛网 | Syn Mesh钛网直径10mm高22mm钛 | 495.604 | 纯钛 | 钛网SynMesh | 国械注进20163134670 |  | 强生（上海）医疗器材有限公司 |  | 强生（上海）医疗器材有限公司 | 0 | 2023-05-22 18:02 | 挂网 | 2023-01-01 | 2024-01-01 | 2023-05-22 18:02
2305150934440511812 | 国家组织脊柱类耗材带量采购 | C03290909901002090980000275 | 钛网 | Synmesh钛网 26 mm x 33 mm/高48 mm , 钛 | 495.488 | 纯钛 | 钛网SynMesh | 国械注进20163134670 |  | 强生（上海）医疗器材有限公司 |  | 强生（上海）医疗器材有限公司 | 0 | 2023-05-22 18:02 | 挂网 | 2023-01-01 | 2024-01-01 | 2023-05-22 18:02
2305150934440515278 | 国家组织脊柱类耗材带量采购 | C03250308902002023650000022 | 胸腰椎后路固定钩/非灭菌 | 非灭菌 | 98461019 | 钛合金 | 脊柱后路钉棒固定系统 | 国械注进20163131900 |  | 烟台索娜盟托医疗器械有限公司 |  | 烟台索娜盟托医疗器械有限公司 | 0 | 2023-05-22 18:02 | 挂网 | 2023-01-01 | 2024-01-01 | 2023-05-22 18:02
2305150934440515279 | 国家组织脊柱类耗材带量采购 | C03250308902002114620000038 | 脊柱内固定系统-钩 | 适用棒直径6.0mm、HD13.8mm*W5.0mm*L11.0mm | MPH0907 | 钛合金 | 脊柱内固定系统 | 国械注进20163130152 |  | 麦迪斯医疗器械有限公司 |  | 麦迪斯医疗器械有限公司 | 0 | 2023-05-22 18:02 | 挂网 | 2023-01-01 | 2024-01-01 | 2023-05-22 18:02
2305150934440515280 | 国家组织脊柱类耗材带量采购 | C03250308902002114620000039 | 脊柱内固定系统-钩 | 适用棒直径6.0mm、HD13.8mm*W5.0mm*L7.0mm | MPH0705 | 钛合金 | 脊柱内固定系统 | 国械注进20163130152 |  | 麦迪斯医疗器械有限公司 |  | 麦迪斯医疗器械有限公司 | 0 | 2023-05-22 18:02 | 挂网 | 2023-01-01 | 2024-01-01 | 2023-05-22 18:02
2305150934440515281 | 国家组织脊柱类耗材带量采购 | C03250308902002114620000040 | 脊柱内固定系统-钩 | 适用棒直径6.0mm、HD13.8mm*W5.0mm*L9.0mm | MPH1105 | 钛合金 | 脊柱内固定系统 | 国械注进20163130152 |  | 麦迪斯医疗器械有限公司 |  | 麦迪斯医疗器械有限公司 | 0 | 2023-05-22 18:02 | 挂网 | 2023-01-01 | 2024-01-01 | 2023-05-22 18:02
2305150934440515282 | 国家组织脊柱类耗材带量采购 | C03250308902002114620000041 | 脊柱内固定系统-钩 | 适用棒直径6.0mm、HD13.8mm*W7.0mm*L11.0mm | MPH1107 | 钛合金 | 脊柱内固定系统 | 国械注进20163130152 |  | 麦迪斯医疗器械有限公司 |  | 麦迪斯医疗器械有限公司 | 0 | 2023-05-22 18:02 | 挂网 | 2023-01-01 | 2024-01-01 | 2023-05-22 18:02
2305150934440515283 | 国家组织脊柱类耗材带量采购 | C03250308902002114620000042 | 脊柱内固定系统-钩 | 适用棒直径6.0mm、HD13.8mm*W7.0mm*L9.0mm | MPH0707 | 钛合金 | 脊柱内固定系统 | 国械注进20163130152 |  | 麦迪斯医疗器械有限公司 |  | 麦迪斯医疗器械有限公司 | 0 | 2023-05-22 18:02 | 挂网 | 2023-01-01 | 2024-01-01 | 2023-05-22 18:02
2305150934440515284 | 国家组织脊柱类耗材带量采购 | C03250308902002114620000043 | 脊柱内固定系统-钩 | 适用棒直径6.0mm、HD13.8mm*W7.0mm*L7.0mm | MPH0905 | 钛合金 | 脊柱内固定系统 | 国械注进20163130152 |  | 麦迪斯医疗器械有限公司 |  | 麦迪斯医疗器械有限公司 | 0 | 2023-05-22 18:02 | 挂网 | 2023-01-01 | 2024-01-01 | 2023-05-22 18:02
2305150934440517411 | 国家组织脊柱类耗材带量采购 | C03210408900002052480000002 | 脊柱内固定系统-骨钩 | 8 | 骨钩RSSⅤ型 | 不区分 | 脊柱内固定系统 | 国械注准20163130354 |  | 苏州欣荣博尔特医疗器械有限公司 |  | 苏州欣荣博尔特医疗器械有限公司 | 0 | 2023-05-22 18:02 | 挂网 | 2023-01-01 | 2024-01-01 | 2023-05-22 18:02
2305150934440517412 | 国家组织脊柱类耗材带量采购 | C03210408900002052480000003 | 脊柱内固定系统-骨钩 | 15 | 骨钩RSSⅤ型 | 不区分 | 脊柱内固定系统 | 国械注准20163130354 |  | 苏州欣荣博尔特医疗器械有限公司 |  | 苏州欣荣博尔特医疗器械有限公司 | 0 | 2023-05-22 18:02 | 挂网 | 2023-01-01 | 2024-01-01 | 2023-05-22 18:02
2305150934440517413 | 国家组织脊柱类耗材带量采购 | C03210408900002052480000004 | 脊柱内固定系统-骨钩 | 18 | 骨钩RSSⅤ型 | 不区分 | 脊柱内固定系统 | 国械注准20163130354 |  | 苏州欣荣博尔特医疗器械有限公司 |  | 苏州欣荣博尔特医疗器械有限公司 | 0 | 2023-05-22 18:02 | 挂网 | 2023-01-01 | 2024-01-01 | 2023-05-22 18:02
2305150934440517414 | 国家组织脊柱类耗材带量采购 | C03210408900002052480000005 | 脊柱内固定系统-骨钩 | 20 | 骨钩RSSⅤ型 | 不区分 | 脊柱内固定系统 | 国械注准20163130354 |  | 苏州欣荣博尔特医疗器械有限公司 |  | 苏州欣荣博尔特医疗器械有限公司 | 0 | 2023-05-22 18:02 | 挂网 | 2023-01-01 | 2024-01-01 | 2023-05-22 18:02
2305150934440517415 | 国家组织脊柱类耗材带量采购 | C03210408900002052480000006 | 脊柱内固定系统-骨钩 | 12 | 骨钩RSSⅤ型 | 不区分 | 脊柱内固定系统 | 国械注准20163130354 |  | 苏州欣荣博尔特医疗器械有限公司 |  | 苏州欣荣博尔特医疗器械有限公司 | 0 | 2023-05-22 18:02 | 挂网 | 2023-01-01 | 2024-01-01 | 2023-05-22 18:02
2305150934440517416 | 国家组织脊柱类耗材带量采购 | C03210408900002052480000007 | 脊柱内固定系统-骨钩 | 11 | 骨钩RSSⅤ型 | 不区分 | 脊柱内固定系统 | 国械注准20163130354 |  | 苏州欣荣博尔特医疗器械有限公司 |  | 苏州欣荣博尔特医疗器械有限公司 | 0 | 2023-05-22 18:02 | 挂网 | 2023-01-01 | 2024-01-01 | 2023-05-22 18:02
2305150934440517417 | 国家组织脊柱类耗材带量采购 | C03210408900002052480000008 | 脊柱内固定系统-骨钩 | 17 | 骨钩RSSⅤ型 | 不区分 | 脊柱内固定系统 | 国械注准20163130354 |  | 苏州欣荣博尔特医疗器械有限公司 |  | 苏州欣荣博尔特医疗器械有限公司 | 0 | 2023-05-22 18:02 | 挂网 | 2023-01-01 | 2024-01-01 | 2023-05-22 18:02
2305150934440517418 | 国家组织脊柱类耗材带量采购 | C03210408900002052480000009 | 脊柱内固定系统-骨钩 | 10 | 骨钩RSSⅤ型 | 不区分 | 脊柱内固定系统 | 国械注准20163130354 |  | 苏州欣荣博尔特医疗器械有限公司 |  | 苏州欣荣博尔特医疗器械有限公司 | 0 | 2023-05-22 18:02 | 挂网 | 2023-01-01 | 2024-01-01 | 2023-05-22 18:02
2305150934440517419 | 国家组织脊柱类耗材带量采购 | C03210408900002052480000010 | 脊柱内固定系统-骨钩 | 19 | 骨钩RSSⅤ型 | 不区分 | 脊柱内固定系统 | 国械注准20163130354 |  | 苏州欣荣博尔特医疗器械有限公司 |  | 苏州欣荣博尔特医疗器械有限公司 | 0 | 2023-05-22 18:02 | 挂网 | 2023-01-01 | 2024-01-01 | 2023-05-22 18:02
2305150934440517420 | 国家组织脊柱类耗材带量采购 | C03210408900002052480000011 | 脊柱内固定系统-骨钩 | （微弧阳极氧化）16 | 骨钩RSSⅤ型 | 不区分 | 脊柱内固定系统 | 国械注准20163130354 |  | 苏州欣荣博尔特医疗器械有限公司 |  | 苏州欣荣博尔特医疗器械有限公司 | 0 | 2023-05-22 18:02 | 挂网 | 2023-01-01 | 2024-01-01 | 2023-05-22 18:02
2305150934440517421 | 国家组织脊柱类耗材带量采购 | C03210408900002052480000012 | 脊柱内固定系统-骨钩 | 13 | 骨钩RSSⅤ型 | 不区分 | 脊柱内固定系统 | 国械注准20163130354 |  | 苏州欣荣博尔特医疗器械有限公司 |  | 苏州欣荣博尔特医疗器械有限公司 | 0 | 2023-05-22 18:02 | 挂网 | 2023-01-01 | 2024-01-01 | 2023-05-22 18:02
2305150934440517422 | 国家组织脊柱类耗材带量采购 | C03210408900002052480000013 | 脊柱内固定系统-骨钩 | 9 | 骨钩RSSⅤ型 | 不区分 | 脊柱内固定系统 | 国械注准20163130354 |  | 苏州欣荣博尔特医疗器械有限公司 |  | 苏州欣荣博尔特医疗器械有限公司 | 0 | 2023-05-22 18:02 | 挂网 | 2023-01-01 | 2024-01-01 | 2023-05-22 18:02
2305150934440517423 | 国家组织脊柱类耗材带量采购 | C03210408900002052480000014 | 脊柱内固定系统-骨钩 | 14 | 骨钩RSSⅤ型 | 不区分 | 脊柱内固定系统 | 国械注准20163130354 |  | 苏州欣荣博尔特医疗器械有限公司 |  | 苏州欣荣博尔特医疗器械有限公司 | 0 | 2023-05-22 18:02 | 挂网 | 2023-01-01 | 2024-01-01 | 2023-05-22 18:02
2305150934440518871 | 国家组织脊柱类耗材带量采购 | C03210408900002064190000008 | 脊柱后路矫正装置-椎板钩 | （椎板钩）3.2mm | YH0110 | 不区分 | 脊柱后路矫正装置 | 国械注准20163130435 |  | 北京威高亚华人工关节开发有限公司 |  | 北京威高亚华人工关节开发有限公司 | 0 | 2023-05-22 18:02 | 挂网 | 2023-01-01 | 2024-01-01 | 2023-05-22 18:02
2305150934440518872 | 国家组织脊柱类耗材带量采购 | C03210408900002064190000009 | 脊柱后路矫正装置-椎板钩 | （椎板钩）4.75mm | YH0110 | 不区分 | 脊柱后路矫正装置 | 国械注准20163130435 |  | 北京威高亚华人工关节开发有限公司 |  | 北京威高亚华人工关节开发有限公司 | 0 | 2023-05-22 18:02 | 挂网 | 2023-01-01 | 2024-01-01 | 2023-05-22 18:02
2305150934440518873 | 国家组织脊柱类耗材带量采购 | C03210408900002064190000010 | 脊柱后路矫正装置-椎板钩 | （椎板钩）5.5mm | YH0110 | 不区分 | 脊柱后路矫正装置 | 国械注准20163130435 |  | 北京威高亚华人工关节开发有限公司 |  | 北京威高亚华人工关节开发有限公司 | 0 | 2023-05-22 18:02 | 挂网 | 2023-01-01 | 2024-01-01 | 2023-05-22 18:02
2305150934440518874 | 国家组织脊柱类耗材带量采购 | C03210408900002064190000011 | 脊柱后路矫正装置-椎板钩 | （椎板钩）6.35mm | YH0110 | 不区分 | 脊柱后路矫正装置 | 国械注准20163130435 |  | 北京威高亚华人工关节开发有限公司 |  | 北京威高亚华人工关节开发有限公司 | 0 | 2023-05-22 18:02 | 挂网 | 2023-01-01 | 2024-01-01 | 2023-05-22 18:02
2305150934440518875 | 国家组织脊柱类耗材带量采购 | C03210408900002064190000012 | 脊柱后路矫正装置-椎板钩 | （椎板钩）6.0mm | YH0110 | 不区分 | 脊柱后路矫正装置 | 国械注准20163130435 |  | 北京威高亚华人工关节开发有限公司 |  | 北京威高亚华人工关节开发有限公司 | 0 | 2023-05-22 18:02 | 挂网 | 2023-01-01 | 2024-01-01 | 2023-05-22 18:02
2305150934440518876 | 国家组织脊柱类耗材带量采购 | C03210408900002064190000013 | 脊柱后路矫正装置-椎板钩 | （椎板钩）4.5mm | YH0110 | 不区分 | 脊柱后路矫正装置 | 国械注准20163130435 |  | 北京威高亚华人工关节开发有限公司 |  | 北京威高亚华人工关节开发有限公司 | 0 | 2023-05-22 18:02 | 挂网 | 2023-01-01 | 2024-01-01 | 2023-05-22 18:02
2305150934440520627 | 国家组织脊柱类耗材带量采购 | C03170208900004060830000001 | 枕颈胸后路内固定系统 | (可调节连接棒)Φ3.5；72/155 | KHCP01 | 不区分 | 枕颈胸后路内固定系统 | 国械注准20223130594 |  | 浙江科惠医疗器械股份有限公司 |  | 浙江科惠医疗器械股份有限公司 | 0 | 2023-05-22 18:02 | 挂网 | 2023-01-01 | 2024-01-01 | 2023-05-22 18:02
2305150934440520628 | 国家组织脊柱类耗材带量采购 | C03170208900004060830000002 | 枕颈胸后路内固定系统 | (可调节连接棒)Φ3.5；72/175 | KHCP01 | 不区分 | 枕颈胸后路内固定系统 | 国械注准20223130594 |  | 浙江科惠医疗器械股份有限公司 |  | 浙江科惠医疗器械股份有限公司 | 0 | 2023-05-22 18:02 | 挂网 | 2023-01-01 | 2024-01-01 | 2023-05-22 18:02
2305150934440520629 | 国家组织脊柱类耗材带量采购 | C03170208900004060830000003 | 枕颈胸后路内固定系统 | (可调节连接棒)Φ4.0；72/210 | KHCP01 | 不区分 | 枕颈胸后路内固定系统 | 国械注准20223130594 |  | 浙江科惠医疗器械股份有限公司 |  | 浙江科惠医疗器械股份有限公司 | 0 | 2023-05-22 18:02 | 挂网 | 2023-01-01 | 2024-01-01 | 2023-05-22 18:02
2305150934440520630 | 国家组织脊柱类耗材带量采购 | C03170208900004060830000004 | 枕颈胸后路内固定系统 | (可调节连接棒)Φ3.5；72/185 | KHCP01 | 不区分 | 枕颈胸后路内固定系统 | 国械注准20223130594 |  | 浙江科惠医疗器械股份有限公司 |  | 浙江科惠医疗器械股份有限公司 | 0 | 2023-05-22 18:02 | 挂网 | 2023-01-01 | 2024-01-01 | 2023-05-22 18:02
2305150934440520631 | 国家组织脊柱类耗材带量采购 | C03170208900004060830000005 | 枕颈胸后路内固定系统 | (可调节连接棒)Φ4.0；72/125 | KHCP01 | 不区分 | 枕颈胸后路内固定系统 | 国械注准20223130594 |  | 浙江科惠医疗器械股份有限公司 |  | 浙江科惠医疗器械股份有限公司 | 0 | 2023-05-22 18:02 | 挂网 | 2023-01-01 | 2024-01-01 | 2023-05-22 18:02
2305150934440520632 | 国家组织脊柱类耗材带量采购 | C03170208900004060830000006 | 枕颈胸后路内固定系统 | (可调节连接棒)Φ3.5；72/215 | KHCP01 | 不区分 | 枕颈胸后路内固定系统 | 国械注准20223130594 |  | 浙江科惠医疗器械股份有限公司 |  | 浙江科惠医疗器械股份有限公司 | 0 | 2023-05-22 18:02 | 挂网 | 2023-01-01 | 2024-01-01 | 2023-05-22 18:02
2305150934440520633 | 国家组织脊柱类耗材带量采购 | C03170208900004060830000007 | 枕颈胸后路内固定系统 | (可调节连接棒)Φ4.0；72/190 | KHCP01 | 不区分 | 枕颈胸后路内固定系统 | 国械注准20223130594 |  | 浙江科惠医疗器械股份有限公司 |  | 浙江科惠医疗器械股份有限公司 | 0 | 2023-05-22 18:02 | 挂网 | 2023-01-01 | 2024-01-01 | 2023-05-22 18:02
2305150934440520634 | 国家组织脊柱类耗材带量采购 | C03170208900004060830000008 | 枕颈胸后路内固定系统 | (可调节连接棒)Φ3.5；72/145 | KHCP01 | 不区分 | 枕颈胸后路内固定系统 | 国械注准20223130594 |  | 浙江科惠医疗器械股份有限公司 |  | 浙江科惠医疗器械股份有限公司 | 0 | 2023-05-22 18:02 | 挂网 | 2023-01-01 | 2024-01-01 | 2023-05-22 18:02
2305150934440520635 | 国家组织脊柱类耗材带量采购 | C03170208900004060830000009 | 枕颈胸后路内固定系统 | (可调节连接棒)Φ3.5；72/160 | KHCP01 | 不区分 | 枕颈胸后路内固定系统 | 国械注准20223130594 |  | 浙江科惠医疗器械股份有限公司 |  | 浙江科惠医疗器械股份有限公司 | 0 | 2023-05-22 18:02 | 挂网 | 2023-01-01 | 2024-01-01 | 2023-05-22 18:02
2305150934440520636 | 国家组织脊柱类耗材带量采购 | C03170208900004060830000010 | 枕颈胸后路内固定系统 | (可调节连接棒)Φ3.5；72/140 | KHCP01 | 不区分 | 枕颈胸后路内固定系统 | 国械注准20223130594 |  | 浙江科惠医疗器械股份有限公司 |  | 浙江科惠医疗器械股份有限公司 | 0 | 2023-05-22 18:02 | 挂网 | 2023-01-01 | 2024-01-01 | 2023-05-22 18:02
2305150934440520637 | 国家组织脊柱类耗材带量采购 | C03170208900004060830000011 | 枕颈胸后路内固定系统 | (可调节连接棒)Φ3.5；72/205 | KHCP01 | 不区分 | 枕颈胸后路内固定系统 | 国械注准20223130594 |  | 浙江科惠医疗器械股份有限公司 |  | 浙江科惠医疗器械股份有限公司 | 0 | 2023-05-22 18:02 | 挂网 | 2023-01-01 | 2024-01-01 | 2023-05-22 18:02
2305150934440520638 | 国家组织脊柱类耗材带量采购 | C03170208900004060830000012 | 枕颈胸后路内固定系统 | (可调节连接棒)Φ3.5；72/125 | KHCP01 | 不区分 | 枕颈胸后路内固定系统 | 国械注准20223130594 |  | 浙江科惠医疗器械股份有限公司 |  | 浙江科惠医疗器械股份有限公司 | 0 | 2023-05-22 18:02 | 挂网 | 2023-01-01 | 2024-01-01 | 2023-05-22 18:02
2305150934440520639 | 国家组织脊柱类耗材带量采购 | C03170208900004060830000013 | 枕颈胸后路内固定系统 | (可调节连接棒)Φ4.0；72/135 | KHCP01 | 不区分 | 枕颈胸后路内固定系统 | 国械注准20223130594 |  | 浙江科惠医疗器械股份有限公司 |  | 浙江科惠医疗器械股份有限公司 | 0 | 2023-05-22 18:02 | 挂网 | 2023-01-01 | 2024-01-01 | 2023-05-22 18:02
2305150934440520640 | 国家组织脊柱类耗材带量采购 | C03170208900004060830000014 | 枕颈胸后路内固定系统 | (可调节连接棒)Φ3.5；72/195 | KHCP01 | 不区分 | 枕颈胸后路内固定系统 | 国械注准20223130594 |  | 浙江科惠医疗器械股份有限公司 |  | 浙江科惠医疗器械股份有限公司 | 0 | 2023-05-22 18:02 | 挂网 | 2023-01-01 | 2024-01-01 | 2023-05-22 18:02
2305150934440520641 | 国家组织脊柱类耗材带量采购 | C03170208900004060830000015 | 枕颈胸后路内固定系统 | (可调节连接棒)Φ4.0；72/185 | KHCP01 | 不区分 | 枕颈胸后路内固定系统 | 国械注准20223130594 |  | 浙江科惠医疗器械股份有限公司 |  | 浙江科惠医疗器械股份有限公司 | 0 | 2023-05-22 18:02 | 挂网 | 2023-01-01 | 2024-01-01 | 2023-05-22 18:02
2305150934440520642 | 国家组织脊柱类耗材带量采购 | C03170208900004060830000016 | 枕颈胸后路内固定系统 | (可调节连接棒)Φ4.0；72/220 | KHCP01 | 不区分 | 枕颈胸后路内固定系统 | 国械注准20223130594 |  | 浙江科惠医疗器械股份有限公司 |  | 浙江科惠医疗器械股份有限公司 | 0 | 2023-05-22 18:02 | 挂网 | 2023-01-01 | 2024-01-01 | 2023-05-22 18:02
2305150934440520643 | 国家组织脊柱类耗材带量采购 | C03170208900004060830000017 | 枕颈胸后路内固定系统 | (可调节连接棒)Φ3.5；72/180 | KHCP01 | 不区分 | 枕颈胸后路内固定系统 | 国械注准20223130594 |  | 浙江科惠医疗器械股份有限公司 |  | 浙江科惠医疗器械股份有限公司 | 0 | 2023-05-22 18:02 | 挂网 | 2023-01-01 | 2024-01-01 | 2023-05-22 18:02
2305150934440520644 | 国家组织脊柱类耗材带量采购 | C03170208900004060830000018 | 枕颈胸后路内固定系统 | (可调节连接棒)Φ4.0；72/160 | KHCP01 | 不区分 | 枕颈胸后路内固定系统 | 国械注准20223130594 |  | 浙江科惠医疗器械股份有限公司 |  | 浙江科惠医疗器械股份有限公司 | 0 | 2023-05-22 18:02 | 挂网 | 2023-01-01 | 2024-01-01 | 2023-05-22 18:02
2305150934440520645 | 国家组织脊柱类耗材带量采购 | C03170208900004060830000019 | 枕颈胸后路内固定系统 | (可调节连接棒)Φ3.5；72/190 | KHCP01 | 不区分 | 枕颈胸后路内固定系统 | 国械注准20223130594 |  | 浙江科惠医疗器械股份有限公司 |  | 浙江科惠医疗器械股份有限公司 | 0 | 2023-05-22 18:02 | 挂网 | 2023-01-01 | 2024-01-01 | 2023-05-22 18:02
2305150934440520646 | 国家组织脊柱类耗材带量采购 | C03170208900004060830000020 | 枕颈胸后路内固定系统 | (可调节连接棒)Φ3.5；72/120 | KHCP01 | 不区分 | 枕颈胸后路内固定系统 | 国械注准20223130594 |  | 浙江科惠医疗器械股份有限公司 |  | 浙江科惠医疗器械股份有限公司 | 0 | 2023-05-22 18:02 | 挂网 | 2023-01-01 | 2024-01-01 | 2023-05-22 18:02
2305150934440520647 | 国家组织脊柱类耗材带量采购 | C03170208900004060830000021 | 枕颈胸后路内固定系统 | (可调节连接棒)Φ3.5；72/220 | KHCP01 | 不区分 | 枕颈胸后路内固定系统 | 国械注准20223130594 |  | 浙江科惠医疗器械股份有限公司 |  | 浙江科惠医疗器械股份有限公司 | 0 | 2023-05-22 18:02 | 挂网 | 2023-01-01 | 2024-01-01 | 2023-05-22 18:02
2305150934440520648 | 国家组织脊柱类耗材带量采购 | C03170208900004060830000022 | 枕颈胸后路内固定系统 | (可调节连接棒)Φ4.0；72/155 | KHCP01 | 不区分 | 枕颈胸后路内固定系统 | 国械注准20223130594 |  | 浙江科惠医疗器械股份有限公司 |  | 浙江科惠医疗器械股份有限公司 | 0 | 2023-05-22 18:02 | 挂网 | 2023-01-01 | 2024-01-01 | 2023-05-22 18:02
2305150934440520649 | 国家组织脊柱类耗材带量采购 | C03170208900004060830000023 | 枕颈胸后路内固定系统 | (可调节连接棒)Φ4.0；72/205 | KHCP01 | 不区分 | 枕颈胸后路内固定系统 | 国械注准20223130594 |  | 浙江科惠医疗器械股份有限公司 |  | 浙江科惠医疗器械股份有限公司 | 0 | 2023-05-22 18:02 | 挂网 | 2023-01-01 | 2024-01-01 | 2023-05-22 18:02
2305150934440520650 | 国家组织脊柱类耗材带量采购 | C03170208900004060830000024 | 枕颈胸后路内固定系统 | (可调节连接棒)Φ3.5；72/165 | KHCP01 | 不区分 | 枕颈胸后路内固定系统 | 国械注准20223130594 |  | 浙江科惠医疗器械股份有限公司 |  | 浙江科惠医疗器械股份有限公司 | 0 | 2023-05-22 18:02 | 挂网 | 2023-01-01 | 2024-01-01 | 2023-05-22 18:02
2305150934440520651 | 国家组织脊柱类耗材带量采购 | C03170208900004060830000025 | 枕颈胸后路内固定系统 | (可调节连接棒)Φ3.5；72/150 | KHCP01 | 不区分 | 枕颈胸后路内固定系统 | 国械注准20223130594 |  | 浙江科惠医疗器械股份有限公司 |  | 浙江科惠医疗器械股份有限公司 | 0 | 2023-05-22 18:02 | 挂网 | 2023-01-01 | 2024-01-01 | 2023-05-22 18:02
2305150934440520652 | 国家组织脊柱类耗材带量采购 | C03170208900004060830000026 | 枕颈胸后路内固定系统 | (可调节连接棒)Φ4.0；72/140 | KHCP01 | 不区分 | 枕颈胸后路内固定系统 | 国械注准20223130594 |  | 浙江科惠医疗器械股份有限公司 |  | 浙江科惠医疗器械股份有限公司 | 0 | 2023-05-22 18:02 | 挂网 | 2023-01-01 | 2024-01-01 | 2023-05-22 18:02
2305150934440520653 | 国家组织脊柱类耗材带量采购 | C03170208900004060830000027 | 枕颈胸后路内固定系统 | (可调节连接棒)Φ3.5；72/210 | KHCP01 | 不区分 | 枕颈胸后路内固定系统 | 国械注准20223130594 |  | 浙江科惠医疗器械股份有限公司 |  | 浙江科惠医疗器械股份有限公司 | 0 | 2023-05-22 18:02 | 挂网 | 2023-01-01 | 2024-01-01 | 2023-05-22 18:02
2305150934440520654 | 国家组织脊柱类耗材带量采购 | C03170208900004060830000028 | 枕颈胸后路内固定系统 | (可调节连接棒)Φ3.5；72/130 | KHCP01 | 不区分 | 枕颈胸后路内固定系统 | 国械注准20223130594 |  | 浙江科惠医疗器械股份有限公司 |  | 浙江科惠医疗器械股份有限公司 | 0 | 2023-05-22 18:02 | 挂网 | 2023-01-01 | 2024-01-01 | 2023-05-22 18:02
2305150934440520655 | 国家组织脊柱类耗材带量采购 | C03170208900004060830000029 | 枕颈胸后路内固定系统 | (可调节连接棒)Φ4.0；72/175 | KHCP01 | 不区分 | 枕颈胸后路内固定系统 | 国械注准20223130594 |  | 浙江科惠医疗器械股份有限公司 |  | 浙江科惠医疗器械股份有限公司 | 0 | 2023-05-22 18:02 | 挂网 | 2023-01-01 | 2024-01-01 | 2023-05-22 18:02
2305150934440520656 | 国家组织脊柱类耗材带量采购 | C03170208900004060830000030 | 枕颈胸后路内固定系统 | (可调节连接棒)Φ4.0；72/150 | KHCP01 | 不区分 | 枕颈胸后路内固定系统 | 国械注准20223130594 |  | 浙江科惠医疗器械股份有限公司 |  | 浙江科惠医疗器械股份有限公司 | 0 | 2023-05-22 18:02 | 挂网 | 2023-01-01 | 2024-01-01 | 2023-05-22 18:02
2305150934440520657 | 国家组织脊柱类耗材带量采购 | C03170208900004060830000031 | 枕颈胸后路内固定系统 | (可调节连接棒)Φ4.0；72/180 | KHCP01 | 不区分 | 枕颈胸后路内固定系统 | 国械注准20223130594 |  | 浙江科惠医疗器械股份有限公司 |  | 浙江科惠医疗器械股份有限公司 | 0 | 2023-05-22 18:02 | 挂网 | 2023-01-01 | 2024-01-01 | 2023-05-22 18:02
2305150934440520658 | 国家组织脊柱类耗材带量采购 | C03170208900004060830000032 | 枕颈胸后路内固定系统 | (可调节连接棒)Φ4.0；72/145 | KHCP01 | 不区分 | 枕颈胸后路内固定系统 | 国械注准20223130594 |  | 浙江科惠医疗器械股份有限公司 |  | 浙江科惠医疗器械股份有限公司 | 0 | 2023-05-22 18:02 | 挂网 | 2023-01-01 | 2024-01-01 | 2023-05-22 18:02
2305150934440520659 | 国家组织脊柱类耗材带量采购 | C03170208900004060830000033 | 枕颈胸后路内固定系统 | (可调节连接棒)Φ3.5；72/135 | KHCP01 | 不区分 | 枕颈胸后路内固定系统 | 国械注准20223130594 |  | 浙江科惠医疗器械股份有限公司 |  | 浙江科惠医疗器械股份有限公司 | 0 | 2023-05-22 18:02 | 挂网 | 2023-01-01 | 2024-01-01 | 2023-05-22 18:02
2305150934440520660 | 国家组织脊柱类耗材带量采购 | C03170208900004060830000034 | 枕颈胸后路内固定系统 | (可调节连接棒)Φ3.5；72/170 | KHCP01 | 不区分 | 枕颈胸后路内固定系统 | 国械注准20223130594 |  | 浙江科惠医疗器械股份有限公司 |  | 浙江科惠医疗器械股份有限公司 | 0 | 2023-05-22 18:02 | 挂网 | 2023-01-01 | 2024-01-01 | 2023-05-22 18:02
2305150934440520661 | 国家组织脊柱类耗材带量采购 | C03170208900004060830000035 | 枕颈胸后路内固定系统 | (可调节连接棒)Φ4.0；72/165 | KHCP01 | 不区分 | 枕颈胸后路内固定系统 | 国械注准20223130594 |  | 浙江科惠医疗器械股份有限公司 |  | 浙江科惠医疗器械股份有限公司 | 0 | 2023-05-22 18:02 | 挂网 | 2023-01-01 | 2024-01-01 | 2023-05-22 18:02
2305150934440520662 | 国家组织脊柱类耗材带量采购 | C03170208900004060830000036 | 枕颈胸后路内固定系统 | (可调节连接棒)Φ4.0；72/200 | KHCP01 | 不区分 | 枕颈胸后路内固定系统 | 国械注准20223130594 |  | 浙江科惠医疗器械股份有限公司 |  | 浙江科惠医疗器械股份有限公司 | 0 | 2023-05-22 18:02 | 挂网 | 2023-01-01 | 2024-01-01 | 2023-05-22 18:02
2305150934440520663 | 国家组织脊柱类耗材带量采购 | C03170208900004060830000037 | 枕颈胸后路内固定系统 | (可调节连接棒)Φ4.0；72/195 | KHCP01 | 不区分 | 枕颈胸后路内固定系统 | 国械注准20223130594 |  | 浙江科惠医疗器械股份有限公司 |  | 浙江科惠医疗器械股份有限公司 | 0 | 2023-05-22 18:02 | 挂网 | 2023-01-01 | 2024-01-01 | 2023-05-22 18:02
2305150934440520664 | 国家组织脊柱类耗材带量采购 | C03170208900004060830000038 | 枕颈胸后路内固定系统 | (可调节连接棒)Φ3.5；72/200 | KHCP01 | 不区分 | 枕颈胸后路内固定系统 | 国械注准20223130594 |  | 浙江科惠医疗器械股份有限公司 |  | 浙江科惠医疗器械股份有限公司 | 0 | 2023-05-22 18:02 | 挂网 | 2023-01-01 | 2024-01-01 | 2023-05-22 18:02
2305150934440520665 | 国家组织脊柱类耗材带量采购 | C03170208900004060830000039 | 枕颈胸后路内固定系统 | (可调节连接棒)Φ4.0；72/215 | KHCP01 | 不区分 | 枕颈胸后路内固定系统 | 国械注准20223130594 |  | 浙江科惠医疗器械股份有限公司 |  | 浙江科惠医疗器械股份有限公司 | 0 | 2023-05-22 18:02 | 挂网 | 2023-01-01 | 2024-01-01 | 2023-05-22 18:02
2305150934440520666 | 国家组织脊柱类耗材带量采购 | C03170208900004060830000040 | 枕颈胸后路内固定系统 | (可调节连接棒)Φ4.0；72/120 | KHCP01 | 不区分 | 枕颈胸后路内固定系统 | 国械注准20223130594 |  | 浙江科惠医疗器械股份有限公司 |  | 浙江科惠医疗器械股份有限公司 | 0 | 2023-05-22 18:02 | 挂网 | 2023-01-01 | 2024-01-01 | 2023-05-22 18:02
2305150934440520667 | 国家组织脊柱类耗材带量采购 | C03170208900004060830000041 | 枕颈胸后路内固定系统 | (可调节连接棒)Φ4.0；72/130 | KHCP01 | 不区分 | 枕颈胸后路内固定系统 | 国械注准20223130594 |  | 浙江科惠医疗器械股份有限公司 |  | 浙江科惠医疗器械股份有限公司 | 0 | 2023-05-22 18:02 | 挂网 | 2023-01-01 | 2024-01-01 | 2023-05-22 18:02
2305150934440520668 | 国家组织脊柱类耗材带量采购 | C03170208900004060830000042 | 枕颈胸后路内固定系统 | (可调节连接棒)Φ4.0；72/170 | KHCP01 | 不区分 | 枕颈胸后路内固定系统 | 国械注准20223130594 |  | 浙江科惠医疗器械股份有限公司 |  | 浙江科惠医疗器械股份有限公司 | 0 | 2023-05-22 18:02 | 挂网 | 2023-01-01 | 2024-01-01 | 2023-05-22 18:02
2305150934440520669 | 国家组织脊柱类耗材带量采购 | C03290909901002091220000077 | 钛网 | （成角钛网(纯钛)）10×7mm | GB3Z01 | 纯钛 | 钛网 | 国械注准20173130019 |  | 山东威高骨科材料股份有限公司 |  | 山东威高骨科材料股份有限公司 | 0 | 2023-05-22 18:02 | 挂网 | 2023-01-01 | 2024-01-01 | 2023-05-22 18:02
2305150934440520670 | 国家组织脊柱类耗材带量采购 | C03290909901002091220000078 | 钛网 | （成角钛网(纯钛)）12×30mm | GB3Z01 | 纯钛 | 钛网 | 国械注准20173130019 |  | 山东威高骨科材料股份有限公司 |  | 山东威高骨科材料股份有限公司 | 0 | 2023-05-22 18:02 | 挂网 | 2023-01-01 | 2024-01-01 | 2023-05-22 18:02
2305150934440520671 | 国家组织脊柱类耗材带量采购 | C03290909901002091220000079 | 钛网 | （成角钛网(纯钛)）10×13mm | GB3Z01 | 纯钛 | 钛网 | 国械注准20173130019 |  | 山东威高骨科材料股份有限公司 |  | 山东威高骨科材料股份有限公司 | 0 | 2023-05-22 18:02 | 挂网 | 2023-01-01 | 2024-01-01 | 2023-05-22 18:02
2305150934440520672 | 国家组织脊柱类耗材带量采购 | C03290909901002091220000080 | 钛网 | （成角钛网(纯钛)）10×15mm | GB3Z01 | 纯钛 | 钛网 | 国械注准20173130019 |  | 山东威高骨科材料股份有限公司 |  | 山东威高骨科材料股份有限公司 | 0 | 2023-05-22 18:02 | 挂网 | 2023-01-01 | 2024-01-01 | 2023-05-22 18:02
2305150934440520673 | 国家组织脊柱类耗材带量采购 | C03290909901002091220000081 | 钛网 | （成角钛网(纯钛)）10×30mm | GB3Z01 | 纯钛 | 钛网 | 国械注准20173130019 |  | 山东威高骨科材料股份有限公司 |  | 山东威高骨科材料股份有限公司 | 0 | 2023-05-22 18:02 | 挂网 | 2023-01-01 | 2024-01-01 | 2023-05-22 18:02
2305150934440520674 | 国家组织脊柱类耗材带量采购 | C03290909901002091220000082 | 钛网 | （成角钛网(纯钛)）10×26mm | GB3Z01 | 纯钛 | 钛网 | 国械注准20173130019 |  | 山东威高骨科材料股份有限公司 |  | 山东威高骨科材料股份有限公司 | 0 | 2023-05-22 18:02 | 挂网 | 2023-01-01 | 2024-01-01 | 2023-05-22 18:02
2305150934440520675 | 国家组织脊柱类耗材带量采购 | C03290909901002091220000083 | 钛网 | （成角钛网(纯钛)）12×17mm | GB3Z01 | 纯钛 | 钛网 | 国械注准20173130019 |  | 山东威高骨科材料股份有限公司 |  | 山东威高骨科材料股份有限公司 | 0 | 2023-05-22 18:02 | 挂网 | 2023-01-01 | 2024-01-01 | 2023-05-22 18:02
2305150934440520676 | 国家组织脊柱类耗材带量采购 | C03290909901002091220000084 | 钛网 | （成角钛网(纯钛)）12×40mm | GB3Z01 | 纯钛 | 钛网 | 国械注准20173130019 |  | 山东威高骨科材料股份有限公司 |  | 山东威高骨科材料股份有限公司 | 0 | 2023-05-22 18:02 | 挂网 | 2023-01-01 | 2024-01-01 | 2023-05-22 18:02
2305150934440520677 | 国家组织脊柱类耗材带量采购 | C03290909901002091220000085 | 钛网 | （成角钛网(纯钛)）12×7mm | GB3Z01 | 纯钛 | 钛网 | 国械注准20173130019 |  | 山东威高骨科材料股份有限公司 |  | 山东威高骨科材料股份有限公司 | 0 | 2023-05-22 18:02 | 挂网 | 2023-01-01 | 2024-01-01 | 2023-05-22 18:02
2305150934440520678 | 国家组织脊柱类耗材带量采购 | C03290909901002091220000086 | 钛网 | （成角钛网(纯钛)）12×70mm | GB3Z01 | 纯钛 | 钛网 | 国械注准20173130019 |  | 山东威高骨科材料股份有限公司 |  | 山东威高骨科材料股份有限公司 | 0 | 2023-05-22 18:02 | 挂网 | 2023-01-01 | 2024-01-01 | 2023-05-22 18:02
2305150934440520679 | 国家组织脊柱类耗材带量采购 | C03290909901002091220000087 | 钛网 | （成角钛网(纯钛)）10×6mm | GB3Z01 | 纯钛 | 钛网 | 国械注准20173130019 |  | 山东威高骨科材料股份有限公司 |  | 山东威高骨科材料股份有限公司 | 0 | 2023-05-22 18:02 | 挂网 | 2023-01-01 | 2024-01-01 | 2023-05-22 18:02
2305150934440520680 | 国家组织脊柱类耗材带量采购 | C03290909901002091220000088 | 钛网 | （成角钛网(纯钛)）10×32mm | GB3Z01 | 纯钛 | 钛网 | 国械注准20173130019 |  | 山东威高骨科材料股份有限公司 |  | 山东威高骨科材料股份有限公司 | 0 | 2023-05-22 18:02 | 挂网 | 2023-01-01 | 2024-01-01 | 2023-05-22 18:02
2305150934440520681 | 国家组织脊柱类耗材带量采购 | C03290909901002091220000089 | 钛网 | （成角钛网(纯钛)）10×25mm | GB3Z01 | 纯钛 | 钛网 | 国械注准20173130019 |  | 山东威高骨科材料股份有限公司 |  | 山东威高骨科材料股份有限公司 | 0 | 2023-05-22 18:02 | 挂网 | 2023-01-01 | 2024-01-01 | 2023-05-22 18:02
2305150934440520682 | 国家组织脊柱类耗材带量采购 | C03290909901002091220000090 | 钛网 | （成角钛网(纯钛)）10×14mm | GB3Z01 | 纯钛 | 钛网 | 国械注准20173130019 |  | 山东威高骨科材料股份有限公司 |  | 山东威高骨科材料股份有限公司 | 0 | 2023-05-22 18:02 | 挂网 | 2023-01-01 | 2024-01-01 | 2023-05-22 18:02
2305150934440520683 | 国家组织脊柱类耗材带量采购 | C03290909901002091220000091 | 钛网 | （成角钛网(纯钛)）12×34mm | GB3Z01 | 纯钛 | 钛网 | 国械注准20173130019 |  | 山东威高骨科材料股份有限公司 |  | 山东威高骨科材料股份有限公司 | 0 | 2023-05-22 18:02 | 挂网 | 2023-01-01 | 2024-01-01 | 2023-05-22 18:02
2305150934440520684 | 国家组织脊柱类耗材带量采购 | C03290909901002091220000092 | 钛网 | （成角钛网(纯钛)）10×19mm | GB3Z01 | 纯钛 | 钛网 | 国械注准20173130019 |  | 山东威高骨科材料股份有限公司 |  | 山东威高骨科材料股份有限公司 | 0 | 2023-05-22 18:02 | 挂网 | 2023-01-01 | 2024-01-01 | 2023-05-22 18:02
2305150934440520685 | 国家组织脊柱类耗材带量采购 | C03290909901002091220000093 | 钛网 | （成角钛网(纯钛)）10×35mm | GB3Z01 | 纯钛 | 钛网 | 国械注准20173130019 |  | 山东威高骨科材料股份有限公司 |  | 山东威高骨科材料股份有限公司 | 0 | 2023-05-22 18:02 | 挂网 | 2023-01-01 | 2024-01-01 | 2023-05-22 18:02
2305150934440520686 | 国家组织脊柱类耗材带量采购 | C03290909901002091220000094 | 钛网 | （成角钛网(纯钛)）10×70mm | GB3Z01 | 纯钛 | 钛网 | 国械注准20173130019 |  | 山东威高骨科材料股份有限公司 |  | 山东威高骨科材料股份有限公司 | 0 | 2023-05-22 18:02 | 挂网 | 2023-01-01 | 2024-01-01 | 2023-05-22 18:02
2305150934440520687 | 国家组织脊柱类耗材带量采购 | C03290909901002091220000095 | 钛网 | （成角钛网(纯钛)）12×50mm | GB3Z01 | 纯钛 | 钛网 | 国械注准20173130019 |  | 山东威高骨科材料股份有限公司 |  | 山东威高骨科材料股份有限公司 | 0 | 2023-05-22 18:02 | 挂网 | 2023-01-01 | 2024-01-01 | 2023-05-22 18:02
2305150934440520688 | 国家组织脊柱类耗材带量采购 | C03290909901002091220000096 | 钛网 | （成角钛网(纯钛)）12×37mm | GB3Z01 | 纯钛 | 钛网 | 国械注准20173130019 |  | 山东威高骨科材料股份有限公司 |  | 山东威高骨科材料股份有限公司 | 0 | 2023-05-22 18:02 | 挂网 | 2023-01-01 | 2024-01-01 | 2023-05-22 18:02
2305150934440520689 | 国家组织脊柱类耗材带量采购 | C03290909901002091220000097 | 钛网 | （成角钛网(纯钛)）10×90mm | GB3Z01 | 纯钛 | 钛网 | 国械注准20173130019 |  | 山东威高骨科材料股份有限公司 |  | 山东威高骨科材料股份有限公司 | 0 | 2023-05-22 18:02 | 挂网 | 2023-01-01 | 2024-01-01 | 2023-05-22 18:02
2305150934440520690 | 国家组织脊柱类耗材带量采购 | C03290909901002091220000098 | 钛网 | （成角钛网(纯钛)）12×21mm | GB3Z01 | 纯钛 | 钛网 | 国械注准20173130019 |  | 山东威高骨科材料股份有限公司 |  | 山东威高骨科材料股份有限公司 | 0 | 2023-05-22 18:02 | 挂网 | 2023-01-01 | 2024-01-01 | 2023-05-22 18:02
2305150934440520691 | 国家组织脊柱类耗材带量采购 | C03290909901002091220000099 | 钛网 | （成角钛网(纯钛)）12×24mm | GB3Z01 | 纯钛 | 钛网 | 国械注准20173130019 |  | 山东威高骨科材料股份有限公司 |  | 山东威高骨科材料股份有限公司 | 0 | 2023-05-22 18:02 | 挂网 | 2023-01-01 | 2024-01-01 | 2023-05-22 18:02
2305150934440520692 | 国家组织脊柱类耗材带量采购 | C03290909901002091220000100 | 钛网 | （成角钛网(纯钛)）10×31mm | GB3Z01 | 纯钛 | 钛网 | 国械注准20173130019 |  | 山东威高骨科材料股份有限公司 |  | 山东威高骨科材料股份有限公司 | 0 | 2023-05-22 18:02 | 挂网 | 2023-01-01 | 2024-01-01 | 2023-05-22 18:02
2305150934440520693 | 国家组织脊柱类耗材带量采购 | C03290909901002091220000101 | 钛网 | （成角钛网(纯钛)）12×36mm | GB3Z01 | 纯钛 | 钛网 | 国械注准20173130019 |  | 山东威高骨科材料股份有限公司 |  | 山东威高骨科材料股份有限公司 | 0 | 2023-05-22 18:02 | 挂网 | 2023-01-01 | 2024-01-01 | 2023-05-22 18:02
2305150934440520694 | 国家组织脊柱类耗材带量采购 | C03290909901002091220000102 | 钛网 | （成角钛网(纯钛)）10×12mm | GB3Z01 | 纯钛 | 钛网 | 国械注准20173130019 |  | 山东威高骨科材料股份有限公司 |  | 山东威高骨科材料股份有限公司 | 0 | 2023-05-22 18:02 | 挂网 | 2023-01-01 | 2024-01-01 | 2023-05-22 18:02
2305150934440520695 | 国家组织脊柱类耗材带量采购 | C03290909901002091220000103 | 钛网 | （成角钛网(纯钛)）12×90mm | GB3Z01 | 纯钛 | 钛网 | 国械注准20173130019 |  | 山东威高骨科材料股份有限公司 |  | 山东威高骨科材料股份有限公司 | 0 | 2023-05-22 18:02 | 挂网 | 2023-01-01 | 2024-01-01 | 2023-05-22 18:02
2305150934440520696 | 国家组织脊柱类耗材带量采购 | C03290909901002091220000104 | 钛网 | （成角钛网(纯钛)）12×32mm | GB3Z01 | 纯钛 | 钛网 | 国械注准20173130019 |  | 山东威高骨科材料股份有限公司 |  | 山东威高骨科材料股份有限公司 | 0 | 2023-05-22 18:02 | 挂网 | 2023-01-01 | 2024-01-01 | 2023-05-22 18:02
2305150934440520697 | 国家组织脊柱类耗材带量采购 | C03290909901002091220000105 | 钛网 | （成角钛网(纯钛)）10×17mm | GB3Z01 | 纯钛 | 钛网 | 国械注准20173130019 |  | 山东威高骨科材料股份有限公司 |  | 山东威高骨科材料股份有限公司 | 0 | 2023-05-22 18:02 | 挂网 | 2023-01-01 | 2024-01-01 | 2023-05-22 18:02
2305150934440520698 | 国家组织脊柱类耗材带量采购 | C03290909901002091220000106 | 钛网 | （成角钛网(纯钛)）12×27mm | GB3Z01 | 纯钛 | 钛网 | 国械注准20173130019 |  | 山东威高骨科材料股份有限公司 |  | 山东威高骨科材料股份有限公司 | 0 | 2023-05-22 18:02 | 挂网 | 2023-01-01 | 2024-01-01 | 2023-05-22 18:02
2305150934440520699 | 国家组织脊柱类耗材带量采购 | C03290909901002091220000107 | 钛网 | （成角钛网(纯钛)）10×20mm | GB3Z01 | 纯钛 | 钛网 | 国械注准20173130019 |  | 山东威高骨科材料股份有限公司 |  | 山东威高骨科材料股份有限公司 | 0 | 2023-05-22 18:02 | 挂网 | 2023-01-01 | 2024-01-01 | 2023-05-22 18:02
2305150934440520700 | 国家组织脊柱类耗材带量采购 | C03290909901002091220000108 | 钛网 | （成角钛网(纯钛)）12×22mm | GB3Z01 | 纯钛 | 钛网 | 国械注准20173130019 |  | 山东威高骨科材料股份有限公司 |  | 山东威高骨科材料股份有限公司 | 0 | 2023-05-22 18:02 | 挂网 | 2023-01-01 | 2024-01-01 | 2023-05-22 18:02
2305150934440520701 | 国家组织脊柱类耗材带量采购 | C03290909901002091220000109 | 钛网 | （成角钛网(纯钛)）12×38mm | GB3Z01 | 纯钛 | 钛网 | 国械注准20173130019 |  | 山东威高骨科材料股份有限公司 |  | 山东威高骨科材料股份有限公司 | 0 | 2023-05-22 18:02 | 挂网 | 2023-01-01 | 2024-01-01 | 2023-05-22 18:02
2305150934440520702 | 国家组织脊柱类耗材带量采购 | C03290909901002091220000110 | 钛网 | （成角钛网(纯钛)）12×14mm | GB3Z01 | 纯钛 | 钛网 | 国械注准20173130019 |  | 山东威高骨科材料股份有限公司 |  | 山东威高骨科材料股份有限公司 | 0 | 2023-05-22 18:02 | 挂网 | 2023-01-01 | 2024-01-01 | 2023-05-22 18:02
2305150934440520703 | 国家组织脊柱类耗材带量采购 | C03290909901002091220000111 | 钛网 | （成角钛网(纯钛)）12×35mm | GB3Z01 | 纯钛 | 钛网 | 国械注准20173130019 |  | 山东威高骨科材料股份有限公司 |  | 山东威高骨科材料股份有限公司 | 0 | 2023-05-22 18:02 | 挂网 | 2023-01-01 | 2024-01-01 | 2023-05-22 18:02
2305150934440520704 | 国家组织脊柱类耗材带量采购 | C03290909901002091220000112 | 钛网 | （成角钛网(纯钛)）10×27mm | GB3Z01 | 纯钛 | 钛网 | 国械注准20173130019 |  | 山东威高骨科材料股份有限公司 |  | 山东威高骨科材料股份有限公司 | 0 | 2023-05-22 18:02 | 挂网 | 2023-01-01 | 2024-01-01 | 2023-05-22 18:02
2305150934440520705 | 国家组织脊柱类耗材带量采购 | C03290909901002091220000113 | 钛网 | （成角钛网(纯钛)）12×10mm | GB3Z01 | 纯钛 | 钛网 | 国械注准20173130019 |  | 山东威高骨科材料股份有限公司 |  | 山东威高骨科材料股份有限公司 | 0 | 2023-05-22 18:02 | 挂网 | 2023-01-01 | 2024-01-01 | 2023-05-22 18:02
2305150934440520706 | 国家组织脊柱类耗材带量采购 | C03290909901002091220000114 | 钛网 | （成角钛网(纯钛)）12×6mm | GB3Z01 | 纯钛 | 钛网 | 国械注准20173130019 |  | 山东威高骨科材料股份有限公司 |  | 山东威高骨科材料股份有限公司 | 0 | 2023-05-22 18:02 | 挂网 | 2023-01-01 | 2024-01-01 | 2023-05-22 18:02
2305150934440520707 | 国家组织脊柱类耗材带量采购 | C03290909901002091220000115 | 钛网 | （成角钛网(纯钛)）12×18mm | GB3Z01 | 纯钛 | 钛网 | 国械注准20173130019 |  | 山东威高骨科材料股份有限公司 |  | 山东威高骨科材料股份有限公司 | 0 | 2023-05-22 18:02 | 挂网 | 2023-01-01 | 2024-01-01 | 2023-05-22 18:02
2305150934440520708 | 国家组织脊柱类耗材带量采购 | C03290909901002091220000116 | 钛网 | （成角钛网(纯钛)）10×50mm | GB3Z01 | 纯钛 | 钛网 | 国械注准20173130019 |  | 山东威高骨科材料股份有限公司 |  | 山东威高骨科材料股份有限公司 | 0 | 2023-05-22 18:02 | 挂网 | 2023-01-01 | 2024-01-01 | 2023-05-22 18:02
2305150934440520709 | 国家组织脊柱类耗材带量采购 | C03290909901002091220000117 | 钛网 | （成角钛网(纯钛)）10×23mm | GB3Z01 | 纯钛 | 钛网 | 国械注准20173130019 |  | 山东威高骨科材料股份有限公司 |  | 山东威高骨科材料股份有限公司 | 0 | 2023-05-22 18:02 | 挂网 | 2023-01-01 | 2024-01-01 | 2023-05-22 18:02
2305150934440520710 | 国家组织脊柱类耗材带量采购 | C03290909901002091220000118 | 钛网 | （成角钛网(纯钛)）12×8mm | GB3Z01 | 纯钛 | 钛网 | 国械注准20173130019 |  | 山东威高骨科材料股份有限公司 |  | 山东威高骨科材料股份有限公司 | 0 | 2023-05-22 18:02 | 挂网 | 2023-01-01 | 2024-01-01 | 2023-05-22 18:02
2305150934440520711 | 国家组织脊柱类耗材带量采购 | C03290909901002091220000119 | 钛网 | （成角钛网(纯钛)）10×34mm | GB3Z01 | 纯钛 | 钛网 | 国械注准20173130019 |  | 山东威高骨科材料股份有限公司 |  | 山东威高骨科材料股份有限公司 | 0 | 2023-05-22 18:02 | 挂网 | 2023-01-01 | 2024-01-01 | 2023-05-22 18:02
2305150934440520712 | 国家组织脊柱类耗材带量采购 | C03290909901002091220000120 | 钛网 | （成角钛网(纯钛)）12×11mm | GB3Z01 | 纯钛 | 钛网 | 国械注准20173130019 |  | 山东威高骨科材料股份有限公司 |  | 山东威高骨科材料股份有限公司 | 0 | 2023-05-22 18:02 | 挂网 | 2023-01-01 | 2024-01-01 | 2023-05-22 18:02
2305150934440520713 | 国家组织脊柱类耗材带量采购 | C03290909901002091220000121 | 钛网 | （成角钛网(纯钛)）10×29mm | GB3Z01 | 纯钛 | 钛网 | 国械注准20173130019 |  | 山东威高骨科材料股份有限公司 |  | 山东威高骨科材料股份有限公司 | 0 | 2023-05-22 18:02 | 挂网 | 2023-01-01 | 2024-01-01 | 2023-05-22 18:02
2305150934440520714 | 国家组织脊柱类耗材带量采购 | C03290909901002091220000122 | 钛网 | （成角钛网(纯钛)）10×18mm | GB3Z01 | 纯钛 | 钛网 | 国械注准20173130019 |  | 山东威高骨科材料股份有限公司 |  | 山东威高骨科材料股份有限公司 | 0 | 2023-05-22 18:02 | 挂网 | 2023-01-01 | 2024-01-01 | 2023-05-22 18:02
2305150934440520715 | 国家组织脊柱类耗材带量采购 | C03290909901002091220000123 | 钛网 | （成角钛网(纯钛)）10×24mm | GB3Z01 | 纯钛 | 钛网 | 国械注准20173130019 |  | 山东威高骨科材料股份有限公司 |  | 山东威高骨科材料股份有限公司 | 0 | 2023-05-22 18:02 | 挂网 | 2023-01-01 | 2024-01-01 | 2023-05-22 18:02
2305150934440520716 | 国家组织脊柱类耗材带量采购 | C03290909901002091220000124 | 钛网 | （成角钛网(纯钛)）10×38mm | GB3Z01 | 纯钛 | 钛网 | 国械注准20173130019 |  | 山东威高骨科材料股份有限公司 |  | 山东威高骨科材料股份有限公司 | 0 | 2023-05-22 18:02 | 挂网 | 2023-01-01 | 2024-01-01 | 2023-05-22 18:02
2305150934440520717 | 国家组织脊柱类耗材带量采购 | C03290909901002091220000125 | 钛网 | （成角钛网(纯钛)）12×15mm | GB3Z01 | 纯钛 | 钛网 | 国械注准20173130019 |  | 山东威高骨科材料股份有限公司 |  | 山东威高骨科材料股份有限公司 | 0 | 2023-05-22 18:02 | 挂网 | 2023-01-01 | 2024-01-01 | 2023-05-22 18:02
2305150934440520718 | 国家组织脊柱类耗材带量采购 | C03290909901002091220000126 | 钛网 | （成角钛网(纯钛)）10×33mm | GB3Z01 | 纯钛 | 钛网 | 国械注准20173130019 |  | 山东威高骨科材料股份有限公司 |  | 山东威高骨科材料股份有限公司 | 0 | 2023-05-22 18:02 | 挂网 | 2023-01-01 | 2024-01-01 | 2023-05-22 18:02
2305150934440520719 | 国家组织脊柱类耗材带量采购 | C03290909901002091220000127 | 钛网 | （成角钛网(纯钛)）10×39mm | GB3Z01 | 纯钛 | 钛网 | 国械注准20173130019 |  | 山东威高骨科材料股份有限公司 |  | 山东威高骨科材料股份有限公司 | 0 | 2023-05-22 18:02 | 挂网 | 2023-01-01 | 2024-01-01 | 2023-05-22 18:02
2305150934440520720 | 国家组织脊柱类耗材带量采购 | C03290909901002091220000128 | 钛网 | （成角钛网(纯钛)）10×22mm | GB3Z01 | 纯钛 | 钛网 | 国械注准20173130019 |  | 山东威高骨科材料股份有限公司 |  | 山东威高骨科材料股份有限公司 | 0 | 2023-05-22 18:02 | 挂网 | 2023-01-01 | 2024-01-01 | 2023-05-22 18:02
2305150934440520721 | 国家组织脊柱类耗材带量采购 | C03290909901002091220000129 | 钛网 | （成角钛网(纯钛)）10×37mm | GB3Z01 | 纯钛 | 钛网 | 国械注准20173130019 |  | 山东威高骨科材料股份有限公司 |  | 山东威高骨科材料股份有限公司 | 0 | 2023-05-22 18:02 | 挂网 | 2023-01-01 | 2024-01-01 | 2023-05-22 18:02
2305150934440520722 | 国家组织脊柱类耗材带量采购 | C03290909901002091220000130 | 钛网 | （成角钛网(纯钛)）10×28mm | GB3Z01 | 纯钛 | 钛网 | 国械注准20173130019 |  | 山东威高骨科材料股份有限公司 |  | 山东威高骨科材料股份有限公司 | 0 | 2023-05-22 18:02 | 挂网 | 2023-01-01 | 2024-01-01 | 2023-05-22 18:02
2305150934440520723 | 国家组织脊柱类耗材带量采购 | C03290909901002091220000131 | 钛网 | （成角钛网(纯钛)）10×9mm | GB3Z01 | 纯钛 | 钛网 | 国械注准20173130019 |  | 山东威高骨科材料股份有限公司 |  | 山东威高骨科材料股份有限公司 | 0 | 2023-05-22 18:02 | 挂网 | 2023-01-01 | 2024-01-01 | 2023-05-22 18:02
2305150934440520724 | 国家组织脊柱类耗材带量采购 | C03290909901002091220000132 | 钛网 | （成角钛网(纯钛)）12×25mm | GB3Z01 | 纯钛 | 钛网 | 国械注准20173130019 |  | 山东威高骨科材料股份有限公司 |  | 山东威高骨科材料股份有限公司 | 0 | 2023-05-22 18:02 | 挂网 | 2023-01-01 | 2024-01-01 | 2023-05-22 18:02
2305150934440520725 | 国家组织脊柱类耗材带量采购 | C03290909901002091220000133 | 钛网 | （成角钛网(纯钛)）12×13mm | GB3Z01 | 纯钛 | 钛网 | 国械注准20173130019 |  | 山东威高骨科材料股份有限公司 |  | 山东威高骨科材料股份有限公司 | 0 | 2023-05-22 18:02 | 挂网 | 2023-01-01 | 2024-01-01 | 2023-05-22 18:02
2305150934440520726 | 国家组织脊柱类耗材带量采购 | C03290909901002091220000134 | 钛网 | （成角钛网(纯钛)）10×21mm | GB3Z01 | 纯钛 | 钛网 | 国械注准20173130019 |  | 山东威高骨科材料股份有限公司 |  | 山东威高骨科材料股份有限公司 | 0 | 2023-05-22 18:02 | 挂网 | 2023-01-01 | 2024-01-01 | 2023-05-22 18:02
2305150934440520727 | 国家组织脊柱类耗材带量采购 | C03290909901002091220000135 | 钛网 | （成角钛网(纯钛)）12×31mm | GB3Z01 | 纯钛 | 钛网 | 国械注准20173130019 |  | 山东威高骨科材料股份有限公司 |  | 山东威高骨科材料股份有限公司 | 0 | 2023-05-22 18:02 | 挂网 | 2023-01-01 | 2024-01-01 | 2023-05-22 18:02
2305150934440520728 | 国家组织脊柱类耗材带量采购 | C03290909901002091220000136 | 钛网 | （成角钛网(纯钛)）12×23mm | GB3Z01 | 纯钛 | 钛网 | 国械注准20173130019 |  | 山东威高骨科材料股份有限公司 |  | 山东威高骨科材料股份有限公司 | 0 | 2023-05-22 18:02 | 挂网 | 2023-01-01 | 2024-01-01 | 2023-05-22 18:02
2305150934440520729 | 国家组织脊柱类耗材带量采购 | C03290909901002091220000137 | 钛网 | （成角钛网(纯钛)）12×26mm | GB3Z01 | 纯钛 | 钛网 | 国械注准20173130019 |  | 山东威高骨科材料股份有限公司 |  | 山东威高骨科材料股份有限公司 | 0 | 2023-05-22 18:02 | 挂网 | 2023-01-01 | 2024-01-01 | 2023-05-22 18:02
2305150934440520730 | 国家组织脊柱类耗材带量采购 | C03290909901002091220000138 | 钛网 | （成角钛网(纯钛)）10×11mm | GB3Z01 | 纯钛 | 钛网 | 国械注准20173130019 |  | 山东威高骨科材料股份有限公司 |  | 山东威高骨科材料股份有限公司 | 0 | 2023-05-22 18:02 | 挂网 | 2023-01-01 | 2024-01-01 | 2023-05-22 18:02
2305150934440520731 | 国家组织脊柱类耗材带量采购 | C03290909901002091220000139 | 钛网 | （成角钛网(纯钛)）10×36mm | GB3Z01 | 纯钛 | 钛网 | 国械注准20173130019 |  | 山东威高骨科材料股份有限公司 |  | 山东威高骨科材料股份有限公司 | 0 | 2023-05-22 18:02 | 挂网 | 2023-01-01 | 2024-01-01 | 2023-05-22 18:02
2305150934440520732 | 国家组织脊柱类耗材带量采购 | C03290909901002091220000140 | 钛网 | （成角钛网(纯钛)）12×16mm | GB3Z01 | 纯钛 | 钛网 | 国械注准20173130019 |  | 山东威高骨科材料股份有限公司 |  | 山东威高骨科材料股份有限公司 | 0 | 2023-05-22 18:02 | 挂网 | 2023-01-01 | 2024-01-01 | 2023-05-22 18:02
2305150934440520733 | 国家组织脊柱类耗材带量采购 | C03290909901002091220000141 | 钛网 | （成角钛网(纯钛)）12×20mm | GB3Z01 | 纯钛 | 钛网 | 国械注准20173130019 |  | 山东威高骨科材料股份有限公司 |  | 山东威高骨科材料股份有限公司 | 0 | 2023-05-22 18:02 | 挂网 | 2023-01-01 | 2024-01-01 | 2023-05-22 18:02
2305150934440520734 | 国家组织脊柱类耗材带量采购 | C03290909901002091220000142 | 钛网 | （成角钛网(纯钛)）10×10mm | GB3Z01 | 纯钛 | 钛网 | 国械注准20173130019 |  | 山东威高骨科材料股份有限公司 |  | 山东威高骨科材料股份有限公司 | 0 | 2023-05-22 18:02 | 挂网 | 2023-01-01 | 2024-01-01 | 2023-05-22 18:02
2305150934440520735 | 国家组织脊柱类耗材带量采购 | C03290909901002091220000143 | 钛网 | （成角钛网(纯钛)）10×16mm | GB3Z01 | 纯钛 | 钛网 | 国械注准20173130019 |  | 山东威高骨科材料股份有限公司 |  | 山东威高骨科材料股份有限公司 | 0 | 2023-05-22 18:02 | 挂网 | 2023-01-01 | 2024-01-01 | 2023-05-22 18:02
2305150934440520736 | 国家组织脊柱类耗材带量采购 | C03290909901002091220000144 | 钛网 | （成角钛网(纯钛)）10×40mm | GB3Z01 | 纯钛 | 钛网 | 国械注准20173130019 |  | 山东威高骨科材料股份有限公司 |  | 山东威高骨科材料股份有限公司 | 0 | 2023-05-22 18:02 | 挂网 | 2023-01-01 | 2024-01-01 | 2023-05-22 18:02
2305150934440520737 | 国家组织脊柱类耗材带量采购 | C03290909901002091220000145 | 钛网 | （成角钛网(纯钛)）12×39mm | GB3Z01 | 纯钛 | 钛网 | 国械注准20173130019 |  | 山东威高骨科材料股份有限公司 |  | 山东威高骨科材料股份有限公司 | 0 | 2023-05-22 18:02 | 挂网 | 2023-01-01 | 2024-01-01 | 2023-05-22 18:02
2305150934440520738 | 国家组织脊柱类耗材带量采购 | C03290909901002091220000146 | 钛网 | （成角钛网(纯钛)）10×8mm | GB3Z01 | 纯钛 | 钛网 | 国械注准20173130019 |  | 山东威高骨科材料股份有限公司 |  | 山东威高骨科材料股份有限公司 | 0 | 2023-05-22 18:02 | 挂网 | 2023-01-01 | 2024-01-01 | 2023-05-22 18:02
2305150934440520739 | 国家组织脊柱类耗材带量采购 | C03290909901002091220000147 | 钛网 | （成角钛网(纯钛)）12×9mm | GB3Z01 | 纯钛 | 钛网 | 国械注准20173130019 |  | 山东威高骨科材料股份有限公司 |  | 山东威高骨科材料股份有限公司 | 0 | 2023-05-22 18:02 | 挂网 | 2023-01-01 | 2024-01-01 | 2023-05-22 18:02
2305150934440520740 | 国家组织脊柱类耗材带量采购 | C03290909901002091220000148 | 钛网 | （成角钛网(纯钛)）12×12mm | GB3Z01 | 纯钛 | 钛网 | 国械注准20173130019 |  | 山东威高骨科材料股份有限公司 |  | 山东威高骨科材料股份有限公司 | 0 | 2023-05-22 18:02 | 挂网 | 2023-01-01 | 2024-01-01 | 2023-05-22 18:02
2305150934440520741 | 国家组织脊柱类耗材带量采购 | C03290909901002091220000149 | 钛网 | （成角钛网(纯钛)）12×33mm | GB3Z01 | 纯钛 | 钛网 | 国械注准20173130019 |  | 山东威高骨科材料股份有限公司 |  | 山东威高骨科材料股份有限公司 | 0 | 2023-05-22 18:02 | 挂网 | 2023-01-01 | 2024-01-01 | 2023-05-22 18:02
2305150934440520742 | 国家组织脊柱类耗材带量采购 | C03290909901002091220000150 | 钛网 | （成角钛网(纯钛)）12×29mm | GB3Z01 | 纯钛 | 钛网 | 国械注准20173130019 |  | 山东威高骨科材料股份有限公司 |  | 山东威高骨科材料股份有限公司 | 0 | 2023-05-22 18:02 | 挂网 | 2023-01-01 | 2024-01-01 | 2023-05-22 18:02
2305150934440520743 | 国家组织脊柱类耗材带量采购 | C03290909901002091220000151 | 钛网 | （成角钛网(纯钛)）12×19mm | GB3Z01 | 纯钛 | 钛网 | 国械注准20173130019 |  | 山东威高骨科材料股份有限公司 |  | 山东威高骨科材料股份有限公司 | 0 | 2023-05-22 18:02 | 挂网 | 2023-01-01 | 2024-01-01 | 2023-05-22 18:02
2305150934440520744 | 国家组织脊柱类耗材带量采购 | C03290909901002091220000152 | 钛网 | （成角钛网(纯钛)）12×28mm | GB3Z01 | 纯钛 | 钛网 | 国械注准20173130019 |  | 山东威高骨科材料股份有限公司 |  | 山东威高骨科材料股份有限公司 | 0 | 2023-05-22 18:02 | 挂网 | 2023-01-01 | 2024-01-01 | 2023-05-22 18:02
2305150934440521778 | 国家组织脊柱类耗材带量采购 | C03170108902004042540000001 | 脊柱内固定系统-板 | 枕骨板 中号 | 7759971 | 钛合金 | 脊柱内固定系统VERTEX Reconstruction System | 国械注进20173130615 |  | 美敦力（上海）管理有限公司 |  | 美敦力（上海）管理有限公司 | 0 | 2023-05-22 18:02 | 挂网 | 2023-01-01 | 2024-01-01 | 2023-05-22 18:02
2305150934440521779 | 国家组织脊柱类耗材带量采购 | C03170108902004042540000002 | 脊柱内固定系统-板 | 枕骨板 大号 | 7759972 | 钛合金 | 脊柱内固定系统VERTEX Reconstruction System | 国械注进20173130615 |  | 美敦力（上海）管理有限公司 |  | 美敦力（上海）管理有限公司 | 0 | 2023-05-22 18:02 | 挂网 | 2023-01-01 | 2024-01-01 | 2023-05-22 18:02
2305150934440521780 | 国家组织脊柱类耗材带量采购 | C03170108902004042540000003 | 脊柱内固定系统-板 | 枕骨板 小号 | 7759970 | 钛合金 | 脊柱内固定系统VERTEX Reconstruction System | 国械注进20173130615 |  | 美敦力（上海）管理有限公司 |  | 美敦力（上海）管理有限公司 | 0 | 2023-05-22 18:02 | 挂网 | 2023-01-01 | 2024-01-01 | 2023-05-22 18:02
2305150934440522575 | 国家组织脊柱类耗材带量采购 | C03220208900002063880000001 | 脊柱后路内固定系统-连接头 | 5.5，小 | SFN1Z05 | 不区分 | 脊柱后路内固定系统 | 国械注准20163131857 |  | 上海三友医疗器械股份有限公司 |  | 上海三友医疗器械股份有限公司 | 0 | 2023-05-22 18:02 | 挂网 | 2023-01-01 | 2024-01-01 | 2023-05-22 18:02
2305150934440522576 | 国家组织脊柱类耗材带量采购 | C03220208900002063880000002 | 脊柱后路内固定系统-连接头 | 6.0，小 | SFN1Z05 | 不区分 | 脊柱后路内固定系统 | 国械注准20163131857 |  | 上海三友医疗器械股份有限公司 |  | 上海三友医疗器械股份有限公司 | 0 | 2023-05-22 18:02 | 挂网 | 2023-01-01 | 2024-01-01 | 2023-05-22 18:02
2305150934440522597 | 国家组织脊柱类耗材带量采购 | C03251408900002023650000003 | 多米诺连接/端端连接/非灭菌 | 端端连接/非灭菌 | 98440010 | 不区分 | 脊柱后路钉棒固定系统 | 国械注进20163131900 |  | 烟台索娜盟托医疗器械有限公司 |  | 烟台索娜盟托医疗器械有限公司 | 0 | 2023-05-22 18:02 | 挂网 | 2023-01-01 | 2024-01-01 | 2023-05-22 18:02
2305150934440528403 | 国家组织脊柱类耗材带量采购 | C03250308902002042540000052 | 脊柱内固定系统-骨钩 | Legacy 骨钩 | 7541123 | 钛合金 | 脊柱内固定系统CD HORIZON Spinal System | 国械注进20163130086 |  | 美敦力（上海）管理有限公司 |  | 美敦力（上海）管理有限公司 | 0 | 2023-05-22 18:02 | 挂网 | 2023-01-01 | 2024-01-01 | 2023-05-22 18:02
2305150934440528404 | 国家组织脊柱类耗材带量采购 | C03250308902002042540000053 | 脊柱内固定系统-骨钩 | Legacy 骨钩 | 7541188 | 钛合金 | 脊柱内固定系统CD HORIZON Spinal System | 国械注进20163130086 |  | 美敦力（上海）管理有限公司 |  | 美敦力（上海）管理有限公司 | 0 | 2023-05-22 18:02 | 挂网 | 2023-01-01 | 2024-01-01 | 2023-05-22 18:02
2305150934440528405 | 国家组织脊柱类耗材带量采购 | C03250308902002042540000054 | 脊柱内固定系统-骨钩 | Legacy 骨钩 | 7541174 | 钛合金 | 脊柱内固定系统CD HORIZON Spinal System | 国械注进20163130086 |  | 美敦力（上海）管理有限公司 |  | 美敦力（上海）管理有限公司 | 0 | 2023-05-22 18:02 | 挂网 | 2023-01-01 | 2024-01-01 | 2023-05-22 18:02
2305150934440528406 | 国家组织脊柱类耗材带量采购 | C03250308902002042540000055 | 脊柱内固定系统-骨钩 | Legacy 骨钩 | 7541153 | 钛合金 | 脊柱内固定系统CD HORIZON Spinal System | 国械注进20163130086 |  | 美敦力（上海）管理有限公司 |  | 美敦力（上海）管理有限公司 | 0 | 2023-05-22 18:02 | 挂网 | 2023-01-01 | 2024-01-01 | 2023-05-22 18:02
2305150934440528407 | 国家组织脊柱类耗材带量采购 | C03250308902002042540000056 | 脊柱内固定系统-骨钩 | Legacy 骨钩 | 7541112 | 钛合金 | 脊柱内固定系统CD HORIZON Spinal System | 国械注进20163130086 |  | 美敦力（上海）管理有限公司 |  | 美敦力（上海）管理有限公司 | 0 | 2023-05-22 18:02 | 挂网 | 2023-01-01 | 2024-01-01 | 2023-05-22 18:02
2305150934440528408 | 国家组织脊柱类耗材带量采购 | C03250308902002042540000057 | 脊柱内固定系统-骨钩 | Legacy 骨钩 | 7541124 | 钛合金 | 脊柱内固定系统CD HORIZON Spinal System | 国械注进20163130086 |  | 美敦力（上海）管理有限公司 |  | 美敦力（上海）管理有限公司 | 0 | 2023-05-22 18:02 | 挂网 | 2023-01-01 | 2024-01-01 | 2023-05-22 18:02
2305150934440528409 | 国家组织脊柱类耗材带量采购 | C03250308902002042540000058 | 脊柱内固定系统-骨钩 | Legacy 骨钩 | 7541133 | 钛合金 | 脊柱内固定系统CD HORIZON Spinal System | 国械注进20163130086 |  | 美敦力（上海）管理有限公司 |  | 美敦力（上海）管理有限公司 | 0 | 2023-05-22 18:02 | 挂网 | 2023-01-01 | 2024-01-01 | 2023-05-22 18:02
2305150934440528410 | 国家组织脊柱类耗材带量采购 | C03250308902002042540000059 | 脊柱内固定系统-骨钩 | Legacy 骨钩 | 7541143 | 钛合金 | 脊柱内固定系统CD HORIZON Spinal System | 国械注进20163130086 |  | 美敦力（上海）管理有限公司 |  | 美敦力（上海）管理有限公司 | 0 | 2023-05-22 18:02 | 挂网 | 2023-01-01 | 2024-01-01 | 2023-05-22 18:02
2305150934440528411 | 国家组织脊柱类耗材带量采购 | C03250308902002042540000060 | 脊柱内固定系统-骨钩 | Legacy 骨钩 | 7541189 | 钛合金 | 脊柱内固定系统CD HORIZON Spinal System | 国械注进20163130086 |  | 美敦力（上海）管理有限公司 |  | 美敦力（上海）管理有限公司 | 0 | 2023-05-22 18:02 | 挂网 | 2023-01-01 | 2024-01-01 | 2023-05-22 18:02
2305150934440528412 | 国家组织脊柱类耗材带量采购 | C03250308902002042540000061 | 脊柱内固定系统-骨钩 | Legacy 骨钩 | 7541114 | 钛合金 | 脊柱内固定系统CD HORIZON Spinal System | 国械注进20163130086 |  | 美敦力（上海）管理有限公司 |  | 美敦力（上海）管理有限公司 | 0 | 2023-05-22 18:02 | 挂网 | 2023-01-01 | 2024-01-01 | 2023-05-22 18:02
2305150934440528413 | 国家组织脊柱类耗材带量采购 | C03250308902002042540000062 | 脊柱内固定系统-骨钩 | Legacy 骨钩 | 7541172 | 钛合金 | 脊柱内固定系统CD HORIZON Spinal System | 国械注进20163130086 |  | 美敦力（上海）管理有限公司 |  | 美敦力（上海）管理有限公司 | 0 | 2023-05-22 18:02 | 挂网 | 2023-01-01 | 2024-01-01 | 2023-05-22 18:02
2305150934440528414 | 国家组织脊柱类耗材带量采购 | C03250308902002042540000063 | 脊柱内固定系统-骨钩 | Legacy 骨钩 | 7541162 | 钛合金 | 脊柱内固定系统CD HORIZON Spinal System | 国械注进20163130086 |  | 美敦力（上海）管理有限公司 |  | 美敦力（上海）管理有限公司 | 0 | 2023-05-22 18:02 | 挂网 | 2023-01-01 | 2024-01-01 | 2023-05-22 18:02
2305150934440528415 | 国家组织脊柱类耗材带量采购 | C03250308902002042540000064 | 脊柱内固定系统-骨钩 | Legacy 骨钩 | 7541163 | 钛合金 | 脊柱内固定系统CD HORIZON Spinal System | 国械注进20163130086 |  | 美敦力（上海）管理有限公司 |  | 美敦力（上海）管理有限公司 | 0 | 2023-05-22 18:02 | 挂网 | 2023-01-01 | 2024-01-01 | 2023-05-22 18:02
2305150934440528416 | 国家组织脊柱类耗材带量采购 | C03250308902002042540000065 | 脊柱内固定系统-骨钩 | Legacy 骨钩 | 7541173 | 钛合金 | 脊柱内固定系统CD HORIZON Spinal System | 国械注进20163130086 |  | 美敦力（上海）管理有限公司 |  | 美敦力（上海）管理有限公司 | 0 | 2023-05-22 18:02 | 挂网 | 2023-01-01 | 2024-01-01 | 2023-05-22 18:02
2305150934440528417 | 国家组织脊柱类耗材带量采购 | C03250308902002042540000066 | 脊柱内固定系统-骨钩 | Legacy 骨钩 | 7541122 | 钛合金 | 脊柱内固定系统CD HORIZON Spinal System | 国械注进20163130086 |  | 美敦力（上海）管理有限公司 |  | 美敦力（上海）管理有限公司 | 0 | 2023-05-22 18:02 | 挂网 | 2023-01-01 | 2024-01-01 | 2023-05-22 18:02
2305150934440528418 | 国家组织脊柱类耗材带量采购 | C03250308902002042540000067 | 脊柱内固定系统-骨钩 | Legacy 骨钩 | 7541113 | 钛合金 | 脊柱内固定系统CD HORIZON Spinal System | 国械注进20163130086 |  | 美敦力（上海）管理有限公司 |  | 美敦力（上海）管理有限公司 | 0 | 2023-05-22 18:02 | 挂网 | 2023-01-01 | 2024-01-01 | 2023-05-22 18:02
2305150934440528824 | 国家组织脊柱类耗材带量采购 | C03250308902002071520000020 | 脊柱后路内固定器-椎板钩 | （横突钩）6 | JZGGⅦ | 钛合金 | 脊柱后路内固定器 | 国械注准20163130103 |  | 天津市威曼生物材料有限公司 |  | 天津市威曼生物材料有限公司 | 0 | 2023-05-22 18:02 | 挂网 | 2023-01-01 | 2024-01-01 | 2023-05-22 18:02
2305150934440528826 | 国家组织脊柱类耗材带量采购 | C03250308902002071520000040 | 脊柱后路内固定器-椎板钩 | （横突钩）6 | JZGGⅠ-02 | 钛合金 | 脊柱后路内固定器 | 国械注准20163130103 |  | 天津市威曼生物材料有限公司 |  | 天津市威曼生物材料有限公司 | 0 | 2023-05-22 18:02 | 挂网 | 2023-01-01 | 2024-01-01 | 2023-05-22 18:02
2305150934440528827 | 国家组织脊柱类耗材带量采购 | C03250308902002071520000041 | 脊柱后路内固定器-椎板钩 | （横突钩）6 | JZGGⅠ | 钛合金 | 脊柱后路内固定器 | 国械注准20163130103 |  | 天津市威曼生物材料有限公司 |  | 天津市威曼生物材料有限公司 | 0 | 2023-05-22 18:02 | 挂网 | 2023-01-01 | 2024-01-01 | 2023-05-22 18:02
2305150934440528918 | 国家组织脊柱类耗材带量采购 | C03250308902002048800000005 | 胸腰后路钉棒系统-钩 | （骨钩II）S:5.5x7.4mm | GG-IV | 钛合金 | 胸腰后路钉棒系统 | 国械注准20183130357 |  | 浙江德康医疗器械有限公司 |  | 浙江德康医疗器械有限公司 | 0 | 2023-05-22 18:02 | 挂网 | 2023-01-01 | 2024-01-01 | 2023-05-22 18:02
2305150934440528919 | 国家组织脊柱类耗材带量采购 | C03250308902002048800000006 | 胸腰后路钉棒系统-钩 | （骨钩II）S:5.5x7.4mm | GG-I | 钛合金 | 胸腰后路钉棒系统 | 国械注准20183130357 |  | 浙江德康医疗器械有限公司 |  | 浙江德康医疗器械有限公司 | 0 | 2023-05-22 18:02 | 挂网 | 2023-01-01 | 2024-01-01 | 2023-05-22 18:02
2305150934440528920 | 国家组织脊柱类耗材带量采购 | C03250308902002048800000007 | 胸腰后路钉棒系统-钩 | （骨钩II）M:6.0x9.5mm | GG-VI | 钛合金 | 胸腰后路钉棒系统 | 国械注准20183130357 |  | 浙江德康医疗器械有限公司 |  | 浙江德康医疗器械有限公司 | 0 | 2023-05-22 18:02 | 挂网 | 2023-01-01 | 2024-01-01 | 2023-05-22 18:02
2305150934440528921 | 国家组织脊柱类耗材带量采购 | C03250308902002048800000008 | 胸腰后路钉棒系统-钩 | （骨钩II）S:6.0x7.4mm | GG-VI | 钛合金 | 胸腰后路钉棒系统 | 国械注准20183130357 |  | 浙江德康医疗器械有限公司 |  | 浙江德康医疗器械有限公司 | 0 | 2023-05-22 18:02 | 挂网 | 2023-01-01 | 2024-01-01 | 2023-05-22 18:02
2305150934440528922 | 国家组织脊柱类耗材带量采购 | C03250308902002048800000009 | 胸腰后路钉棒系统-钩 | （骨钩II）S:6.35x7.4mm | GG-II | 钛合金 | 胸腰后路钉棒系统 | 国械注准20183130357 |  | 浙江德康医疗器械有限公司 |  | 浙江德康医疗器械有限公司 | 0 | 2023-05-22 18:02 | 挂网 | 2023-01-01 | 2024-01-01 | 2023-05-22 18:02
2305150934440528923 | 国家组织脊柱类耗材带量采购 | C03250308902002048800000010 | 胸腰后路钉棒系统-钩 | （骨钩II）M:5.5x9.5mm | GG-I | 钛合金 | 胸腰后路钉棒系统 | 国械注准20183130357 |  | 浙江德康医疗器械有限公司 |  | 浙江德康医疗器械有限公司 | 0 | 2023-05-22 18:02 | 挂网 | 2023-01-01 | 2024-01-01 | 2023-05-22 18:02
2305150934440528924 | 国家组织脊柱类耗材带量采购 | C03250308902002048800000011 | 胸腰后路钉棒系统-钩 | （骨钩II）M:5.5x9.5mm | GG-IV | 钛合金 | 胸腰后路钉棒系统 | 国械注准20183130357 |  | 浙江德康医疗器械有限公司 |  | 浙江德康医疗器械有限公司 | 0 | 2023-05-22 18:02 | 挂网 | 2023-01-01 | 2024-01-01 | 2023-05-22 18:02
2305150934440528925 | 国家组织脊柱类耗材带量采购 | C03250308902002048800000012 | 胸腰后路钉棒系统-钩 | （骨钩II）S:6.0x7.4mm | GG-III | 钛合金 | 胸腰后路钉棒系统 | 国械注准20183130357 |  | 浙江德康医疗器械有限公司 |  | 浙江德康医疗器械有限公司 | 0 | 2023-05-22 18:02 | 挂网 | 2023-01-01 | 2024-01-01 | 2023-05-22 18:02
2305150934440528926 | 国家组织脊柱类耗材带量采购 | C03250308902002048800000013 | 胸腰后路钉棒系统-钩 | （骨钩II）M:6.0x9.5mm | GG-III | 钛合金 | 胸腰后路钉棒系统 | 国械注准20183130357 |  | 浙江德康医疗器械有限公司 |  | 浙江德康医疗器械有限公司 | 0 | 2023-05-22 18:02 | 挂网 | 2023-01-01 | 2024-01-01 | 2023-05-22 18:02
2305150934440528927 | 国家组织脊柱类耗材带量采购 | C03250308902002048800000014 | 胸腰后路钉棒系统-钩 | （骨钩II）M:6.35x9.5mm | GG-II | 钛合金 | 胸腰后路钉棒系统 | 国械注准20183130357 |  | 浙江德康医疗器械有限公司 |  | 浙江德康医疗器械有限公司 | 0 | 2023-05-22 18:02 | 挂网 | 2023-01-01 | 2024-01-01 | 2023-05-22 18:02
2305150934440528928 | 国家组织脊柱类耗材带量采购 | C03250308902002048800000015 | 胸腰后路钉棒系统-钩 | （骨钩II）S:6.35x7.4mm | GG-V | 钛合金 | 胸腰后路钉棒系统 | 国械注准20183130357 |  | 浙江德康医疗器械有限公司 |  | 浙江德康医疗器械有限公司 | 0 | 2023-05-22 18:02 | 挂网 | 2023-01-01 | 2024-01-01 | 2023-05-22 18:02
2305150934440528929 | 国家组织脊柱类耗材带量采购 | C03250308902002048800000016 | 胸腰后路钉棒系统-钩 | （骨钩II）M:6.35x9.5mm | GG-V | 钛合金 | 胸腰后路钉棒系统 | 国械注准20183130357 |  | 浙江德康医疗器械有限公司 |  | 浙江德康医疗器械有限公司 | 0 | 2023-05-22 18:02 | 挂网 | 2023-01-01 | 2024-01-01 | 2023-05-22 18:02
2305150934440529732 | 国家组织脊柱类耗材带量采购 | C03251408900004063880000069 | 脊柱内固定器 钉棒系统-侧向连接块 | 11 | V型(RSS I型) | 不区分 | 脊柱内固定器 钉棒系统 | 国械注准20173130719 | '- |  |  | 上海三友医疗器械股份有限公司 | 0 | 2023-05-22 18:02 | 挂网 | 2023-01-01 | 2024-01-01 | 2023-05-22 18:02
2305150934440529733 | 国家组织脊柱类耗材带量采购 | C03251408900004063880000070 | 脊柱内固定器 钉棒系统-侧向连接块 | 18 | V型(RSS I型) | 不区分 | 脊柱内固定器 钉棒系统 | 国械注准20173130719 | '- |  |  | 上海三友医疗器械股份有限公司 | 0 | 2023-05-22 18:02 | 挂网 | 2023-01-01 | 2024-01-01 | 2023-05-22 18:02
2305150934440529734 | 国家组织脊柱类耗材带量采购 | C03251408900004063880000071 | 脊柱内固定器 钉棒系统-侧向连接块 | 23 | V型(RSS I型) | 不区分 |  | 国械注准20173130719 | '- |  |  | 上海三友医疗器械股份有限公司 | 0 | 2023-05-22 18:02 | 挂网 | 2023-01-01 | 2024-01-01 | 2023-05-22 18:02
2305150934440529735 | 国家组织脊柱类耗材带量采购 | C03251408900004063880000072 | 脊柱内固定器 钉棒系统-侧向连接块 | 21 | V型(RSS I型) | 不区分 | 脊柱内固定器 钉棒系统 | 国械注准20173130719 | '- |  |  | 上海三友医疗器械股份有限公司 | 0 | 2023-05-22 18:02 | 挂网 | 2023-01-01 | 2024-01-01 | 2023-05-22 18:02
2305150934440529736 | 国家组织脊柱类耗材带量采购 | C03251408900004063880000073 | 脊柱内固定器 钉棒系统-侧向连接块 | 20 | V型(RSS I型) | 不区分 | 脊柱内固定器 钉棒系统 | 国械注准20173130719 | '- |  |  | 上海三友医疗器械股份有限公司 | 0 | 2023-05-22 18:02 | 挂网 | 2023-01-01 | 2024-01-01 | 2023-05-22 18:02
2305150934440529737 | 国家组织脊柱类耗材带量采购 | C03251408900004063880000074 | 脊柱内固定器 钉棒系统-侧向连接块 | 10 | V型(RSS I型) | 不区分 | 脊柱内固定器 钉棒系统 | 国械注准20173130719 | '- |  |  | 上海三友医疗器械股份有限公司 | 0 | 2023-05-22 18:02 | 挂网 | 2023-01-01 | 2024-01-01 | 2023-05-22 18:02
2305150934440529738 | 国家组织脊柱类耗材带量采购 | C03251408900004063880000075 | 脊柱内固定器 钉棒系统-侧向连接块 | 22 | V型(RSS I型) | 不区分 | 脊柱内固定器 钉棒系统 | 国械注准20173130719 | '- |  |  | 上海三友医疗器械股份有限公司 | 0 | 2023-05-22 18:02 | 挂网 | 2023-01-01 | 2024-01-01 | 2023-05-22 18:02
2305150934440529739 | 国家组织脊柱类耗材带量采购 | C03251408900004063880000076 | 脊柱内固定器 钉棒系统-侧向连接块 | 19 | V型(RSS I型) | 不区分 | 脊柱内固定器 钉棒系统 | 国械注准20173130719 | '- |  |  | 上海三友医疗器械股份有限公司 | 0 | 2023-05-22 18:02 | 挂网 | 2023-01-01 | 2024-01-01 | 2023-05-22 18:02
2305150934440529740 | 国家组织脊柱类耗材带量采购 | C03251408900004063880000077 | 脊柱内固定器 钉棒系统-侧向连接块 | 24 | V型(RSS I型) | 不区分 | 脊柱内固定器 钉棒系统 | 国械注准20173130719 | '- |  |  | 上海三友医疗器械股份有限公司 | 0 | 2023-05-22 18:02 | 挂网 | 2023-01-01 | 2024-01-01 | 2023-05-22 18:02
2305150934440531555 | 国家组织脊柱类耗材带量采购 | C03250308902002085030000046 | 脊柱内固定系统-钩 | φ5.5×11.0 | TJJGD | 钛合金 | 脊柱内固定系统 | 国械注准20173130458 | '- |  |  | 天津妙娅生物科技有限公司 | 0 | 2023-05-22 18:02 | 挂网 | 2023-01-01 | 2024-01-01 | 2023-05-22 18:02
2305150934440534044 | 国家组织脊柱类耗材带量采购 | C03170408900002048800000001 | 枕颈胸后路螺钉系统-枕骨螺钉 | 4.5mm×7mm | ABB-I | 不区分 | 枕颈胸后路钉棒系统 | 国械注准20203130528 |  | 浙江德康医疗器械有限公司 |  | 浙江德康医疗器械有限公司 | 0 | 2023-05-22 18:02 | 挂网 | 2023-01-01 | 2024-01-01 | 2023-05-22 18:02
2305150934440534045 | 国家组织脊柱类耗材带量采购 | C03170408900002048800000002 | 枕颈胸后路螺钉系统-枕骨螺钉 | 3.5mm×17mm | ABB-I | 不区分 | 枕颈胸后路钉棒系统 | 国械注准20203130528 |  | 浙江德康医疗器械有限公司 |  | 浙江德康医疗器械有限公司 | 0 | 2023-05-22 18:02 | 挂网 | 2023-01-01 | 2024-01-01 | 2023-05-22 18:02
2305150934440534046 | 国家组织脊柱类耗材带量采购 | C03170408900002048800000003 | 枕颈胸后路螺钉系统-枕骨螺钉 | 3.5mm×7mm | ABB-I | 不区分 | 枕颈胸后路钉棒系统 | 国械注准20203130528 |  | 浙江德康医疗器械有限公司 |  | 浙江德康医疗器械有限公司 | 0 | 2023-05-22 18:02 | 挂网 | 2023-01-01 | 2024-01-01 | 2023-05-22 18:02
2305150934440534047 | 国家组织脊柱类耗材带量采购 | C03170408900002048800000004 | 枕颈胸后路螺钉系统-枕骨螺钉 | 4.0mm×7mm | ABB-I | 不区分 | 枕颈胸后路钉棒系统 | 国械注准20203130528 |  | 浙江德康医疗器械有限公司 |  | 浙江德康医疗器械有限公司 | 0 | 2023-05-22 18:02 | 挂网 | 2023-01-01 | 2024-01-01 | 2023-05-22 18:02
2305150934440534048 | 国家组织脊柱类耗材带量采购 | C03170408900002048800000005 | 枕颈胸后路螺钉系统-枕骨螺钉 | 5.0mm×13mm | ABB-I | 不区分 | 枕颈胸后路钉棒系统 | 国械注准20203130528 |  | 浙江德康医疗器械有限公司 |  | 浙江德康医疗器械有限公司 | 0 | 2023-05-22 18:02 | 挂网 | 2023-01-01 | 2024-01-01 | 2023-05-22 18:02
2305150934440534049 | 国家组织脊柱类耗材带量采购 | C03170408900002048800000006 | 枕颈胸后路螺钉系统-枕骨螺钉 | 3.5mm×5mm | ABB-I | 不区分 | 枕颈胸后路钉棒系统 | 国械注准20203130528 |  | 浙江德康医疗器械有限公司 |  | 浙江德康医疗器械有限公司 | 0 | 2023-05-22 18:02 | 挂网 | 2023-01-01 | 2024-01-01 | 2023-05-22 18:02
2305150934440534050 | 国家组织脊柱类耗材带量采购 | C03170408900002048800000007 | 枕颈胸后路螺钉系统-枕骨螺钉 | 5.0mm×15mm | ABB-I | 不区分 | 枕颈胸后路钉棒系统 | 国械注准20203130528 |  | 浙江德康医疗器械有限公司 |  | 浙江德康医疗器械有限公司 | 0 | 2023-05-22 18:02 | 挂网 | 2023-01-01 | 2024-01-01 | 2023-05-22 18:02
2305150934440534051 | 国家组织脊柱类耗材带量采购 | C03170408900002048800000008 | 枕颈胸后路螺钉系统-枕骨螺钉 | 4.0mm×13mm | ABB-I | 不区分 | 枕颈胸后路钉棒系统 | 国械注准20203130528 |  | 浙江德康医疗器械有限公司 |  | 浙江德康医疗器械有限公司 | 0 | 2023-05-22 18:02 | 挂网 | 2023-01-01 | 2024-01-01 | 2023-05-22 18:02
2305150934440534052 | 国家组织脊柱类耗材带量采购 | C03170408900002048800000009 | 枕颈胸后路螺钉系统-枕骨螺钉 | 5.0mm×7mm | ABB-I | 不区分 | 枕颈胸后路钉棒系统 | 国械注准20203130528 |  | 浙江德康医疗器械有限公司 |  | 浙江德康医疗器械有限公司 | 0 | 2023-05-22 18:02 | 挂网 | 2023-01-01 | 2024-01-01 | 2023-05-22 18:02
2305150934440534053 | 国家组织脊柱类耗材带量采购 | C03170408900002048800000010 | 枕颈胸后路螺钉系统-枕骨螺钉 | 3.5mm×11mm | ABB-I | 不区分 | 枕颈胸后路钉棒系统 | 国械注准20203130528 |  | 浙江德康医疗器械有限公司 |  | 浙江德康医疗器械有限公司 | 0 | 2023-05-22 18:02 | 挂网 | 2023-01-01 | 2024-01-01 | 2023-05-22 18:02
2305150934440534054 | 国家组织脊柱类耗材带量采购 | C03170408900002048800000011 | 枕颈胸后路螺钉系统-枕骨螺钉 | 3.5mm×15mm | ABB-I | 不区分 | 枕颈胸后路钉棒系统 | 国械注准20203130528 |  | 浙江德康医疗器械有限公司 |  | 浙江德康医疗器械有限公司 | 0 | 2023-05-22 18:02 | 挂网 | 2023-01-01 | 2024-01-01 | 2023-05-22 18:02
2305150934440534055 | 国家组织脊柱类耗材带量采购 | C03170408900002048800000012 | 枕颈胸后路螺钉系统-枕骨螺钉 | 4.5mm×5mm | ABB-I | 不区分 | 枕颈胸后路钉棒系统 | 国械注准20203130528 |  | 浙江德康医疗器械有限公司 |  | 浙江德康医疗器械有限公司 | 0 | 2023-05-22 18:02 | 挂网 | 2023-01-01 | 2024-01-01 | 2023-05-22 18:02
2305150934440534056 | 国家组织脊柱类耗材带量采购 | C03170408900002048800000013 | 枕颈胸后路螺钉系统-枕骨螺钉 | 5.0mm×5mm | ABB-I | 不区分 | 枕颈胸后路钉棒系统 | 国械注准20203130528 |  | 浙江德康医疗器械有限公司 |  | 浙江德康医疗器械有限公司 | 0 | 2023-05-22 18:02 | 挂网 | 2023-01-01 | 2024-01-01 | 2023-05-22 18:02
2305150934440534057 | 国家组织脊柱类耗材带量采购 | C03170408900002048800000014 | 枕颈胸后路螺钉系统-枕骨螺钉 | 5.0mm×9mm | ABB-I | 不区分 | 枕颈胸后路钉棒系统 | 国械注准20203130528 |  | 浙江德康医疗器械有限公司 |  | 浙江德康医疗器械有限公司 | 0 | 2023-05-22 18:02 | 挂网 | 2023-01-01 | 2024-01-01 | 2023-05-22 18:02
2305150934440534058 | 国家组织脊柱类耗材带量采购 | C03170408900002048800000015 | 枕颈胸后路螺钉系统-枕骨螺钉 | 4.0mm×11mm | ABB-I | 不区分 | 枕颈胸后路钉棒系统 | 国械注准20203130528 |  | 浙江德康医疗器械有限公司 |  | 浙江德康医疗器械有限公司 | 0 | 2023-05-22 18:02 | 挂网 | 2023-01-01 | 2024-01-01 | 2023-05-22 18:02
2305150934440534059 | 国家组织脊柱类耗材带量采购 | C03170408900002048800000016 | 枕颈胸后路螺钉系统-枕骨螺钉 | 4.5mm×9mm | ABB-I | 不区分 | 枕颈胸后路钉棒系统 | 国械注准20203130528 |  | 浙江德康医疗器械有限公司 |  | 浙江德康医疗器械有限公司 | 0 | 2023-05-22 18:02 | 挂网 | 2023-01-01 | 2024-01-01 | 2023-05-22 18:02
2305150934440534060 | 国家组织脊柱类耗材带量采购 | C03170408900002048800000017 | 枕颈胸后路螺钉系统-枕骨螺钉 | 4.5mm×15mm | ABB-I | 不区分 | 枕颈胸后路钉棒系统 | 国械注准20203130528 |  | 浙江德康医疗器械有限公司 |  | 浙江德康医疗器械有限公司 | 0 | 2023-05-22 18:02 | 挂网 | 2023-01-01 | 2024-01-01 | 2023-05-22 18:02
2305150934440534061 | 国家组织脊柱类耗材带量采购 | C03170408900002048800000018 | 枕颈胸后路螺钉系统-枕骨螺钉 | 4.0mm×15mm | ABB-I | 不区分 | 枕颈胸后路钉棒系统 | 国械注准20203130528 |  | 浙江德康医疗器械有限公司 |  | 浙江德康医疗器械有限公司 | 0 | 2023-05-22 18:02 | 挂网 | 2023-01-01 | 2024-01-01 | 2023-05-22 18:02
2305150934440534062 | 国家组织脊柱类耗材带量采购 | C03170408900002048800000019 | 枕颈胸后路螺钉系统-枕骨螺钉 | 4.0mm×17mm | ABB-I | 不区分 | 枕颈胸后路钉棒系统 | 国械注准20203130528 |  | 浙江德康医疗器械有限公司 |  | 浙江德康医疗器械有限公司 | 0 | 2023-05-22 18:02 | 挂网 | 2023-01-01 | 2024-01-01 | 2023-05-22 18:02
2305150934440534063 | 国家组织脊柱类耗材带量采购 | C03170408900002048800000020 | 枕颈胸后路螺钉系统-枕骨螺钉 | 4.5mm×17mm | ABB-I | 不区分 | 枕颈胸后路钉棒系统 | 国械注准20203130528 |  | 浙江德康医疗器械有限公司 |  | 浙江德康医疗器械有限公司 | 0 | 2023-05-22 18:02 | 挂网 | 2023-01-01 | 2024-01-01 | 2023-05-22 18:02
2305150934440534064 | 国家组织脊柱类耗材带量采购 | C03170408900002048800000021 | 枕颈胸后路螺钉系统-枕骨螺钉 | 4.0mm×5mm | ABB-I | 不区分 | 枕颈胸后路钉棒系统 | 国械注准20203130528 |  | 浙江德康医疗器械有限公司 |  | 浙江德康医疗器械有限公司 | 0 | 2023-05-22 18:02 | 挂网 | 2023-01-01 | 2024-01-01 | 2023-05-22 18:02
2305150934440534065 | 国家组织脊柱类耗材带量采购 | C03170408900002048800000022 | 枕颈胸后路螺钉系统-枕骨螺钉 | 5.0mm×17mm | ABB-I | 不区分 | 枕颈胸后路钉棒系统 | 国械注准20203130528 |  | 浙江德康医疗器械有限公司 |  | 浙江德康医疗器械有限公司 | 0 | 2023-05-22 18:02 | 挂网 | 2023-01-01 | 2024-01-01 | 2023-05-22 18:02
2305150934440534066 | 国家组织脊柱类耗材带量采购 | C03170408900002048800000023 | 枕颈胸后路螺钉系统-枕骨螺钉 | 3.5mm×9mm | ABB-I | 不区分 | 枕颈胸后路钉棒系统 | 国械注准20203130528 |  | 浙江德康医疗器械有限公司 |  | 浙江德康医疗器械有限公司 | 0 | 2023-05-22 18:02 | 挂网 | 2023-01-01 | 2024-01-01 | 2023-05-22 18:02
2305150934440534067 | 国家组织脊柱类耗材带量采购 | C03170408900002048800000024 | 枕颈胸后路螺钉系统-枕骨螺钉 | 4.5mm×11mm | ABB-I | 不区分 | 枕颈胸后路钉棒系统 | 国械注准20203130528 |  | 浙江德康医疗器械有限公司 |  | 浙江德康医疗器械有限公司 | 0 | 2023-05-22 18:02 | 挂网 | 2023-01-01 | 2024-01-01 | 2023-05-22 18:02
2305150934440534068 | 国家组织脊柱类耗材带量采购 | C03170408900002048800000025 | 枕颈胸后路螺钉系统-枕骨螺钉 | 5.0mm×11mm | ABB-I | 不区分 | 枕颈胸后路钉棒系统 | 国械注准20203130528 |  | 浙江德康医疗器械有限公司 |  | 浙江德康医疗器械有限公司 | 0 | 2023-05-22 18:02 | 挂网 | 2023-01-01 | 2024-01-01 | 2023-05-22 18:02
2305150934440534069 | 国家组织脊柱类耗材带量采购 | C03170408900002048800000026 | 枕颈胸后路螺钉系统-枕骨螺钉 | 4.5mm×13mm | ABB-I | 不区分 | 枕颈胸后路钉棒系统 | 国械注准20203130528 |  | 浙江德康医疗器械有限公司 |  | 浙江德康医疗器械有限公司 | 0 | 2023-05-22 18:02 | 挂网 | 2023-01-01 | 2024-01-01 | 2023-05-22 18:02
2305150934440534070 | 国家组织脊柱类耗材带量采购 | C03170408900002048800000027 | 枕颈胸后路螺钉系统-枕骨螺钉 | 3.5mm×13mm | ABB-I | 不区分 | 枕颈胸后路钉棒系统 | 国械注准20203130528 |  | 浙江德康医疗器械有限公司 |  | 浙江德康医疗器械有限公司 | 0 | 2023-05-22 18:02 | 挂网 | 2023-01-01 | 2024-01-01 | 2023-05-22 18:02
2305150934440534071 | 国家组织脊柱类耗材带量采购 | C03170408900002048800000028 | 枕颈胸后路螺钉系统-枕骨螺钉 | 4.0mm×9mm | ABB-I | 不区分 | 枕颈胸后路钉棒系统 | 国械注准20203130528 |  | 浙江德康医疗器械有限公司 |  | 浙江德康医疗器械有限公司 | 0 | 2023-05-22 18:02 | 挂网 | 2023-01-01 | 2024-01-01 | 2023-05-22 18:02
2305150934440534080 | 国家组织脊柱类耗材带量采购 | C03210508900010042540000001 | 脊柱内固定系统-连接头 | 侧方连接头，10mm | 6955960 | 不区分 | 脊柱内固定系统VERTEX Reconstruction System | 国械注进20173130615 |  | 美敦力（上海）管理有限公司 |  | 美敦力（上海）管理有限公司 | 0 | 2023-05-22 18:02 | 挂网 | 2023-01-01 | 2024-01-01 | 2023-05-22 18:02
2305150934440534081 | 国家组织脊柱类耗材带量采购 | C03210508900010042540000002 | 脊柱内固定系统-连接头 | 侧方连接头，13mm | 6955965 | 不区分 | 脊柱内固定系统VERTEX Reconstruction System | 国械注进20173130615 |  | 美敦力（上海）管理有限公司 |  | 美敦力（上海）管理有限公司 | 0 | 2023-05-22 18:02 | 挂网 | 2023-01-01 | 2024-01-01 | 2023-05-22 18:02
2305150934440534129 | 国家组织脊柱类耗材带量采购 | C03270308902002047270000018 | 脊柱内固定器 | 椎板骨钩Ⅱ型 5.5×18 | SSS04 | 钛合金 | 脊柱内固定器 | 国械注准20153130568 |  | 广东施泰宝医疗科技有限公司 |  | 广东施泰宝医疗科技有限公司 | 0 | 2023-05-22 18:02 | 挂网 | 2023-01-01 | 2024-01-01 | 2023-05-22 18:02
2305150934440534130 | 国家组织脊柱类耗材带量采购 | C03270308902002047270000019 | 脊柱内固定器 | 椎板骨钩Ⅱ型 5.5×9 | SSS04 | 钛合金 | 脊柱内固定器 | 国械注准20153130568 |  | 广东施泰宝医疗科技有限公司 |  | 广东施泰宝医疗科技有限公司 | 0 | 2023-05-22 18:02 | 挂网 | 2023-01-01 | 2024-01-01 | 2023-05-22 18:02
2305150934440534131 | 国家组织脊柱类耗材带量采购 | C03270308902002047270000020 | 脊柱内固定器 | 椎板骨钩Ⅱ型 5.5×14 | SSS04 | 钛合金 | 脊柱内固定器 | 国械注准20153130568 |  | 广东施泰宝医疗科技有限公司 |  | 广东施泰宝医疗科技有限公司 | 0 | 2023-05-22 18:02 | 挂网 | 2023-01-01 | 2024-01-01 | 2023-05-22 18:02
2305150934440534132 | 国家组织脊柱类耗材带量采购 | C03270308902002047270000021 | 脊柱内固定器 | 椎板骨钩Ⅱ型 5.5×12 | SSS04 | 钛合金 | 脊柱内固定器 | 国械注准20153130568 |  | 广东施泰宝医疗科技有限公司 |  | 广东施泰宝医疗科技有限公司 | 0 | 2023-05-22 18:02 | 挂网 | 2023-01-01 | 2024-01-01 | 2023-05-22 18:02
2305150934440534133 | 国家组织脊柱类耗材带量采购 | C03270308902002047270000022 | 脊柱内固定器 | 椎板骨钩Ⅱ型 5.5×11 | SSS04 | 钛合金 | 脊柱内固定器 | 国械注准20153130568 |  | 广东施泰宝医疗科技有限公司 |  | 广东施泰宝医疗科技有限公司 | 0 | 2023-05-22 18:02 | 挂网 | 2023-01-01 | 2024-01-01 | 2023-05-22 18:02
2305150934440534134 | 国家组织脊柱类耗材带量采购 | C03270308902002047270000023 | 脊柱内固定器 | 椎板骨钩Ⅱ型 5.5×10 | SSS04 | 钛合金 | 脊柱内固定器 | 国械注准20153130568 |  | 广东施泰宝医疗科技有限公司 |  | 广东施泰宝医疗科技有限公司 | 0 | 2023-05-22 18:02 | 挂网 | 2023-01-01 | 2024-01-01 | 2023-05-22 18:02
2305150934440534135 | 国家组织脊柱类耗材带量采购 | C03270308902002047270000024 | 脊柱内固定器 | 椎板骨钩Ⅱ型 5.5×8 | SSS04 | 钛合金 | 脊柱内固定器 | 国械注准20153130568 |  | 广东施泰宝医疗科技有限公司 |  | 广东施泰宝医疗科技有限公司 | 0 | 2023-05-22 18:02 | 挂网 | 2023-01-01 | 2024-01-01 | 2023-05-22 18:02
2305150934440534136 | 国家组织脊柱类耗材带量采购 | C03270308902002047270000025 | 脊柱内固定器 | 椎板骨钩Ⅱ型 5.5×13 | SSS04 | 钛合金 | 脊柱内固定器 | 国械注准20153130568 |  | 广东施泰宝医疗科技有限公司 |  | 广东施泰宝医疗科技有限公司 | 0 | 2023-05-22 18:02 | 挂网 | 2023-01-01 | 2024-01-01 | 2023-05-22 18:02
2305150934440534137 | 国家组织脊柱类耗材带量采购 | C03270308902002047270000026 | 脊柱内固定器 | 椎板骨钩Ⅱ型 5.5×17 | SSS04 | 钛合金 | 脊柱内固定器 | 国械注准20153130568 |  | 广东施泰宝医疗科技有限公司 |  | 广东施泰宝医疗科技有限公司 | 0 | 2023-05-22 18:02 | 挂网 | 2023-01-01 | 2024-01-01 | 2023-05-22 18:02
2305150934440534138 | 国家组织脊柱类耗材带量采购 | C03270308902002047270000027 | 脊柱内固定器 | 椎板骨钩Ⅱ型 5.5×15 | SSS04 | 钛合金 | 脊柱内固定器 | 国械注准20153130568 |  | 广东施泰宝医疗科技有限公司 |  | 广东施泰宝医疗科技有限公司 | 0 | 2023-05-22 18:02 | 挂网 | 2023-01-01 | 2024-01-01 | 2023-05-22 18:02
2305150934440534139 | 国家组织脊柱类耗材带量采购 | C03270308902002047270000028 | 脊柱内固定器 | 椎板骨钩Ⅱ型 5.5×16 | SSS04 | 钛合金 | 脊柱内固定器 | 国械注准20153130568 |  | 广东施泰宝医疗科技有限公司 |  | 广东施泰宝医疗科技有限公司 | 0 | 2023-05-22 18:02 | 挂网 | 2023-01-01 | 2024-01-01 | 2023-05-22 18:02
2305150934440534353 | 国家组织脊柱类耗材带量采购 | C03200108902002063880000073 | 钛板固定椎间融合系统-颈椎钛板 | 17x1.9x13.9 | ACA1Z01 | 钛合金 | 钛板固定椎间融合器 | 国械注准20223130619 |  | 上海三友医疗器械股份有限公司 |  | 上海三友医疗器械股份有限公司 | 0 | 2023-05-22 18:02 | 挂网 | 2023-01-01 | 2024-01-01 | 2023-05-22 18:02
2305150934440534354 | 国家组织脊柱类耗材带量采购 | C03200108902002063880000074 | 钛板固定椎间融合系统-颈椎钛板 | 15x1.9x13.3 | ACA1Z02 | 钛合金 | 钛板固定椎间融合器 | 国械注准20223130619 |  | 上海三友医疗器械股份有限公司 |  | 上海三友医疗器械股份有限公司 | 0 | 2023-05-22 18:02 | 挂网 | 2023-01-01 | 2024-01-01 | 2023-05-22 18:02
2305150934440534355 | 国家组织脊柱类耗材带量采购 | C03200108902002063880000075 | 钛板固定椎间融合系统-颈椎钛板 | 17x1.9x13.9 | ACA1Z02 | 钛合金 | 钛板固定椎间融合器 | 国械注准20223130619 |  | 上海三友医疗器械股份有限公司 |  | 上海三友医疗器械股份有限公司 | 0 | 2023-05-22 18:02 | 挂网 | 2023-01-01 | 2024-01-01 | 2023-05-22 18:02
2305150934440534356 | 国家组织脊柱类耗材带量采购 | C03200108902002063880000076 | 钛板固定椎间融合系统-颈椎钛板 | 19x1.9x14.6 | ACA1Z01 | 钛合金 | 钛板固定椎间融合器 | 国械注准20223130619 |  | 上海三友医疗器械股份有限公司 |  | 上海三友医疗器械股份有限公司 | 0 | 2023-05-22 18:02 | 挂网 | 2023-01-01 | 2024-01-01 | 2023-05-22 18:02
2305150934440534357 | 国家组织脊柱类耗材带量采购 | C03200108902002063880000077 | 钛板固定椎间融合系统-颈椎钛板 | 15x1.9x13.3 | ACA1Z01 | 钛合金 | 钛板固定椎间融合器 | 国械注准20223130619 |  | 上海三友医疗器械股份有限公司 |  | 上海三友医疗器械股份有限公司 | 0 | 2023-05-22 18:02 | 挂网 | 2023-01-01 | 2024-01-01 | 2023-05-22 18:02
2305150934440534358 | 国家组织脊柱类耗材带量采购 | C03200108902002063880000078 | 钛板固定椎间融合系统-颈椎钛板 | 19x1.9x14.6 | ACA1Z02 | 钛合金 | 钛板固定椎间融合器 | 国械注准20223130619 |  | 上海三友医疗器械股份有限公司 |  | 上海三友医疗器械股份有限公司 | 0 | 2023-05-22 18:02 | 挂网 | 2023-01-01 | 2024-01-01 | 2023-05-22 18:02
2305150934440535216 | 国家组织脊柱类耗材带量采购 | C03250308902002045870000042 | 脊柱后路内固定系统-金属钩 | （金属钩(椎板钩)）15mm | Ⅲ型 | 钛合金 | 脊柱后路内固定系统 | 国械注准20163131666 |  | 江苏国立医疗器械有限公司 |  | 江苏国立医疗器械有限公司 | 0 | 2023-05-22 18:02 | 挂网 | 2023-01-01 | 2024-01-01 | 2023-05-22 18:02
2305150934440535217 | 国家组织脊柱类耗材带量采购 | C03250308902002045870000043 | 脊柱后路内固定系统-金属钩 | （金属钩(椎板钩)）25mm | Ⅲ型 | 钛合金 | 脊柱后路内固定系统 | 国械注准20163131666 |  | 江苏国立医疗器械有限公司 |  | 江苏国立医疗器械有限公司 | 0 | 2023-05-22 18:02 | 挂网 | 2023-01-01 | 2024-01-01 | 2023-05-22 18:02
2305150934440535218 | 国家组织脊柱类耗材带量采购 | C03250308902002045870000044 | 脊柱后路内固定系统-金属钩 | （金属钩(椎板钩)）20mm | Ⅲ型 | 钛合金 | 脊柱后路内固定系统 | 国械注准20163131666 |  | 江苏国立医疗器械有限公司 |  | 江苏国立医疗器械有限公司 | 0 | 2023-05-22 18:02 | 挂网 | 2023-01-01 | 2024-01-01 | 2023-05-22 18:02
2305150934440535219 | 国家组织脊柱类耗材带量采购 | C03250308902002045870000045 | 脊柱后路内固定系统-金属钩 | （金属钩(椎板钩)）30mm | Ⅲ型 | 钛合金 | 脊柱后路内固定系统 | 国械注准20163131666 |  | 江苏国立医疗器械有限公司 |  | 江苏国立医疗器械有限公司 | 0 | 2023-05-22 18:02 | 挂网 | 2023-01-01 | 2024-01-01 | 2023-05-22 18:02
2305150934440535220 | 国家组织脊柱类耗材带量采购 | C03250308902002045870000046 | 脊柱后路内固定系统-金属钩 | （金属钩(椎板钩)）10mm | Ⅲ型 | 钛合金 | 脊柱后路内固定系统 | 国械注准20163131666 |  | 江苏国立医疗器械有限公司 |  | 江苏国立医疗器械有限公司 | 0 | 2023-05-22 18:02 | 挂网 | 2023-01-01 | 2024-01-01 | 2023-05-22 18:02
2305150934440535983 | 国家组织脊柱类耗材带量采购 | C03260508900004087250000036 | 微创胸腰椎后路内固定系统-横连器 | 6.0×45 | SM02 | 不区分 | 微创胸腰椎后路内固定系统 | 国械注准20213130865 |  | 北京中安泰华科技有限公司 |  | 北京中安泰华科技有限公司 | 0 | 2023-05-22 18:02 | 挂网 | 2023-01-01 | 2024-01-01 | 2023-05-22 18:02
2305150934440535984 | 国家组织脊柱类耗材带量采购 | C03260508900004087250000037 | 微创胸腰椎后路内固定系统-横连器 | 6.0×60 | SM02 | 不区分 | 微创胸腰椎后路内固定系统 | 国械注准20213130865 |  | 北京中安泰华科技有限公司 |  | 北京中安泰华科技有限公司 | 0 | 2023-05-22 18:02 | 挂网 | 2023-01-01 | 2024-01-01 | 2023-05-22 18:02
2305150934440535985 | 国家组织脊柱类耗材带量采购 | C03260508900004087250000038 | 微创胸腰椎后路内固定系统-横连器 | 6.0×80 | SM02 | 不区分 | 微创胸腰椎后路内固定系统 | 国械注准20213130865 |  | 北京中安泰华科技有限公司 |  | 北京中安泰华科技有限公司 | 0 | 2023-05-22 18:02 | 挂网 | 2023-01-01 | 2024-01-01 | 2023-05-22 18:02
2305150934440535986 | 国家组织脊柱类耗材带量采购 | C03260508900004087250000039 | 微创胸腰椎后路内固定系统-横连器 | 6.0×50 | SM02 | 不区分 | 微创胸腰椎后路内固定系统 | 国械注准20213130865 |  | 北京中安泰华科技有限公司 |  | 北京中安泰华科技有限公司 | 0 | 2023-05-22 18:02 | 挂网 | 2023-01-01 | 2024-01-01 | 2023-05-22 18:02
2305150934440535987 | 国家组织脊柱类耗材带量采购 | C03260508900004087250000040 | 微创胸腰椎后路内固定系统-横连器 | 6.0×75 | SM02 | 不区分 | 微创胸腰椎后路内固定系统 | 国械注准20213130865 |  | 北京中安泰华科技有限公司 |  | 北京中安泰华科技有限公司 | 0 | 2023-05-22 18:02 | 挂网 | 2023-01-01 | 2024-01-01 | 2023-05-22 18:02
2305150934440535988 | 国家组织脊柱类耗材带量采购 | C03260508900004087250000041 | 微创胸腰椎后路内固定系统-横连器 | 6.0×70 | SM02 | 不区分 | 微创胸腰椎后路内固定系统 | 国械注准20213130865 |  | 北京中安泰华科技有限公司 |  | 北京中安泰华科技有限公司 | 0 | 2023-05-22 18:02 | 挂网 | 2023-01-01 | 2024-01-01 | 2023-05-22 18:02
2305150934440535989 | 国家组织脊柱类耗材带量采购 | C03260508900004087250000042 | 微创胸腰椎后路内固定系统-横连器 | 6.0×40 | SM02 | 不区分 | 微创胸腰椎后路内固定系统 | 国械注准20213130865 |  | 北京中安泰华科技有限公司 |  | 北京中安泰华科技有限公司 | 0 | 2023-05-22 18:02 | 挂网 | 2023-01-01 | 2024-01-01 | 2023-05-22 18:02
2305150934440535990 | 国家组织脊柱类耗材带量采购 | C03260508900004087250000043 | 微创胸腰椎后路内固定系统-横连器 | 6.0×65 | SM02 | 不区分 | 微创胸腰椎后路内固定系统 | 国械注准20213130865 |  | 北京中安泰华科技有限公司 |  | 北京中安泰华科技有限公司 | 0 | 2023-05-22 18:02 | 挂网 | 2023-01-01 | 2024-01-01 | 2023-05-22 18:02
2305150934440535991 | 国家组织脊柱类耗材带量采购 | C03260508900004087250000044 | 微创胸腰椎后路内固定系统-横连器 | 6.0×55 | SM02 | 不区分 | 微创胸腰椎后路内固定系统 | 国械注准20213130865 |  | 北京中安泰华科技有限公司 |  | 北京中安泰华科技有限公司 | 0 | 2023-05-22 18:02 | 挂网 | 2023-01-01 | 2024-01-01 | 2023-05-22 18:02
2305150934440536527 | 国家组织脊柱类耗材带量采购 | C03250308902002023650000023 | 胸腰椎后路固定钩/非灭菌 | 非灭菌 | 98461021 | 钛合金 | 脊柱后路钉棒固定系统 | 国械注进20163131900 |  | 烟台索娜盟托医疗器械有限公司 |  | 烟台索娜盟托医疗器械有限公司 | 0 | 2023-05-22 18:02 | 挂网 | 2023-01-01 | 2024-01-01 | 2023-05-22 18:02
2305150934440536528 | 国家组织脊柱类耗材带量采购 | C03210508900010042540000010 | 脊柱内固定系统-连接头 | 闭口侧方连接头，13mm | 6902131 | 不区分 | 脊柱内固定系统VERTEX Reconstruction System | 国械注进20173130615 |  | 美敦力（上海）管理有限公司 |  | 美敦力（上海）管理有限公司 | 0 | 2023-05-22 18:02 | 挂网 | 2023-01-01 | 2024-01-01 | 2023-05-22 18:02
2305150934440536529 | 国家组织脊柱类耗材带量采购 | C03210508900010042540000011 | 脊柱内固定系统-连接头 | 开口连接头，10mm | 6902135 | 不区分 | 脊柱内固定系统VERTEX Reconstruction System | 国械注进20173130615 |  | 美敦力（上海）管理有限公司 |  | 美敦力（上海）管理有限公司 | 0 | 2023-05-22 18:02 | 挂网 | 2023-01-01 | 2024-01-01 | 2023-05-22 18:02
2305150934440537480 | 国家组织脊柱类耗材带量采购 | C03250308902002058040000002 | 脊柱后路钉棒内固定系统-骨钩 | 7# | JG-B 5.5 | 钛合金 | 脊柱后路钉棒内固定系统 | 国械注准20203130512 |  | 纳通生物科技（北京）有限公司 |  | 纳通生物科技（北京）有限公司 | 0 | 2023-05-22 18:02 | 挂网 | 2023-01-01 | 2024-01-01 | 2023-05-22 18:02
2305150934440537500 | 国家组织脊柱类耗材带量采购 | C03310510200000121730000001 | 球囊注射器/常规 | 常规 | HEZT01 | 不区分 | 椎体成形工具包 | 川械注准20202040050 |  | 成都桦恩医疗器械有限责任公司 |  | 成都桦恩医疗器械有限责任公司 | 0 | 2023-05-22 18:02 | 挂网 | 2023-01-01 | 2024-01-01 | 2023-05-22 18:02
2305150934440537501 | 国家组织脊柱类耗材带量采购 | C03310510200000121730000002 | 球囊注射器/常规 | 常规 | HEZT01 | 不区分 | 椎体成形工具包 | 川械注准20202040050 |  | 成都桦恩医疗器械有限责任公司 |  | 成都桦恩医疗器械有限责任公司 | 0 | 2023-05-22 18:02 | 挂网 | 2023-01-01 | 2024-01-01 | 2023-05-22 18:02
2305150934440537502 | 国家组织脊柱类耗材带量采购 | C03310510200000121730000003 | 球囊注射器/常规 | 常规 | HEZT01 | 不区分 | 椎体成形工具包 | 川械注准20202040050 |  | 成都桦恩医疗器械有限责任公司 |  | 成都桦恩医疗器械有限责任公司 | 0 | 2023-05-22 18:02 | 挂网 | 2023-01-01 | 2024-01-01 | 2023-05-22 18:02
2305150934440537503 | 国家组织脊柱类耗材带量采购 | C03310510200000121730000004 | 球囊注射器/常规 | 常规 | HEZT01 | 不区分 | 椎体成形工具包 | 川械注准20202040050 |  | 成都桦恩医疗器械有限责任公司 |  | 成都桦恩医疗器械有限责任公司 | 0 | 2023-05-22 18:02 | 挂网 | 2023-01-01 | 2024-01-01 | 2023-05-22 18:02
2305150934440537504 | 国家组织脊柱类耗材带量采购 | C03310510200000121730000005 | 球囊注射器/常规 | 常规 | HEZT01 | 不区分 | 椎体成形工具包 | 川械注准20202040050 |  | 成都桦恩医疗器械有限责任公司 |  | 成都桦恩医疗器械有限责任公司 | 0 | 2023-05-22 18:02 | 挂网 | 2023-01-01 | 2024-01-01 | 2023-05-22 18:02
2305150934440539154 | 国家组织脊柱类耗材带量采购 | C03290909902002060830000003 | 椎体融合器 | 颈椎椎体融合器Φ12×90(着色阳极氧化) | KHTW01 | 钛合金 | 椎体融合器 | 国械注准20223130241 |  | 浙江科惠医疗器械股份有限公司 |  | 浙江科惠医疗器械股份有限公司 | 0 | 2023-05-22 18:02 | 挂网 | 2023-01-01 | 2024-01-01 | 2023-05-22 18:02
2305150934440539155 | 国家组织脊柱类耗材带量采购 | C03290909902002060830000004 | 椎体融合器 | 颈椎椎体融合器Φ9×12(着色阳极氧化) | KHTW01 | 钛合金 | 椎体融合器 | 国械注准20223130241 |  | 浙江科惠医疗器械股份有限公司 |  | 浙江科惠医疗器械股份有限公司 | 0 | 2023-05-22 18:02 | 挂网 | 2023-01-01 | 2024-01-01 | 2023-05-22 18:02
2305150934440539156 | 国家组织脊柱类耗材带量采购 | C03290909902002060830000006 | 椎体融合器 | 颈椎椎体融合器Φ12×60(着色阳极氧化) | KHTW01 | 钛合金 | 椎体融合器 | 国械注准20223130241 |  | 浙江科惠医疗器械股份有限公司 |  | 浙江科惠医疗器械股份有限公司 | 0 | 2023-05-22 18:02 | 挂网 | 2023-01-01 | 2024-01-01 | 2023-05-22 18:02
2305150934440539157 | 国家组织脊柱类耗材带量采购 | C03290909902002060830000008 | 椎体融合器 | 颈椎椎体融合器Φ10×60(着色阳极氧化) | KHTW01 | 钛合金 | 椎体融合器 | 国械注准20223130241 |  | 浙江科惠医疗器械股份有限公司 |  | 浙江科惠医疗器械股份有限公司 | 0 | 2023-05-22 18:02 | 挂网 | 2023-01-01 | 2024-01-01 | 2023-05-22 18:02
2305150934440539158 | 国家组织脊柱类耗材带量采购 | C03290909902002060830000009 | 椎体融合器 | 颈椎椎体融合器Φ9×7(着色阳极氧化) | KHTW01 | 钛合金 | 椎体融合器 | 国械注准20223130241 |  | 浙江科惠医疗器械股份有限公司 |  | 浙江科惠医疗器械股份有限公司 | 0 | 2023-05-22 18:02 | 挂网 | 2023-01-01 | 2024-01-01 | 2023-05-22 18:02
2305150934440539159 | 国家组织脊柱类耗材带量采购 | C03290909902002060830000010 | 椎体融合器 | 颈椎椎体融合器Φ9×10(着色阳极氧化) | KHTW01 | 钛合金 | 椎体融合器 | 国械注准20223130241 |  | 浙江科惠医疗器械股份有限公司 |  | 浙江科惠医疗器械股份有限公司 | 0 | 2023-05-22 18:02 | 挂网 | 2023-01-01 | 2024-01-01 | 2023-05-22 18:02
2305150934440539160 | 国家组织脊柱类耗材带量采购 | C03290909902002060830000013 | 椎体融合器 | 颈椎椎体融合器Φ9×18(着色阳极氧化) | KHTW01 | 钛合金 | 椎体融合器 | 国械注准20223130241 |  | 浙江科惠医疗器械股份有限公司 |  | 浙江科惠医疗器械股份有限公司 | 0 | 2023-05-22 18:02 | 挂网 | 2023-01-01 | 2024-01-01 | 2023-05-22 18:02
2305150934440539161 | 国家组织脊柱类耗材带量采购 | C03290909902002060830000015 | 椎体融合器 | 颈椎椎体融合器Φ10×18(着色阳极氧化) | KHTW01 | 钛合金 | 椎体融合器 | 国械注准20223130241 |  | 浙江科惠医疗器械股份有限公司 |  | 浙江科惠医疗器械股份有限公司 | 0 | 2023-05-22 18:02 | 挂网 | 2023-01-01 | 2024-01-01 | 2023-05-22 18:02
2305150934440539162 | 国家组织脊柱类耗材带量采购 | C03290909902002060830000016 | 椎体融合器 | 颈椎椎体融合器Φ12×15(着色阳极氧化) | KHTW01 | 钛合金 | 椎体融合器 | 国械注准20223130241 |  | 浙江科惠医疗器械股份有限公司 |  | 浙江科惠医疗器械股份有限公司 | 0 | 2023-05-22 18:02 | 挂网 | 2023-01-01 | 2024-01-01 | 2023-05-22 18:02
2305150934440539163 | 国家组织脊柱类耗材带量采购 | C03290909902002060830000017 | 椎体融合器 | 颈椎椎体融合器Φ9×30(着色阳极氧化) | KHTW01 | 钛合金 | 椎体融合器 | 国械注准20223130241 |  | 浙江科惠医疗器械股份有限公司 |  | 浙江科惠医疗器械股份有限公司 | 0 | 2023-05-22 18:02 | 挂网 | 2023-01-01 | 2024-01-01 | 2023-05-22 18:02
2305150934440539164 | 国家组织脊柱类耗材带量采购 | C03290909902002060830000018 | 椎体融合器 | 颈椎椎体融合器Φ10×25(着色阳极氧化) | KHTW01 | 钛合金 | 椎体融合器 | 国械注准20223130241 |  | 浙江科惠医疗器械股份有限公司 |  | 浙江科惠医疗器械股份有限公司 | 0 | 2023-05-22 18:02 | 挂网 | 2023-01-01 | 2024-01-01 | 2023-05-22 18:02
2305150934440539165 | 国家组织脊柱类耗材带量采购 | C03290909902002060830000022 | 椎体融合器 | 颈椎椎体融合器Φ8×75(着色阳极氧化) | KHTW01 | 钛合金 | 椎体融合器 | 国械注准20223130241 |  | 浙江科惠医疗器械股份有限公司 |  | 浙江科惠医疗器械股份有限公司 | 0 | 2023-05-22 18:02 | 挂网 | 2023-01-01 | 2024-01-01 | 2023-05-22 18:02
2305150934440539166 | 国家组织脊柱类耗材带量采购 | C03290909902002060830000027 | 椎体融合器 | 颈椎椎体融合器Φ12×8(着色阳极氧化) | KHTW01 | 钛合金 | 椎体融合器 | 国械注准20223130241 |  | 浙江科惠医疗器械股份有限公司 |  | 浙江科惠医疗器械股份有限公司 | 0 | 2023-05-22 18:02 | 挂网 | 2023-01-01 | 2024-01-01 | 2023-05-22 18:02
2305150934440539167 | 国家组织脊柱类耗材带量采购 | C03290909902002060830000028 | 椎体融合器 | 颈椎椎体融合器Φ10×16(着色阳极氧化) | KHTW01 | 钛合金 | 椎体融合器 | 国械注准20223130241 |  | 浙江科惠医疗器械股份有限公司 |  | 浙江科惠医疗器械股份有限公司 | 0 | 2023-05-22 18:02 | 挂网 | 2023-01-01 | 2024-01-01 | 2023-05-22 18:02
2305150934440539168 | 国家组织脊柱类耗材带量采购 | C03290909902002060830000032 | 椎体融合器 | 颈椎椎体融合器Φ8×28(着色阳极氧化) | KHTW01 | 钛合金 | 椎体融合器 | 国械注准20223130241 |  | 浙江科惠医疗器械股份有限公司 |  | 浙江科惠医疗器械股份有限公司 | 0 | 2023-05-22 18:02 | 挂网 | 2023-01-01 | 2024-01-01 | 2023-05-22 18:02
2305150934440539169 | 国家组织脊柱类耗材带量采购 | C03290909902002060830000033 | 椎体融合器 | 颈椎椎体融合器Φ9×14(着色阳极氧化) | KHTW01 | 钛合金 | 椎体融合器 | 国械注准20223130241 |  | 浙江科惠医疗器械股份有限公司 |  | 浙江科惠医疗器械股份有限公司 | 0 | 2023-05-22 18:02 | 挂网 | 2023-01-01 | 2024-01-01 | 2023-05-22 18:02
2305150934440539170 | 国家组织脊柱类耗材带量采购 | C03290909902002060830000034 | 椎体融合器 | 颈椎椎体融合器Φ11×30(着色阳极氧化) | KHTW01 | 钛合金 | 椎体融合器 | 国械注准20223130241 |  | 浙江科惠医疗器械股份有限公司 |  | 浙江科惠医疗器械股份有限公司 | 0 | 2023-05-22 18:02 | 挂网 | 2023-01-01 | 2024-01-01 | 2023-05-22 18:02
2305150934440539171 | 国家组织脊柱类耗材带量采购 | C03290909902002060830000035 | 椎体融合器 | 颈椎椎体融合器Φ11×20(着色阳极氧化) | KHTW01 | 钛合金 | 椎体融合器 | 国械注准20223130241 |  | 浙江科惠医疗器械股份有限公司 |  | 浙江科惠医疗器械股份有限公司 | 0 | 2023-05-22 18:02 | 挂网 | 2023-01-01 | 2024-01-01 | 2023-05-22 18:02
2305150934440539172 | 国家组织脊柱类耗材带量采购 | C03290909902002060830000037 | 椎体融合器 | 颈椎椎体融合器Φ12×16(着色阳极氧化) | KHTW01 | 钛合金 | 椎体融合器 | 国械注准20223130241 |  | 浙江科惠医疗器械股份有限公司 |  | 浙江科惠医疗器械股份有限公司 | 0 | 2023-05-22 18:02 | 挂网 | 2023-01-01 | 2024-01-01 | 2023-05-22 18:02
2305150934440539173 | 国家组织脊柱类耗材带量采购 | C03290909902002060830000038 | 椎体融合器 | 颈椎椎体融合器Φ10×10(着色阳极氧化) | KHTW01 | 钛合金 | 椎体融合器 | 国械注准20223130241 |  | 浙江科惠医疗器械股份有限公司 |  | 浙江科惠医疗器械股份有限公司 | 0 | 2023-05-22 18:02 | 挂网 | 2023-01-01 | 2024-01-01 | 2023-05-22 18:02
2305150934440539174 | 国家组织脊柱类耗材带量采购 | C03290909902002060830000041 | 椎体融合器 | 颈椎椎体融合器Φ9×60(着色阳极氧化) | KHTW01 | 钛合金 | 椎体融合器 | 国械注准20223130241 |  | 浙江科惠医疗器械股份有限公司 |  | 浙江科惠医疗器械股份有限公司 | 0 | 2023-05-22 18:02 | 挂网 | 2023-01-01 | 2024-01-01 | 2023-05-22 18:02
2305150934440539175 | 国家组织脊柱类耗材带量采购 | C03290909902002060830000043 | 椎体融合器 | 颈椎椎体融合器Φ8×15(着色阳极氧化) | KHTW01 | 钛合金 | 椎体融合器 | 国械注准20223130241 |  | 浙江科惠医疗器械股份有限公司 |  | 浙江科惠医疗器械股份有限公司 | 0 | 2023-05-22 18:02 | 挂网 | 2023-01-01 | 2024-01-01 | 2023-05-22 18:02
2305150934440539176 | 国家组织脊柱类耗材带量采购 | C03290909902002060830000046 | 椎体融合器 | 颈椎椎体融合器Φ10×9(着色阳极氧化) | KHTW01 | 钛合金 | 椎体融合器 | 国械注准20223130241 |  | 浙江科惠医疗器械股份有限公司 |  | 浙江科惠医疗器械股份有限公司 | 0 | 2023-05-22 18:02 | 挂网 | 2023-01-01 | 2024-01-01 | 2023-05-22 18:02
2305150934440539177 | 国家组织脊柱类耗材带量采购 | C03290909902002060830000048 | 椎体融合器 | 颈椎椎体融合器Φ12×45(着色阳极氧化) | KHTW01 | 钛合金 | 椎体融合器 | 国械注准20223130241 |  | 浙江科惠医疗器械股份有限公司 |  | 浙江科惠医疗器械股份有限公司 | 0 | 2023-05-22 18:02 | 挂网 | 2023-01-01 | 2024-01-01 | 2023-05-22 18:02
2305150934440539178 | 国家组织脊柱类耗材带量采购 | C03290909902002060830000049 | 椎体融合器 | 颈椎椎体融合器Φ11×22(着色阳极氧化) | KHTW01 | 钛合金 | 椎体融合器 | 国械注准20223130241 |  | 浙江科惠医疗器械股份有限公司 |  | 浙江科惠医疗器械股份有限公司 | 0 | 2023-05-22 18:02 | 挂网 | 2023-01-01 | 2024-01-01 | 2023-05-22 18:02
2305150934440539179 | 国家组织脊柱类耗材带量采购 | C03290909902002060830000051 | 椎体融合器 | 颈椎椎体融合器Φ11×6(着色阳极氧化) | KHTW01 | 钛合金 | 椎体融合器 | 国械注准20223130241 |  | 浙江科惠医疗器械股份有限公司 |  | 浙江科惠医疗器械股份有限公司 | 0 | 2023-05-22 18:02 | 挂网 | 2023-01-01 | 2024-01-01 | 2023-05-22 18:02
2305150934440539180 | 国家组织脊柱类耗材带量采购 | C03290909902002060830000053 | 椎体融合器 | 颈椎椎体融合器Φ12×28(着色阳极氧化) | KHTW01 | 钛合金 | 椎体融合器 | 国械注准20223130241 |  | 浙江科惠医疗器械股份有限公司 |  | 浙江科惠医疗器械股份有限公司 | 0 | 2023-05-22 18:02 | 挂网 | 2023-01-01 | 2024-01-01 | 2023-05-22 18:02
2305150934440539181 | 国家组织脊柱类耗材带量采购 | C03290909902002060830000055 | 椎体融合器 | 颈椎椎体融合器Φ8×19(着色阳极氧化) | KHTW01 | 钛合金 | 椎体融合器 | 国械注准20223130241 |  | 浙江科惠医疗器械股份有限公司 |  | 浙江科惠医疗器械股份有限公司 | 0 | 2023-05-22 18:02 | 挂网 | 2023-01-01 | 2024-01-01 | 2023-05-22 18:02
2305150934440539182 | 国家组织脊柱类耗材带量采购 | C03290909902002060830000059 | 椎体融合器 | 颈椎椎体融合器Φ10×20(着色阳极氧化) | KHTW01 | 钛合金 | 椎体融合器 | 国械注准20223130241 |  | 浙江科惠医疗器械股份有限公司 |  | 浙江科惠医疗器械股份有限公司 | 0 | 2023-05-22 18:02 | 挂网 | 2023-01-01 | 2024-01-01 | 2023-05-22 18:02
2305150934440539183 | 国家组织脊柱类耗材带量采购 | C03290909902002060830000060 | 椎体融合器 | 颈椎椎体融合器Φ11×12(着色阳极氧化) | KHTW01 | 钛合金 | 椎体融合器 | 国械注准20223130241 |  | 浙江科惠医疗器械股份有限公司 |  | 浙江科惠医疗器械股份有限公司 | 0 | 2023-05-22 18:02 | 挂网 | 2023-01-01 | 2024-01-01 | 2023-05-22 18:02
2305150934440539184 | 国家组织脊柱类耗材带量采购 | C03290909902002060830000061 | 椎体融合器 | 颈椎椎体融合器Φ11×75(着色阳极氧化) | KHTW01 | 钛合金 | 椎体融合器 | 国械注准20223130241 |  | 浙江科惠医疗器械股份有限公司 |  | 浙江科惠医疗器械股份有限公司 | 0 | 2023-05-22 18:02 | 挂网 | 2023-01-01 | 2024-01-01 | 2023-05-22 18:02
2305150934440539185 | 国家组织脊柱类耗材带量采购 | C03290909902002060830000062 | 椎体融合器 | 颈椎椎体融合器Φ12×30(着色阳极氧化) | KHTW01 | 钛合金 | 椎体融合器 | 国械注准20223130241 |  | 浙江科惠医疗器械股份有限公司 |  | 浙江科惠医疗器械股份有限公司 | 0 | 2023-05-22 18:02 | 挂网 | 2023-01-01 | 2024-01-01 | 2023-05-22 18:02
2305150934440539186 | 国家组织脊柱类耗材带量采购 | C03290909902002060830000063 | 椎体融合器 | 颈椎椎体融合器Φ10×21(着色阳极氧化) | KHTW01 | 钛合金 | 椎体融合器 | 国械注准20223130241 |  | 浙江科惠医疗器械股份有限公司 |  | 浙江科惠医疗器械股份有限公司 | 0 | 2023-05-22 18:02 | 挂网 | 2023-01-01 | 2024-01-01 | 2023-05-22 18:02
2305150934440539187 | 国家组织脊柱类耗材带量采购 | C03290909902002060830000064 | 椎体融合器 | 颈椎椎体融合器Φ8×14(着色阳极氧化) | KHTW01 | 钛合金 | 椎体融合器 | 国械注准20223130241 |  | 浙江科惠医疗器械股份有限公司 |  | 浙江科惠医疗器械股份有限公司 | 0 | 2023-05-22 18:02 | 挂网 | 2023-01-01 | 2024-01-01 | 2023-05-22 18:02
2305150934440539188 | 国家组织脊柱类耗材带量采购 | C03290909902002060830000069 | 椎体融合器 | 颈椎椎体融合器Φ8×90(着色阳极氧化) | KHTW01 | 钛合金 | 椎体融合器 | 国械注准20223130241 |  | 浙江科惠医疗器械股份有限公司 |  | 浙江科惠医疗器械股份有限公司 | 0 | 2023-05-22 18:02 | 挂网 | 2023-01-01 | 2024-01-01 | 2023-05-22 18:02
2305150934440539189 | 国家组织脊柱类耗材带量采购 | C03290909902002060830000070 | 椎体融合器 | 颈椎椎体融合器Φ12×24(着色阳极氧化) | KHTW01 | 钛合金 | 椎体融合器 | 国械注准20223130241 |  | 浙江科惠医疗器械股份有限公司 |  | 浙江科惠医疗器械股份有限公司 | 0 | 2023-05-22 18:02 | 挂网 | 2023-01-01 | 2024-01-01 | 2023-05-22 18:02
2305150934440539190 | 国家组织脊柱类耗材带量采购 | C03290909902002060830000071 | 椎体融合器 | 颈椎椎体融合器Φ10×23(着色阳极氧化) | KHTW01 | 钛合金 | 椎体融合器 | 国械注准20223130241 |  | 浙江科惠医疗器械股份有限公司 |  | 浙江科惠医疗器械股份有限公司 | 0 | 2023-05-22 18:02 | 挂网 | 2023-01-01 | 2024-01-01 | 2023-05-22 18:02
2305150934440539191 | 国家组织脊柱类耗材带量采购 | C03290909902002060830000072 | 椎体融合器 | 颈椎椎体融合器Φ12×11(着色阳极氧化) | KHTW01 | 钛合金 | 椎体融合器 | 国械注准20223130241 |  | 浙江科惠医疗器械股份有限公司 |  | 浙江科惠医疗器械股份有限公司 | 0 | 2023-05-22 18:02 | 挂网 | 2023-01-01 | 2024-01-01 | 2023-05-22 18:02
2305150934440539192 | 国家组织脊柱类耗材带量采购 | C03290909902002060830000074 | 椎体融合器 | 颈椎椎体融合器Φ8×7(着色阳极氧化) | KHTW01 | 钛合金 | 椎体融合器 | 国械注准20223130241 |  | 浙江科惠医疗器械股份有限公司 |  | 浙江科惠医疗器械股份有限公司 | 0 | 2023-05-22 18:02 | 挂网 | 2023-01-01 | 2024-01-01 | 2023-05-22 18:02
2305150934440539193 | 国家组织脊柱类耗材带量采购 | C03290909902002060830000075 | 椎体融合器 | 颈椎椎体融合器Φ11×14(着色阳极氧化) | KHTW01 | 钛合金 | 椎体融合器 | 国械注准20223130241 |  | 浙江科惠医疗器械股份有限公司 |  | 浙江科惠医疗器械股份有限公司 | 0 | 2023-05-22 18:02 | 挂网 | 2023-01-01 | 2024-01-01 | 2023-05-22 18:02
2305150934440539194 | 国家组织脊柱类耗材带量采购 | C03290909902002060830000076 | 椎体融合器 | 颈椎椎体融合器Φ9×15(着色阳极氧化) | KHTW01 | 钛合金 | 椎体融合器 | 国械注准20223130241 |  | 浙江科惠医疗器械股份有限公司 |  | 浙江科惠医疗器械股份有限公司 | 0 | 2023-05-22 18:02 | 挂网 | 2023-01-01 | 2024-01-01 | 2023-05-22 18:02
2305150934440539195 | 国家组织脊柱类耗材带量采购 | C03290909902002060830000079 | 椎体融合器 | 颈椎椎体融合器Φ10×7(着色阳极氧化) | KHTW01 | 钛合金 | 椎体融合器 | 国械注准20223130241 |  | 浙江科惠医疗器械股份有限公司 |  | 浙江科惠医疗器械股份有限公司 | 0 | 2023-05-22 18:02 | 挂网 | 2023-01-01 | 2024-01-01 | 2023-05-22 18:02
2305150934440539196 | 国家组织脊柱类耗材带量采购 | C03290909902002060830000080 | 椎体融合器 | 颈椎椎体融合器Φ8×21(着色阳极氧化) | KHTW01 | 钛合金 | 椎体融合器 | 国械注准20223130241 |  | 浙江科惠医疗器械股份有限公司 |  | 浙江科惠医疗器械股份有限公司 | 0 | 2023-05-22 18:02 | 挂网 | 2023-01-01 | 2024-01-01 | 2023-05-22 18:02
2305150934440539197 | 国家组织脊柱类耗材带量采购 | C03290909902002060830000082 | 椎体融合器 | 颈椎椎体融合器Φ10×12(着色阳极氧化) | KHTW01 | 钛合金 | 椎体融合器 | 国械注准20223130241 |  | 浙江科惠医疗器械股份有限公司 |  | 浙江科惠医疗器械股份有限公司 | 0 | 2023-05-22 18:02 | 挂网 | 2023-01-01 | 2024-01-01 | 2023-05-22 18:02
2305150934440539198 | 国家组织脊柱类耗材带量采购 | C03290909902002060830000086 | 椎体融合器 | 颈椎椎体融合器Φ12×18(着色阳极氧化) | KHTW01 | 钛合金 | 椎体融合器 | 国械注准20223130241 |  | 浙江科惠医疗器械股份有限公司 |  | 浙江科惠医疗器械股份有限公司 | 0 | 2023-05-22 18:02 | 挂网 | 2023-01-01 | 2024-01-01 | 2023-05-22 18:02
2305150934440539199 | 国家组织脊柱类耗材带量采购 | C03290909902002060830000087 | 椎体融合器 | 颈椎椎体融合器Φ9×75(着色阳极氧化) | KHTW01 | 钛合金 | 椎体融合器 | 国械注准20223130241 |  | 浙江科惠医疗器械股份有限公司 |  | 浙江科惠医疗器械股份有限公司 | 0 | 2023-05-22 18:02 | 挂网 | 2023-01-01 | 2024-01-01 | 2023-05-22 18:02
2305150934440539200 | 国家组织脊柱类耗材带量采购 | C03290909902002060830000089 | 椎体融合器 | 颈椎椎体融合器Φ10×11(着色阳极氧化) | KHTW01 | 钛合金 | 椎体融合器 | 国械注准20223130241 |  | 浙江科惠医疗器械股份有限公司 |  | 浙江科惠医疗器械股份有限公司 | 0 | 2023-05-22 18:02 | 挂网 | 2023-01-01 | 2024-01-01 | 2023-05-22 18:02
2305150934440539201 | 国家组织脊柱类耗材带量采购 | C03290909902002060830000090 | 椎体融合器 | 颈椎椎体融合器Φ9×16(着色阳极氧化) | KHTW01 | 钛合金 | 椎体融合器 | 国械注准20223130241 |  | 浙江科惠医疗器械股份有限公司 |  | 浙江科惠医疗器械股份有限公司 | 0 | 2023-05-22 18:02 | 挂网 | 2023-01-01 | 2024-01-01 | 2023-05-22 18:02
2305150934440539202 | 国家组织脊柱类耗材带量采购 | C03290909902002060830000092 | 椎体融合器 | 颈椎椎体融合器Φ10×6(着色阳极氧化) | KHTW01 | 钛合金 | 椎体融合器 | 国械注准20223130241 |  | 浙江科惠医疗器械股份有限公司 |  | 浙江科惠医疗器械股份有限公司 | 0 | 2023-05-22 18:02 | 挂网 | 2023-01-01 | 2024-01-01 | 2023-05-22 18:02
2305150934440539203 | 国家组织脊柱类耗材带量采购 | C03290909902002060830000093 | 椎体融合器 | 颈椎椎体融合器Φ11×16(着色阳极氧化) | KHTW01 | 钛合金 | 椎体融合器 | 国械注准20223130241 |  | 浙江科惠医疗器械股份有限公司 |  | 浙江科惠医疗器械股份有限公司 | 0 | 2023-05-22 18:02 | 挂网 | 2023-01-01 | 2024-01-01 | 2023-05-22 18:02
2305150934440539204 | 国家组织脊柱类耗材带量采购 | C03290909902002060830000094 | 椎体融合器 | 颈椎椎体融合器Φ12×20(着色阳极氧化) | KHTW01 | 钛合金 | 椎体融合器 | 国械注准20223130241 |  | 浙江科惠医疗器械股份有限公司 |  | 浙江科惠医疗器械股份有限公司 | 0 | 2023-05-22 18:02 | 挂网 | 2023-01-01 | 2024-01-01 | 2023-05-22 18:02
2305150934440539205 | 国家组织脊柱类耗材带量采购 | C03290909902002060830000097 | 椎体融合器 | 颈椎椎体融合器Φ8×60(着色阳极氧化) | KHTW01 | 钛合金 | 椎体融合器 | 国械注准20223130241 |  | 浙江科惠医疗器械股份有限公司 |  | 浙江科惠医疗器械股份有限公司 | 0 | 2023-05-22 18:02 | 挂网 | 2023-01-01 | 2024-01-01 | 2023-05-22 18:02
2305150934440539206 | 国家组织脊柱类耗材带量采购 | C03290909902002060830000099 | 椎体融合器 | 颈椎椎体融合器Φ9×19(着色阳极氧化) | KHTW01 | 钛合金 | 椎体融合器 | 国械注准20223130241 |  | 浙江科惠医疗器械股份有限公司 |  | 浙江科惠医疗器械股份有限公司 | 0 | 2023-05-22 18:02 | 挂网 | 2023-01-01 | 2024-01-01 | 2023-05-22 18:02
2305150934440539207 | 国家组织脊柱类耗材带量采购 | C03290909902002060830000100 | 椎体融合器 | 颈椎椎体融合器Φ12×25(着色阳极氧化) | KHTW01 | 钛合金 | 椎体融合器 | 国械注准20223130241 |  | 浙江科惠医疗器械股份有限公司 |  | 浙江科惠医疗器械股份有限公司 | 0 | 2023-05-22 18:02 | 挂网 | 2023-01-01 | 2024-01-01 | 2023-05-22 18:02
2305150934440539208 | 国家组织脊柱类耗材带量采购 | C03290909902002060830000103 | 椎体融合器 | 颈椎椎体融合器Φ8×16(着色阳极氧化) | KHTW01 | 钛合金 | 椎体融合器 | 国械注准20223130241 |  | 浙江科惠医疗器械股份有限公司 |  | 浙江科惠医疗器械股份有限公司 | 0 | 2023-05-22 18:02 | 挂网 | 2023-01-01 | 2024-01-01 | 2023-05-22 18:02
2305150934440539209 | 国家组织脊柱类耗材带量采购 | C03290909902002060830000104 | 椎体融合器 | 颈椎椎体融合器Φ9×45(着色阳极氧化) | KHTW01 | 钛合金 | 椎体融合器 | 国械注准20223130241 |  | 浙江科惠医疗器械股份有限公司 |  | 浙江科惠医疗器械股份有限公司 | 0 | 2023-05-22 18:02 | 挂网 | 2023-01-01 | 2024-01-01 | 2023-05-22 18:02
2305150934440539210 | 国家组织脊柱类耗材带量采购 | C03290909902002060830000107 | 椎体融合器 | 颈椎椎体融合器Φ8×17(着色阳极氧化) | KHTW01 | 钛合金 | 椎体融合器 | 国械注准20223130241 |  | 浙江科惠医疗器械股份有限公司 |  | 浙江科惠医疗器械股份有限公司 | 0 | 2023-05-22 18:02 | 挂网 | 2023-01-01 | 2024-01-01 | 2023-05-22 18:02
2305150934440539211 | 国家组织脊柱类耗材带量采购 | C03290909902002060830000108 | 椎体融合器 | 颈椎椎体融合器Φ10×14(着色阳极氧化) | KHTW01 | 钛合金 | 椎体融合器 | 国械注准20223130241 |  | 浙江科惠医疗器械股份有限公司 |  | 浙江科惠医疗器械股份有限公司 | 0 | 2023-05-22 18:02 | 挂网 | 2023-01-01 | 2024-01-01 | 2023-05-22 18:02
2305150934440539212 | 国家组织脊柱类耗材带量采购 | C03290909902002060830000110 | 椎体融合器 | 颈椎椎体融合器Φ8×45(着色阳极氧化) | KHTW01 | 钛合金 | 椎体融合器 | 国械注准20223130241 |  | 浙江科惠医疗器械股份有限公司 |  | 浙江科惠医疗器械股份有限公司 | 0 | 2023-05-22 18:02 | 挂网 | 2023-01-01 | 2024-01-01 | 2023-05-22 18:02
2305150934440539213 | 国家组织脊柱类耗材带量采购 | C03290909902002060830000111 | 椎体融合器 | 颈椎椎体融合器Φ12×7(着色阳极氧化) | KHTW01 | 钛合金 | 椎体融合器 | 国械注准20223130241 |  | 浙江科惠医疗器械股份有限公司 |  | 浙江科惠医疗器械股份有限公司 | 0 | 2023-05-22 18:02 | 挂网 | 2023-01-01 | 2024-01-01 | 2023-05-22 18:02
2305150934440539214 | 国家组织脊柱类耗材带量采购 | C03290909902002060830000113 | 椎体融合器 | 颈椎椎体融合器Φ10×45(着色阳极氧化) | KHTW01 | 钛合金 | 椎体融合器 | 国械注准20223130241 |  | 浙江科惠医疗器械股份有限公司 |  | 浙江科惠医疗器械股份有限公司 | 0 | 2023-05-22 18:02 | 挂网 | 2023-01-01 | 2024-01-01 | 2023-05-22 18:02
2305150934440539215 | 国家组织脊柱类耗材带量采购 | C03290909902002060830000114 | 椎体融合器 | 颈椎椎体融合器Φ11×26(着色阳极氧化) | KHTW01 | 钛合金 | 椎体融合器 | 国械注准20223130241 |  | 浙江科惠医疗器械股份有限公司 |  | 浙江科惠医疗器械股份有限公司 | 0 | 2023-05-22 18:02 | 挂网 | 2023-01-01 | 2024-01-01 | 2023-05-22 18:02
2305150934440539216 | 国家组织脊柱类耗材带量采购 | C03290909902002060830000115 | 椎体融合器 | 颈椎椎体融合器Φ10×90(着色阳极氧化) | KHTW01 | 钛合金 | 椎体融合器 | 国械注准20223130241 |  | 浙江科惠医疗器械股份有限公司 |  | 浙江科惠医疗器械股份有限公司 | 0 | 2023-05-22 18:02 | 挂网 | 2023-01-01 | 2024-01-01 | 2023-05-22 18:02
2305150934440539217 | 国家组织脊柱类耗材带量采购 | C03290909902002060830000117 | 椎体融合器 | 颈椎椎体融合器Φ12×10(着色阳极氧化) | KHTW01 | 钛合金 | 椎体融合器 | 国械注准20223130241 |  | 浙江科惠医疗器械股份有限公司 |  | 浙江科惠医疗器械股份有限公司 | 0 | 2023-05-22 18:02 | 挂网 | 2023-01-01 | 2024-01-01 | 2023-05-22 18:02
2305150934440539218 | 国家组织脊柱类耗材带量采购 | C03290909902002060830000120 | 椎体融合器 | 颈椎椎体融合器Φ11×60(着色阳极氧化) | KHTW01 | 钛合金 | 椎体融合器 | 国械注准20223130241 |  | 浙江科惠医疗器械股份有限公司 |  | 浙江科惠医疗器械股份有限公司 | 0 | 2023-05-22 18:02 | 挂网 | 2023-01-01 | 2024-01-01 | 2023-05-22 18:02
2305150934440539219 | 国家组织脊柱类耗材带量采购 | C03290909902002060830000122 | 椎体融合器 | 颈椎椎体融合器Φ12×12(着色阳极氧化) | KHTW01 | 钛合金 | 椎体融合器 | 国械注准20223130241 |  | 浙江科惠医疗器械股份有限公司 |  | 浙江科惠医疗器械股份有限公司 | 0 | 2023-05-22 18:02 | 挂网 | 2023-01-01 | 2024-01-01 | 2023-05-22 18:02
2305150934440539220 | 国家组织脊柱类耗材带量采购 | C03290909902002060830000123 | 椎体融合器 | 颈椎椎体融合器Φ8×8(着色阳极氧化) | KHTW01 | 钛合金 | 椎体融合器 | 国械注准20223130241 |  | 浙江科惠医疗器械股份有限公司 |  | 浙江科惠医疗器械股份有限公司 | 0 | 2023-05-22 18:02 | 挂网 | 2023-01-01 | 2024-01-01 | 2023-05-22 18:02
2305150934440539221 | 国家组织脊柱类耗材带量采购 | C03290909902002060830000124 | 椎体融合器 | 颈椎椎体融合器Φ8×13(着色阳极氧化) | KHTW01 | 钛合金 | 椎体融合器 | 国械注准20223130241 |  | 浙江科惠医疗器械股份有限公司 |  | 浙江科惠医疗器械股份有限公司 | 0 | 2023-05-22 18:02 | 挂网 | 2023-01-01 | 2024-01-01 | 2023-05-22 18:02
2305150934440539222 | 国家组织脊柱类耗材带量采购 | C03290909902002060830000129 | 椎体融合器 | 颈椎椎体融合器Φ9×8(着色阳极氧化) | KHTW01 | 钛合金 | 椎体融合器 | 国械注准20223130241 |  | 浙江科惠医疗器械股份有限公司 |  | 浙江科惠医疗器械股份有限公司 | 0 | 2023-05-22 18:02 | 挂网 | 2023-01-01 | 2024-01-01 | 2023-05-22 18:02
2305150934440539223 | 国家组织脊柱类耗材带量采购 | C03290909902002060830000132 | 椎体融合器 | 颈椎椎体融合器Φ11×19(着色阳极氧化) | KHTW01 | 钛合金 | 椎体融合器 | 国械注准20223130241 |  | 浙江科惠医疗器械股份有限公司 |  | 浙江科惠医疗器械股份有限公司 | 0 | 2023-05-22 18:02 | 挂网 | 2023-01-01 | 2024-01-01 | 2023-05-22 18:02
2305150934440539224 | 国家组织脊柱类耗材带量采购 | C03290909902002060830000135 | 椎体融合器 | 颈椎椎体融合器Φ11×15(着色阳极氧化) | KHTW01 | 钛合金 | 椎体融合器 | 国械注准20223130241 |  | 浙江科惠医疗器械股份有限公司 |  | 浙江科惠医疗器械股份有限公司 | 0 | 2023-05-22 18:02 | 挂网 | 2023-01-01 | 2024-01-01 | 2023-05-22 18:02
2305150934440539225 | 国家组织脊柱类耗材带量采购 | C03290909902002060830000138 | 椎体融合器 | 颈椎椎体融合器Φ10×13(着色阳极氧化) | KHTW01 | 钛合金 | 椎体融合器 | 国械注准20223130241 |  | 浙江科惠医疗器械股份有限公司 |  | 浙江科惠医疗器械股份有限公司 | 0 | 2023-05-22 18:02 | 挂网 | 2023-01-01 | 2024-01-01 | 2023-05-22 18:02
2305150934440539226 | 国家组织脊柱类耗材带量采购 | C03290909902002060830000141 | 椎体融合器 | 颈椎椎体融合器Φ9×28(着色阳极氧化) | KHTW01 | 钛合金 | 椎体融合器 | 国械注准20223130241 |  | 浙江科惠医疗器械股份有限公司 |  | 浙江科惠医疗器械股份有限公司 | 0 | 2023-05-22 18:02 | 挂网 | 2023-01-01 | 2024-01-01 | 2023-05-22 18:02
2305150934440539227 | 国家组织脊柱类耗材带量采购 | C03290909902002060830000145 | 椎体融合器 | 颈椎椎体融合器Φ8×11(着色阳极氧化) | KHTW01 | 钛合金 | 椎体融合器 | 国械注准20223130241 |  | 浙江科惠医疗器械股份有限公司 |  | 浙江科惠医疗器械股份有限公司 | 0 | 2023-05-22 18:02 | 挂网 | 2023-01-01 | 2024-01-01 | 2023-05-22 18:02
2305150934440539228 | 国家组织脊柱类耗材带量采购 | C03290909902002060830000146 | 椎体融合器 | 颈椎椎体融合器Φ8×18(着色阳极氧化) | KHTW01 | 钛合金 | 椎体融合器 | 国械注准20223130241 |  | 浙江科惠医疗器械股份有限公司 |  | 浙江科惠医疗器械股份有限公司 | 0 | 2023-05-22 18:02 | 挂网 | 2023-01-01 | 2024-01-01 | 2023-05-22 18:02
2305150934440539229 | 国家组织脊柱类耗材带量采购 | C03290909902002060830000147 | 椎体融合器 | 颈椎椎体融合器Φ9×90(着色阳极氧化) | KHTW01 | 钛合金 | 椎体融合器 | 国械注准20223130241 |  | 浙江科惠医疗器械股份有限公司 |  | 浙江科惠医疗器械股份有限公司 | 0 | 2023-05-22 18:02 | 挂网 | 2023-01-01 | 2024-01-01 | 2023-05-22 18:02
2305150934440539230 | 国家组织脊柱类耗材带量采购 | C03290909902002060830000152 | 椎体融合器 | 颈椎椎体融合器Φ8×12(着色阳极氧化) | KHTW01 | 钛合金 | 椎体融合器 | 国械注准20223130241 |  | 浙江科惠医疗器械股份有限公司 |  | 浙江科惠医疗器械股份有限公司 | 0 | 2023-05-22 18:02 | 挂网 | 2023-01-01 | 2024-01-01 | 2023-05-22 18:02
2305150934440539231 | 国家组织脊柱类耗材带量采购 | C03290909902002060830000154 | 椎体融合器 | 颈椎椎体融合器Φ12×22(着色阳极氧化) | KHTW01 | 钛合金 | 椎体融合器 | 国械注准20223130241 |  | 浙江科惠医疗器械股份有限公司 |  | 浙江科惠医疗器械股份有限公司 | 0 | 2023-05-22 18:02 | 挂网 | 2023-01-01 | 2024-01-01 | 2023-05-22 18:02
2305150934440539232 | 国家组织脊柱类耗材带量采购 | C03290909902002060830000157 | 椎体融合器 | 颈椎椎体融合器Φ12×13(着色阳极氧化) | KHTW01 | 钛合金 | 椎体融合器 | 国械注准20223130241 |  | 浙江科惠医疗器械股份有限公司 |  | 浙江科惠医疗器械股份有限公司 | 0 | 2023-05-22 18:02 | 挂网 | 2023-01-01 | 2024-01-01 | 2023-05-22 18:02
2305150934440539233 | 国家组织脊柱类耗材带量采购 | C03290909902002060830000159 | 椎体融合器 | 颈椎椎体融合器Φ12×17(着色阳极氧化) | KHTW01 | 钛合金 | 椎体融合器 | 国械注准20223130241 |  | 浙江科惠医疗器械股份有限公司 |  | 浙江科惠医疗器械股份有限公司 | 0 | 2023-05-22 18:02 | 挂网 | 2023-01-01 | 2024-01-01 | 2023-05-22 18:02
2305150934440539234 | 国家组织脊柱类耗材带量采购 | C03290909902002060830000160 | 椎体融合器 | 颈椎椎体融合器Φ11×8(着色阳极氧化) | KHTW01 | 钛合金 | 椎体融合器 | 国械注准20223130241 |  | 浙江科惠医疗器械股份有限公司 |  | 浙江科惠医疗器械股份有限公司 | 0 | 2023-05-22 18:02 | 挂网 | 2023-01-01 | 2024-01-01 | 2023-05-22 18:02
2305150934440539235 | 国家组织脊柱类耗材带量采购 | C03290909902002060830000163 | 椎体融合器 | 颈椎椎体融合器Φ8×9(着色阳极氧化) | KHTW01 | 钛合金 | 椎体融合器 | 国械注准20223130241 |  | 浙江科惠医疗器械股份有限公司 |  | 浙江科惠医疗器械股份有限公司 | 0 | 2023-05-22 18:02 | 挂网 | 2023-01-01 | 2024-01-01 | 2023-05-22 18:02
2305150934440539236 | 国家组织脊柱类耗材带量采购 | C03290909902002060830000165 | 椎体融合器 | 颈椎椎体融合器Φ10×24(着色阳极氧化) | KHTW01 | 钛合金 | 椎体融合器 | 国械注准20223130241 |  | 浙江科惠医疗器械股份有限公司 |  | 浙江科惠医疗器械股份有限公司 | 0 | 2023-05-22 18:02 | 挂网 | 2023-01-01 | 2024-01-01 | 2023-05-22 18:02
2305150934440539237 | 国家组织脊柱类耗材带量采购 | C03290909902002060830000167 | 椎体融合器 | 颈椎椎体融合器Φ10×26(着色阳极氧化) | KHTW01 | 钛合金 | 椎体融合器 | 国械注准20223130241 |  | 浙江科惠医疗器械股份有限公司 |  | 浙江科惠医疗器械股份有限公司 | 0 | 2023-05-22 18:02 | 挂网 | 2023-01-01 | 2024-01-01 | 2023-05-22 18:02
2305150934440539238 | 国家组织脊柱类耗材带量采购 | C03290909902002060830000168 | 椎体融合器 | 颈椎椎体融合器Φ11×9(着色阳极氧化) | KHTW01 | 钛合金 | 椎体融合器 | 国械注准20223130241 |  | 浙江科惠医疗器械股份有限公司 |  | 浙江科惠医疗器械股份有限公司 | 0 | 2023-05-22 18:02 | 挂网 | 2023-01-01 | 2024-01-01 | 2023-05-22 18:02
2305150934440539239 | 国家组织脊柱类耗材带量采购 | C03290909902002060830000169 | 椎体融合器 | 颈椎椎体融合器Φ11×17(着色阳极氧化) | KHTW01 | 钛合金 | 椎体融合器 | 国械注准20223130241 |  | 浙江科惠医疗器械股份有限公司 |  | 浙江科惠医疗器械股份有限公司 | 0 | 2023-05-22 18:02 | 挂网 | 2023-01-01 | 2024-01-01 | 2023-05-22 18:02
2305150934440539240 | 国家组织脊柱类耗材带量采购 | C03290909902002060830000174 | 椎体融合器 | 颈椎椎体融合器Φ12×75(着色阳极氧化) | KHTW01 | 钛合金 | 椎体融合器 | 国械注准20223130241 |  | 浙江科惠医疗器械股份有限公司 |  | 浙江科惠医疗器械股份有限公司 | 0 | 2023-05-22 18:02 | 挂网 | 2023-01-01 | 2024-01-01 | 2023-05-22 18:02
2305150934440539241 | 国家组织脊柱类耗材带量采购 | C03290909902002060830000175 | 椎体融合器 | 颈椎椎体融合器Φ11×90(着色阳极氧化) | KHTW01 | 钛合金 | 椎体融合器 | 国械注准20223130241 |  | 浙江科惠医疗器械股份有限公司 |  | 浙江科惠医疗器械股份有限公司 | 0 | 2023-05-22 18:02 | 挂网 | 2023-01-01 | 2024-01-01 | 2023-05-22 18:02
2305150934440539242 | 国家组织脊柱类耗材带量采购 | C03290909902002060830000178 | 椎体融合器 | 颈椎椎体融合器Φ8×30(着色阳极氧化) | KHTW01 | 钛合金 | 椎体融合器 | 国械注准20223130241 |  | 浙江科惠医疗器械股份有限公司 |  | 浙江科惠医疗器械股份有限公司 | 0 | 2023-05-22 18:02 | 挂网 | 2023-01-01 | 2024-01-01 | 2023-05-22 18:02
2305150934440539243 | 国家组织脊柱类耗材带量采购 | C03290909902002060830000179 | 椎体融合器 | 颈椎椎体融合器Φ12×19(着色阳极氧化) | KHTW01 | 钛合金 | 椎体融合器 | 国械注准20223130241 |  | 浙江科惠医疗器械股份有限公司 |  | 浙江科惠医疗器械股份有限公司 | 0 | 2023-05-22 18:02 | 挂网 | 2023-01-01 | 2024-01-01 | 2023-05-22 18:02
2305150934440539244 | 国家组织脊柱类耗材带量采购 | C03290909902002060830000183 | 椎体融合器 | 颈椎椎体融合器Φ8×22(着色阳极氧化) | KHTW01 | 钛合金 | 椎体融合器 | 国械注准20223130241 |  | 浙江科惠医疗器械股份有限公司 |  | 浙江科惠医疗器械股份有限公司 | 0 | 2023-05-22 18:02 | 挂网 | 2023-01-01 | 2024-01-01 | 2023-05-22 18:02
2305150934440539245 | 国家组织脊柱类耗材带量采购 | C03290909902002060830000184 | 椎体融合器 | 颈椎椎体融合器Φ10×30(着色阳极氧化) | KHTW01 | 钛合金 | 椎体融合器 | 国械注准20223130241 |  | 浙江科惠医疗器械股份有限公司 |  | 浙江科惠医疗器械股份有限公司 | 0 | 2023-05-22 18:02 | 挂网 | 2023-01-01 | 2024-01-01 | 2023-05-22 18:02
2305150934440539246 | 国家组织脊柱类耗材带量采购 | C03290909902002060830000185 | 椎体融合器 | 颈椎椎体融合器Φ10×17(着色阳极氧化) | KHTW01 | 钛合金 | 椎体融合器 | 国械注准20223130241 |  | 浙江科惠医疗器械股份有限公司 |  | 浙江科惠医疗器械股份有限公司 | 0 | 2023-05-22 18:02 | 挂网 | 2023-01-01 | 2024-01-01 | 2023-05-22 18:02
2305150934440539247 | 国家组织脊柱类耗材带量采购 | C03290909902002060830000194 | 椎体融合器 | 颈椎椎体融合器Φ11×18(着色阳极氧化) | KHTW01 | 钛合金 | 椎体融合器 | 国械注准20223130241 |  | 浙江科惠医疗器械股份有限公司 |  | 浙江科惠医疗器械股份有限公司 | 0 | 2023-05-22 18:02 | 挂网 | 2023-01-01 | 2024-01-01 | 2023-05-22 18:02
2305150934440539248 | 国家组织脊柱类耗材带量采购 | C03290909902002060830000196 | 椎体融合器 | 颈椎椎体融合器Φ12×9(着色阳极氧化) | KHTW01 | 钛合金 | 椎体融合器 | 国械注准20223130241 |  | 浙江科惠医疗器械股份有限公司 |  | 浙江科惠医疗器械股份有限公司 | 0 | 2023-05-22 18:02 | 挂网 | 2023-01-01 | 2024-01-01 | 2023-05-22 18:02
2305150934440539249 | 国家组织脊柱类耗材带量采购 | C03290909902002060830000197 | 椎体融合器 | 颈椎椎体融合器Φ10×19(着色阳极氧化) | KHTW01 | 钛合金 | 椎体融合器 | 国械注准20223130241 |  | 浙江科惠医疗器械股份有限公司 |  | 浙江科惠医疗器械股份有限公司 | 0 | 2023-05-22 18:02 | 挂网 | 2023-01-01 | 2024-01-01 | 2023-05-22 18:02
2305150934440539250 | 国家组织脊柱类耗材带量采购 | C03290909902002060830000200 | 椎体融合器 | 颈椎椎体融合器Φ8×10(着色阳极氧化) | KHTW01 | 钛合金 | 椎体融合器 | 国械注准20223130241 |  | 浙江科惠医疗器械股份有限公司 |  | 浙江科惠医疗器械股份有限公司 | 0 | 2023-05-22 18:02 | 挂网 | 2023-01-01 | 2024-01-01 | 2023-05-22 18:02
2305150934440539251 | 国家组织脊柱类耗材带量采购 | C03290909902002060830000201 | 椎体融合器 | 颈椎椎体融合器Φ12×21(着色阳极氧化) | KHTW01 | 钛合金 | 椎体融合器 | 国械注准20223130241 |  | 浙江科惠医疗器械股份有限公司 |  | 浙江科惠医疗器械股份有限公司 | 0 | 2023-05-22 18:02 | 挂网 | 2023-01-01 | 2024-01-01 | 2023-05-22 18:02
2305150934440539252 | 国家组织脊柱类耗材带量采购 | C03290909902002060830000203 | 椎体融合器 | 颈椎椎体融合器Φ8×26(着色阳极氧化) | KHTW01 | 钛合金 | 椎体融合器 | 国械注准20223130241 |  | 浙江科惠医疗器械股份有限公司 |  | 浙江科惠医疗器械股份有限公司 | 0 | 2023-05-22 18:02 | 挂网 | 2023-01-01 | 2024-01-01 | 2023-05-22 18:02
2305150934440539253 | 国家组织脊柱类耗材带量采购 | C03290909902002060830000206 | 椎体融合器 | 颈椎椎体融合器Φ11×11(着色阳极氧化) | KHTW01 | 钛合金 | 椎体融合器 | 国械注准20223130241 |  | 浙江科惠医疗器械股份有限公司 |  | 浙江科惠医疗器械股份有限公司 | 0 | 2023-05-22 18:02 | 挂网 | 2023-01-01 | 2024-01-01 | 2023-05-22 18:02
2305150934440539254 | 国家组织脊柱类耗材带量采购 | C03290909902002060830000207 | 椎体融合器 | 颈椎椎体融合器Φ12×26(着色阳极氧化) | KHTW01 | 钛合金 | 椎体融合器 | 国械注准20223130241 |  | 浙江科惠医疗器械股份有限公司 |  | 浙江科惠医疗器械股份有限公司 | 0 | 2023-05-22 18:02 | 挂网 | 2023-01-01 | 2024-01-01 | 2023-05-22 18:02
2305150934440539255 | 国家组织脊柱类耗材带量采购 | C03290909902002060830000214 | 椎体融合器 | 颈椎椎体融合器Φ9×21(着色阳极氧化) | KHTW01 | 钛合金 | 椎体融合器 | 国械注准20223130241 |  | 浙江科惠医疗器械股份有限公司 |  | 浙江科惠医疗器械股份有限公司 | 0 | 2023-05-22 18:02 | 挂网 | 2023-01-01 | 2024-01-01 | 2023-05-22 18:02
2305150934440539256 | 国家组织脊柱类耗材带量采购 | C03290909902002060830000215 | 椎体融合器 | 颈椎椎体融合器Φ10×75(着色阳极氧化) | KHTW01 | 钛合金 | 椎体融合器 | 国械注准20223130241 |  | 浙江科惠医疗器械股份有限公司 |  | 浙江科惠医疗器械股份有限公司 | 0 | 2023-05-22 18:02 | 挂网 | 2023-01-01 | 2024-01-01 | 2023-05-22 18:02
2305150934440539257 | 国家组织脊柱类耗材带量采购 | C03290909902002060830000216 | 椎体融合器 | 颈椎椎体融合器Φ8×25(着色阳极氧化) | KHTW01 | 钛合金 | 椎体融合器 | 国械注准20223130241 |  | 浙江科惠医疗器械股份有限公司 |  | 浙江科惠医疗器械股份有限公司 | 0 | 2023-05-22 18:02 | 挂网 | 2023-01-01 | 2024-01-01 | 2023-05-22 18:02
2305150934440539258 | 国家组织脊柱类耗材带量采购 | C03290909902002060830000223 | 椎体融合器 | 颈椎椎体融合器Φ9×9(着色阳极氧化) | KHTW01 | 钛合金 | 椎体融合器 | 国械注准20223130241 |  | 浙江科惠医疗器械股份有限公司 |  | 浙江科惠医疗器械股份有限公司 | 0 | 2023-05-22 18:02 | 挂网 | 2023-01-01 | 2024-01-01 | 2023-05-22 18:02
2305150934440539259 | 国家组织脊柱类耗材带量采购 | C03290909902002060830000224 | 椎体融合器 | 颈椎椎体融合器Φ10×22(着色阳极氧化) | KHTW01 | 钛合金 | 椎体融合器 | 国械注准20223130241 |  | 浙江科惠医疗器械股份有限公司 |  | 浙江科惠医疗器械股份有限公司 | 0 | 2023-05-22 18:02 | 挂网 | 2023-01-01 | 2024-01-01 | 2023-05-22 18:02
2305150934440539260 | 国家组织脊柱类耗材带量采购 | C03290909902002060830000225 | 椎体融合器 | 颈椎椎体融合器Φ9×17(着色阳极氧化) | KHTW01 | 钛合金 | 椎体融合器 | 国械注准20223130241 |  | 浙江科惠医疗器械股份有限公司 |  | 浙江科惠医疗器械股份有限公司 | 0 | 2023-05-22 18:02 | 挂网 | 2023-01-01 | 2024-01-01 | 2023-05-22 18:02
2305150934440539261 | 国家组织脊柱类耗材带量采购 | C03290909902002060830000226 | 椎体融合器 | 颈椎椎体融合器Φ9×13(着色阳极氧化) | KHTW01 | 钛合金 | 椎体融合器 | 国械注准20223130241 |  | 浙江科惠医疗器械股份有限公司 |  | 浙江科惠医疗器械股份有限公司 | 0 | 2023-05-22 18:02 | 挂网 | 2023-01-01 | 2024-01-01 | 2023-05-22 18:02
2305150934440539262 | 国家组织脊柱类耗材带量采购 | C03290909902002060830000227 | 椎体融合器 | 颈椎椎体融合器Φ11×23(着色阳极氧化) | KHTW01 | 钛合金 | 椎体融合器 | 国械注准20223130241 |  | 浙江科惠医疗器械股份有限公司 |  | 浙江科惠医疗器械股份有限公司 | 0 | 2023-05-22 18:02 | 挂网 | 2023-01-01 | 2024-01-01 | 2023-05-22 18:02
2305150934440539263 | 国家组织脊柱类耗材带量采购 | C03290909902002060830000228 | 椎体融合器 | 颈椎椎体融合器Φ9×22(着色阳极氧化) | KHTW01 | 钛合金 | 椎体融合器 | 国械注准20223130241 |  | 浙江科惠医疗器械股份有限公司 |  | 浙江科惠医疗器械股份有限公司 | 0 | 2023-05-22 18:02 | 挂网 | 2023-01-01 | 2024-01-01 | 2023-05-22 18:02
2305150934440539264 | 国家组织脊柱类耗材带量采购 | C03290909902002060830000231 | 椎体融合器 | 颈椎椎体融合器Φ11×45(着色阳极氧化) | KHTW01 | 钛合金 | 椎体融合器 | 国械注准20223130241 |  | 浙江科惠医疗器械股份有限公司 |  | 浙江科惠医疗器械股份有限公司 | 0 | 2023-05-22 18:02 | 挂网 | 2023-01-01 | 2024-01-01 | 2023-05-22 18:02
2305150934440539265 | 国家组织脊柱类耗材带量采购 | C03290909902002060830000234 | 椎体融合器 | 颈椎椎体融合器Φ11×24(着色阳极氧化) | KHTW01 | 钛合金 | 椎体融合器 | 国械注准20223130241 |  | 浙江科惠医疗器械股份有限公司 |  | 浙江科惠医疗器械股份有限公司 | 0 | 2023-05-22 18:02 | 挂网 | 2023-01-01 | 2024-01-01 | 2023-05-22 18:02
2305150934440539266 | 国家组织脊柱类耗材带量采购 | C03290909902002060830000236 | 椎体融合器 | 颈椎椎体融合器Φ9×26(着色阳极氧化) | KHTW01 | 钛合金 | 椎体融合器 | 国械注准20223130241 |  | 浙江科惠医疗器械股份有限公司 |  | 浙江科惠医疗器械股份有限公司 | 0 | 2023-05-22 18:02 | 挂网 | 2023-01-01 | 2024-01-01 | 2023-05-22 18:02
2305150934440539267 | 国家组织脊柱类耗材带量采购 | C03290909902002060830000238 | 椎体融合器 | 颈椎椎体融合器Φ9×25(着色阳极氧化) | KHTW01 | 钛合金 | 椎体融合器 | 国械注准20223130241 |  | 浙江科惠医疗器械股份有限公司 |  | 浙江科惠医疗器械股份有限公司 | 0 | 2023-05-22 18:02 | 挂网 | 2023-01-01 | 2024-01-01 | 2023-05-22 18:02
2305150934440539268 | 国家组织脊柱类耗材带量采购 | C03290909902002060830000242 | 椎体融合器 | 颈椎椎体融合器Φ8×20(着色阳极氧化) | KHTW01 | 钛合金 | 椎体融合器 | 国械注准20223130241 |  | 浙江科惠医疗器械股份有限公司 |  | 浙江科惠医疗器械股份有限公司 | 0 | 2023-05-22 18:02 | 挂网 | 2023-01-01 | 2024-01-01 | 2023-05-22 18:02
2305150934440539269 | 国家组织脊柱类耗材带量采购 | C03290909902002060830000245 | 椎体融合器 | 颈椎椎体融合器Φ9×11(着色阳极氧化) | KHTW01 | 钛合金 | 椎体融合器 | 国械注准20223130241 |  | 浙江科惠医疗器械股份有限公司 |  | 浙江科惠医疗器械股份有限公司 | 0 | 2023-05-22 18:02 | 挂网 | 2023-01-01 | 2024-01-01 | 2023-05-22 18:02
2305150934440539270 | 国家组织脊柱类耗材带量采购 | C03290909902002060830000246 | 椎体融合器 | 颈椎椎体融合器Φ10×15(着色阳极氧化) | KHTW01 | 钛合金 | 椎体融合器 | 国械注准20223130241 |  | 浙江科惠医疗器械股份有限公司 |  | 浙江科惠医疗器械股份有限公司 | 0 | 2023-05-22 18:02 | 挂网 | 2023-01-01 | 2024-01-01 | 2023-05-22 18:02
2305150934440539271 | 国家组织脊柱类耗材带量采购 | C03290909902002060830000249 | 椎体融合器 | 颈椎椎体融合器Φ9×6(着色阳极氧化) | KHTW01 | 钛合金 | 椎体融合器 | 国械注准20223130241 |  | 浙江科惠医疗器械股份有限公司 |  | 浙江科惠医疗器械股份有限公司 | 0 | 2023-05-22 18:02 | 挂网 | 2023-01-01 | 2024-01-01 | 2023-05-22 18:02
2305150934440539272 | 国家组织脊柱类耗材带量采购 | C03290909902002060830000250 | 椎体融合器 | 颈椎椎体融合器Φ11×13(着色阳极氧化) | KHTW01 | 钛合金 | 椎体融合器 | 国械注准20223130241 |  | 浙江科惠医疗器械股份有限公司 |  | 浙江科惠医疗器械股份有限公司 | 0 | 2023-05-22 18:02 | 挂网 | 2023-01-01 | 2024-01-01 | 2023-05-22 18:02
2305150934440539273 | 国家组织脊柱类耗材带量采购 | C03290909902002060830000251 | 椎体融合器 | 颈椎椎体融合器Φ11×21(着色阳极氧化) | KHTW01 | 钛合金 | 椎体融合器 | 国械注准20223130241 |  | 浙江科惠医疗器械股份有限公司 |  | 浙江科惠医疗器械股份有限公司 | 0 | 2023-05-22 18:02 | 挂网 | 2023-01-01 | 2024-01-01 | 2023-05-22 18:02
2305150934440539274 | 国家组织脊柱类耗材带量采购 | C03290909902002060830000252 | 椎体融合器 | 颈椎椎体融合器Φ9×20(着色阳极氧化) | KHTW01 | 钛合金 | 椎体融合器 | 国械注准20223130241 |  | 浙江科惠医疗器械股份有限公司 |  | 浙江科惠医疗器械股份有限公司 | 0 | 2023-05-22 18:02 | 挂网 | 2023-01-01 | 2024-01-01 | 2023-05-22 18:02
2305150934440539275 | 国家组织脊柱类耗材带量采购 | C03290909902002060830000256 | 椎体融合器 | 颈椎椎体融合器Φ11×7(着色阳极氧化) | KHTW01 | 钛合金 | 椎体融合器 | 国械注准20223130241 |  | 浙江科惠医疗器械股份有限公司 |  | 浙江科惠医疗器械股份有限公司 | 0 | 2023-05-22 18:02 | 挂网 | 2023-01-01 | 2024-01-01 | 2023-05-22 18:02
2305150934440539276 | 国家组织脊柱类耗材带量采购 | C03290909902002060830000257 | 椎体融合器 | 颈椎椎体融合器Φ12×14(着色阳极氧化) | KHTW01 | 钛合金 | 椎体融合器 | 国械注准20223130241 |  | 浙江科惠医疗器械股份有限公司 |  | 浙江科惠医疗器械股份有限公司 | 0 | 2023-05-22 18:02 | 挂网 | 2023-01-01 | 2024-01-01 | 2023-05-22 18:02
2305150934440539277 | 国家组织脊柱类耗材带量采购 | C03290909902002060830000259 | 椎体融合器 | 颈椎椎体融合器Φ8×23(着色阳极氧化) | KHTW01 | 钛合金 | 椎体融合器 | 国械注准20223130241 |  | 浙江科惠医疗器械股份有限公司 |  | 浙江科惠医疗器械股份有限公司 | 0 | 2023-05-22 18:02 | 挂网 | 2023-01-01 | 2024-01-01 | 2023-05-22 18:02
2305150934440539278 | 国家组织脊柱类耗材带量采购 | C03290909902002060830000260 | 椎体融合器 | 颈椎椎体融合器Φ9×24(着色阳极氧化) | KHTW01 | 钛合金 | 椎体融合器 | 国械注准20223130241 |  | 浙江科惠医疗器械股份有限公司 |  | 浙江科惠医疗器械股份有限公司 | 0 | 2023-05-22 18:02 | 挂网 | 2023-01-01 | 2024-01-01 | 2023-05-22 18:02
2305150934440539279 | 国家组织脊柱类耗材带量采购 | C03290909902002060830000261 | 椎体融合器 | 颈椎椎体融合器Φ8×6(着色阳极氧化) | KHTW01 | 钛合金 | 椎体融合器 | 国械注准20223130241 |  | 浙江科惠医疗器械股份有限公司 |  | 浙江科惠医疗器械股份有限公司 | 0 | 2023-05-22 18:02 | 挂网 | 2023-01-01 | 2024-01-01 | 2023-05-22 18:02
2305150934440539280 | 国家组织脊柱类耗材带量采购 | C03290909902002060830000263 | 椎体融合器 | 颈椎椎体融合器Φ10×8(着色阳极氧化) | KHTW01 | 钛合金 | 椎体融合器 | 国械注准20223130241 |  | 浙江科惠医疗器械股份有限公司 |  | 浙江科惠医疗器械股份有限公司 | 0 | 2023-05-22 18:02 | 挂网 | 2023-01-01 | 2024-01-01 | 2023-05-22 18:02
2305150934440539281 | 国家组织脊柱类耗材带量采购 | C03290909902002060830000267 | 椎体融合器 | 颈椎椎体融合器Φ11×28(着色阳极氧化) | KHTW01 | 钛合金 | 椎体融合器 | 国械注准20223130241 |  | 浙江科惠医疗器械股份有限公司 |  | 浙江科惠医疗器械股份有限公司 | 0 | 2023-05-22 18:02 | 挂网 | 2023-01-01 | 2024-01-01 | 2023-05-22 18:02
2305150934440539282 | 国家组织脊柱类耗材带量采购 | C03290909902002060830000268 | 椎体融合器 | 颈椎椎体融合器Φ9×23(着色阳极氧化) | KHTW01 | 钛合金 | 椎体融合器 | 国械注准20223130241 |  | 浙江科惠医疗器械股份有限公司 |  | 浙江科惠医疗器械股份有限公司 | 0 | 2023-05-22 18:02 | 挂网 | 2023-01-01 | 2024-01-01 | 2023-05-22 18:02
2305150934440539283 | 国家组织脊柱类耗材带量采购 | C03290909902002060830000270 | 椎体融合器 | 颈椎椎体融合器Φ12×6(着色阳极氧化) | KHTW01 | 钛合金 | 椎体融合器 | 国械注准20223130241 |  | 浙江科惠医疗器械股份有限公司 |  | 浙江科惠医疗器械股份有限公司 | 0 | 2023-05-22 18:02 | 挂网 | 2023-01-01 | 2024-01-01 | 2023-05-22 18:02
2305150934440539284 | 国家组织脊柱类耗材带量采购 | C03290909902002060830000272 | 椎体融合器 | 颈椎椎体融合器Φ8×24(着色阳极氧化) | KHTW01 | 钛合金 | 椎体融合器 | 国械注准20223130241 |  | 浙江科惠医疗器械股份有限公司 |  | 浙江科惠医疗器械股份有限公司 | 0 | 2023-05-22 18:02 | 挂网 | 2023-01-01 | 2024-01-01 | 2023-05-22 18:02
2305150934440539285 | 国家组织脊柱类耗材带量采购 | C03290909902002060830000273 | 椎体融合器 | 颈椎椎体融合器Φ11×10(着色阳极氧化) | KHTW01 | 钛合金 | 椎体融合器 | 国械注准20223130241 |  | 浙江科惠医疗器械股份有限公司 |  | 浙江科惠医疗器械股份有限公司 | 0 | 2023-05-22 18:02 | 挂网 | 2023-01-01 | 2024-01-01 | 2023-05-22 18:02
2305150934440539286 | 国家组织脊柱类耗材带量采购 | C03290909902002060830000274 | 椎体融合器 | 颈椎椎体融合器Φ10×28(着色阳极氧化) | KHTW01 | 钛合金 | 椎体融合器 | 国械注准20223130241 |  | 浙江科惠医疗器械股份有限公司 |  | 浙江科惠医疗器械股份有限公司 | 0 | 2023-05-22 18:02 | 挂网 | 2023-01-01 | 2024-01-01 | 2023-05-22 18:02
2305150934440539287 | 国家组织脊柱类耗材带量采购 | C03290909902002060830000276 | 椎体融合器 | 颈椎椎体融合器Φ11×25(着色阳极氧化) | KHTW01 | 钛合金 | 椎体融合器 | 国械注准20223130241 |  | 浙江科惠医疗器械股份有限公司 |  | 浙江科惠医疗器械股份有限公司 | 0 | 2023-05-22 18:02 | 挂网 | 2023-01-01 | 2024-01-01 | 2023-05-22 18:02
2305150934440539288 | 国家组织脊柱类耗材带量采购 | C03290909902002060830000014 | 椎体融合器 | 盖板Φ12(着色阳极氧化) | KHTW01 | 钛合金 | 椎体融合器 | 国械注准20223130241 |  | 浙江科惠医疗器械股份有限公司 |  | 浙江科惠医疗器械股份有限公司 | 0 | 2023-05-22 18:02 | 挂网 | 2023-01-01 | 2024-01-01 | 2023-05-22 18:02
2305150934440539289 | 国家组织脊柱类耗材带量采购 | C03290909902002060830000140 | 椎体融合器 | 盖板Φ8(着色阳极氧化) | KHTW01 | 钛合金 | 椎体融合器 | 国械注准20223130241 |  | 浙江科惠医疗器械股份有限公司 |  | 浙江科惠医疗器械股份有限公司 | 0 | 2023-05-22 18:02 | 挂网 | 2023-01-01 | 2024-01-01 | 2023-05-22 18:02
2305150934440539290 | 国家组织脊柱类耗材带量采购 | C03290909902002060830000195 | 椎体融合器 | 盖板Φ9(着色阳极氧化) | KHTW01 | 钛合金 | 椎体融合器 | 国械注准20223130241 |  | 浙江科惠医疗器械股份有限公司 |  | 浙江科惠医疗器械股份有限公司 | 0 | 2023-05-22 18:02 | 挂网 | 2023-01-01 | 2024-01-01 | 2023-05-22 18:02
2305150934440539291 | 国家组织脊柱类耗材带量采购 | C03290909902002060830000199 | 椎体融合器 | 盖板Φ10(着色阳极氧化) | KHTW01 | 钛合金 | 椎体融合器 | 国械注准20223130241 |  | 浙江科惠医疗器械股份有限公司 |  | 浙江科惠医疗器械股份有限公司 | 0 | 2023-05-22 18:02 | 挂网 | 2023-01-01 | 2024-01-01 | 2023-05-22 18:02
2305150934440539292 | 国家组织脊柱类耗材带量采购 | C03290909902002060830000280 | 椎体融合器 | 盖板Φ11(着色阳极氧化) | KHTW01 | 钛合金 | 椎体融合器 | 国械注准20223130241 |  | 浙江科惠医疗器械股份有限公司 |  | 浙江科惠医疗器械股份有限公司 | 0 | 2023-05-22 18:02 | 挂网 | 2023-01-01 | 2024-01-01 | 2023-05-22 18:02
2305150934440539293 | 国家组织脊柱类耗材带量采购 | C03210408900001056100000001 | 颈椎后路内固定系统-椎板钩 | （椎板钩II型 (L/R)）21.0mm 适用连接棒3.2 | PNS I型 | 不区分 | 颈椎后路内固定系统 | 国械注准20213130509 |  | 深圳市沃尔德外科医疗器械技术有限公司 |  | 深圳市沃尔德外科医疗器械技术有限公司 | 0 | 2023-05-22 18:02 | 挂网 | 2023-01-01 | 2024-01-01 | 2023-05-22 18:02
2305150934440539294 | 国家组织脊柱类耗材带量采购 | C03210408900001056100000002 | 颈椎后路内固定系统-椎板钩 | （椎板钩II型 (L/R)）18.1mm 适用连接棒3.2 | PNS I型 | 不区分 | 颈椎后路内固定系统 | 国械注准20213130509 |  | 深圳市沃尔德外科医疗器械技术有限公司 |  | 深圳市沃尔德外科医疗器械技术有限公司 | 0 | 2023-05-22 18:02 | 挂网 | 2023-01-01 | 2024-01-01 | 2023-05-22 18:02
2305150934440539295 | 国家组织脊柱类耗材带量采购 | C03210408900001056100000003 | 颈椎后路内固定系统-椎板钩 | （椎板钩II型 (L/R)）21.0mm 适用连接棒3.5 | PNS I型 | 不区分 | 颈椎后路内固定系统 | 国械注准20213130509 |  | 深圳市沃尔德外科医疗器械技术有限公司 |  | 深圳市沃尔德外科医疗器械技术有限公司 | 0 | 2023-05-22 18:02 | 挂网 | 2023-01-01 | 2024-01-01 | 2023-05-22 18:02
2305150934440539296 | 国家组织脊柱类耗材带量采购 | C03210408900001056100000004 | 颈椎后路内固定系统-椎板钩 | （椎板钩II型 (L/R)）18.1mm 适用连接棒3.5 | PNS I型 | 不区分 | 颈椎后路内固定系统 | 国械注准20213130509 |  | 深圳市沃尔德外科医疗器械技术有限公司 |  | 深圳市沃尔德外科医疗器械技术有限公司 | 0 | 2023-05-22 18:02 | 挂网 | 2023-01-01 | 2024-01-01 | 2023-05-22 18:02
2305150934440539362 | 国家组织脊柱类耗材带量采购 | C03311010100000115560000004 | 椎体成形术辅助器械 | J包 | Ⅱ型 | 不区分 | 椎体成形术辅助器械 | 苏械注准20192040505 |  | 苏州名创医疗科技有限公司 |  | 苏州名创医疗科技有限公司 | 0 | 2023-05-22 18:02 | 挂网 | 2023-01-01 | 2024-01-01 | 2023-05-22 18:02
2305150934440539363 | 国家组织脊柱类耗材带量采购 | C03311010100000115560000005 | 椎体成形术辅助器械 | P包 | Ⅱ型 | 不区分 | 椎体成形术辅助器械 | 苏械注准20192040505 |  | 苏州名创医疗科技有限公司 |  | 苏州名创医疗科技有限公司 | 0 | 2023-05-22 18:02 | 挂网 | 2023-01-01 | 2024-01-01 | 2023-05-22 18:02
2305150934440539364 | 国家组织脊柱类耗材带量采购 | C03311010100000115560000006 | 椎体成形术辅助器械 | F包 | Ⅱ型 | 不区分 | 椎体成形术辅助器械 | 苏械注准20192040505 |  | 苏州名创医疗科技有限公司 |  | 苏州名创医疗科技有限公司 | 0 | 2023-05-22 18:02 | 挂网 | 2023-01-01 | 2024-01-01 | 2023-05-22 18:02
2305150934440539938 | 国家组织脊柱类耗材带量采购 | C03240308900000042540000102 | 脊柱内固定系统-螺钉 | 螺母 | 9330000 | 不区分 | 脊柱内固定系统VANTAGE Anterior Fixation System | 国械注进20163134848 |  | 美敦力（上海）管理有限公司 |  | 美敦力（上海）管理有限公司 | 0 | 2023-05-22 18:02 | 挂网 | 2023-01-01 | 2024-01-01 | 2023-05-22 18:02
2305150934440540300 | 国家组织脊柱类耗材带量采购 | C03210508900004091220000001 | 脊柱后路内固定系统-长多米诺接头 | （PCF长多米诺接头(钛合金)）3.2/6.0 | WGB1Z-4 | 不区分 | 脊柱后路内固定系统 | 国械注准20173134406 | '- |  |  | 山东威高骨科材料股份有限公司 | 0 | 2023-05-22 18:02 | 挂网 | 2023-01-01 | 2024-01-01 | 2023-05-22 18:02
2305150934440540301 | 国家组织脊柱类耗材带量采购 | C03210508900004091220000002 | 脊柱后路内固定系统-长多米诺接头 | （PCF长多米诺接头(钛合金)）3.2/5.5 | WGB1Z-4 | 不区分 | 脊柱后路内固定系统 | 国械注准20173134406 | '- |  |  | 山东威高骨科材料股份有限公司 | 0 | 2023-05-22 18:02 | 挂网 | 2023-01-01 | 2024-01-01 | 2023-05-22 18:02
2305150934440540302 | 国家组织脊柱类耗材带量采购 | C03210508900004091220000003 | 脊柱后路内固定系统-长多米诺接头 | （PCF长多米诺接头(钛合金)）3.2/4.75 | WGB1Z-4 | 不区分 |  | 国械注准20173134406 | '- |  |  | 山东威高骨科材料股份有限公司 | 0 | 2023-05-22 18:02 | 挂网 | 2023-01-01 | 2024-01-01 | 2023-05-22 18:02
2305150934440540303 | 国家组织脊柱类耗材带量采购 | C03210508900004091220000004 | 脊柱后路内固定系统-长多米诺接头 | （PCF长多米诺接头(钛合金)）3.2/3.2 | WGB1Z-4 | 不区分 | 脊柱后路内固定系统 | 国械注准20173134406 | '- |  |  | 山东威高骨科材料股份有限公司 | 0 | 2023-05-22 18:02 | 挂网 | 2023-01-01 | 2024-01-01 | 2023-05-22 18:02
2305150934440540796 | 国家组织脊柱类耗材带量采购 | C03250308902002124790000001 | 脊柱后路内固定系统-钩 | 8mm(W) | NPH0809 | 钛合金 | 脊柱后路内固定系统 | 国械注许20173130038 |  | 青岛浩洋慧雨贸易有限公司 |  | 青岛浩洋慧雨贸易有限公司 | 0 | 2023-05-22 18:02 | 挂网 | 2023-01-01 | 2024-01-01 | 2023-05-22 18:02
2305150934440540797 | 国家组织脊柱类耗材带量采购 | C03250308902002124790000002 | 脊柱后路内固定系统-钩 | 8mm(W) | NPH0805 | 钛合金 | 脊柱后路内固定系统 | 国械注许20173130038 |  | 青岛浩洋慧雨贸易有限公司 |  | 青岛浩洋慧雨贸易有限公司 | 0 | 2023-05-22 18:02 | 挂网 | 2023-01-01 | 2024-01-01 | 2023-05-22 18:02
2305150934440540798 | 国家组织脊柱类耗材带量采购 | C03250308902002124790000003 | 脊柱后路内固定系统-钩 | 8mm(W) | NPH0804 | 钛合金 | 脊柱后路内固定系统 | 国械注许20173130038 |  | 青岛浩洋慧雨贸易有限公司 |  | 青岛浩洋慧雨贸易有限公司 | 0 | 2023-05-22 18:02 | 挂网 | 2023-01-01 | 2024-01-01 | 2023-05-22 18:02
2305150934440540799 | 国家组织脊柱类耗材带量采购 | C03250308902002124790000004 | 脊柱后路内固定系统-钩 | 8mm(W) | NPH0807 | 钛合金 | 脊柱后路内固定系统 | 国械注许20173130038 |  | 青岛浩洋慧雨贸易有限公司 |  | 青岛浩洋慧雨贸易有限公司 | 0 | 2023-05-22 18:02 | 挂网 | 2023-01-01 | 2024-01-01 | 2023-05-22 18:02
2305150934440543034 | 国家组织脊柱类耗材带量采购 | C03170208900001090980000002 | 枕颈胸脊柱内固定系统-棒 | 枕骨棒,直径4.0mm,灭菌包装 | 04.615.630S | 不区分 | 枕颈胸脊柱内固定系统 Synapse 4.0 | 国械注进20153133073 |  | 强生（上海）医疗器材有限公司 |  | 强生（上海）医疗器材有限公司 | 0 | 2023-05-22 18:02 | 挂网 | 2023-01-01 | 2024-01-01 | 2023-05-22 18:02
2305150934440546038 | 国家组织脊柱类耗材带量采购 | C03251408900002163600000005 | 脊柱内固定系统-横向连接 | CS 8015-5-09 | CS 8015-5-09 | 不区分 | 脊柱内固定系统 Flamenco Spinal Fixation System | 国械注进20173130707 |  | 北京玉康源科技有限公司 |  | 北京玉康源科技有限公司 | 0 | 2023-05-22 18:02 | 挂网 | 2023-01-01 | 2024-01-01 | 2023-05-22 18:02
2305150934440546039 | 国家组织脊柱类耗材带量采购 | C03251408900002163600000006 | 脊柱内固定系统-横向连接 | CS 8015-5-07 | CS 8015-5-07 | 不区分 | 脊柱内固定系统 Flamenco Spinal Fixation System | 国械注进20173130707 |  | 北京玉康源科技有限公司 |  | 北京玉康源科技有限公司 | 0 | 2023-05-22 18:02 | 挂网 | 2023-01-01 | 2024-01-01 | 2023-05-22 18:02
2305150934440546040 | 国家组织脊柱类耗材带量采购 | C03251408900002163600000007 | 脊柱内固定系统-横向连接 | CS 8015-7-07 | CS 8015-7-07 | 不区分 | 脊柱内固定系统 Flamenco Spinal Fixation System | 国械注进20173130707 |  | 北京玉康源科技有限公司 |  | 北京玉康源科技有限公司 | 0 | 2023-05-22 18:02 | 挂网 | 2023-01-01 | 2024-01-01 | 2023-05-22 18:02
2305150934440546041 | 国家组织脊柱类耗材带量采购 | C03250308902002054070000001 | 脊柱内固定器-钩 | （正位钩）2#(S) | RS8-6.0 | 钛合金 | 脊柱内固定器 | 国械注准20173134726 | '- |  |  | 上海锐植医疗器械有限公司 | 0 | 2023-05-22 18:02 | 挂网 | 2023-01-01 | 2024-01-01 | 2023-05-22 18:02
2305150934440546042 | 国家组织脊柱类耗材带量采购 | C03250308902002054070000002 | 脊柱内固定器-钩 | （正位钩）2#(L) | RS8-6.0 | 钛合金 | 脊柱内固定器 | 国械注准20173134726 | '- |  |  | 上海锐植医疗器械有限公司 | 0 | 2023-05-22 18:02 | 挂网 | 2023-01-01 | 2024-01-01 | 2023-05-22 18:02
2305150934440546043 | 国家组织脊柱类耗材带量采购 | C03250308902002054070000003 | 脊柱内固定器-钩 | （正位钩）2M# | RS8-5.5 | 钛合金 | 脊柱内固定器 | 国械注准20173134726 | '- |  |  | 上海锐植医疗器械有限公司 | 0 | 2023-05-22 18:02 | 挂网 | 2023-01-01 | 2024-01-01 | 2023-05-22 18:02
2305150934440546044 | 国家组织脊柱类耗材带量采购 | C03250308902002054070000004 | 脊柱内固定器-钩 | （正位钩）6S# | RS8-5.5 | 钛合金 | 脊柱内固定器 | 国械注准20173134726 | '- |  |  | 上海锐植医疗器械有限公司 | 0 | 2023-05-22 18:02 | 挂网 | 2023-01-01 | 2024-01-01 | 2023-05-22 18:02
2305150934440546045 | 国家组织脊柱类耗材带量采购 | C03250308902002054070000005 | 脊柱内固定器-钩 | （正位钩）3S# | RS8-5.5 | 钛合金 | 脊柱内固定器 | 国械注准20173134726 | '- |  |  | 上海锐植医疗器械有限公司 | 0 | 2023-05-22 18:02 | 挂网 | 2023-01-01 | 2024-01-01 | 2023-05-22 18:02
2305150934440546046 | 国家组织脊柱类耗材带量采购 | C03250308902002054070000006 | 脊柱内固定器-钩 | （正位钩）1L# | RS8-5.5 | 钛合金 | 脊柱内固定器 | 国械注准20173134726 | '- |  |  | 上海锐植医疗器械有限公司 | 0 | 2023-05-22 18:02 | 挂网 | 2023-01-01 | 2024-01-01 | 2023-05-22 18:02
2305150934440546047 | 国家组织脊柱类耗材带量采购 | C03250308902002054070000007 | 脊柱内固定器-钩 | （正位钩）02# | RS8-5.5 | 钛合金 | 脊柱内固定器 | 国械注准20173134726 | '- |  |  | 上海锐植医疗器械有限公司 | 0 | 2023-05-22 18:02 | 挂网 | 2023-01-01 | 2024-01-01 | 2023-05-22 18:02
2305150934440546048 | 国家组织脊柱类耗材带量采购 | C03250308902002054070000008 | 脊柱内固定器-钩 | （正位钩）5M# | RS8-5.5 | 钛合金 | 脊柱内固定器 | 国械注准20173134726 | '- |  |  | 上海锐植医疗器械有限公司 | 0 | 2023-05-22 18:02 | 挂网 | 2023-01-01 | 2024-01-01 | 2023-05-22 18:02
2305150934440546049 | 国家组织脊柱类耗材带量采购 | C03250308902002054070000009 | 脊柱内固定器-钩 | （正位钩）01# | RS8-5.5 | 钛合金 | 脊柱内固定器 | 国械注准20173134726 | '- |  |  | 上海锐植医疗器械有限公司 | 0 | 2023-05-22 18:02 | 挂网 | 2023-01-01 | 2024-01-01 | 2023-05-22 18:02
2305150934440546050 | 国家组织脊柱类耗材带量采购 | C03250308902002054070000010 | 脊柱内固定器-钩 | （正位钩）5S# | RS8-5.5 | 钛合金 | 脊柱内固定器 | 国械注准20173134726 | '- |  |  | 上海锐植医疗器械有限公司 | 0 | 2023-05-22 18:02 | 挂网 | 2023-01-01 | 2024-01-01 | 2023-05-22 18:02
2305150934440546051 | 国家组织脊柱类耗材带量采购 | C03250308902002054070000011 | 脊柱内固定器-钩 | （正位钩）1M# | RS8-5.5 | 钛合金 | 脊柱内固定器 | 国械注准20173134726 | '- |  |  | 上海锐植医疗器械有限公司 | 0 | 2023-05-22 18:02 | 挂网 | 2023-01-01 | 2024-01-01 | 2023-05-22 18:02
2305150934440546052 | 国家组织脊柱类耗材带量采购 | C03250308902002054070000012 | 脊柱内固定器-钩 | （正位钩）3L# | RS8-5.5 | 钛合金 | 脊柱内固定器 | 国械注准20173134726 | '- |  |  | 上海锐植医疗器械有限公司 | 0 | 2023-05-22 18:02 | 挂网 | 2023-01-01 | 2024-01-01 | 2023-05-22 18:02
2305150934440546053 | 国家组织脊柱类耗材带量采购 | C03250308902002054070000013 | 脊柱内固定器-钩 | （正位钩）2L# | RS8-5.5 | 钛合金 | 脊柱内固定器 | 国械注准20173134726 | '- |  |  | 上海锐植医疗器械有限公司 | 0 | 2023-05-22 18:02 | 挂网 | 2023-01-01 | 2024-01-01 | 2023-05-22 18:02
2305150934440546054 | 国家组织脊柱类耗材带量采购 | C03250308902002054070000014 | 脊柱内固定器-钩 | （正位钩）6L# | RS8-5.5 | 钛合金 | 脊柱内固定器 | 国械注准20173134726 | '- |  |  | 上海锐植医疗器械有限公司 | 0 | 2023-05-22 18:02 | 挂网 | 2023-01-01 | 2024-01-01 | 2023-05-22 18:02
2305150934440546055 | 国家组织脊柱类耗材带量采购 | C03250308902002054070000015 | 脊柱内固定器-钩 | （正位钩）4S# | RS8-5.5 | 钛合金 | 脊柱内固定器 | 国械注准20173134726 | '- |  |  | 上海锐植医疗器械有限公司 | 0 | 2023-05-22 18:02 | 挂网 | 2023-01-01 | 2024-01-01 | 2023-05-22 18:02
2305150934440546056 | 国家组织脊柱类耗材带量采购 | C03250308902002054070000016 | 脊柱内固定器-钩 | （正位钩）6M# | RS8-5.5 | 钛合金 | 脊柱内固定器 | 国械注准20173134726 | '- |  |  | 上海锐植医疗器械有限公司 | 0 | 2023-05-22 18:02 | 挂网 | 2023-01-01 | 2024-01-01 | 2023-05-22 18:02
2305150934440546057 | 国家组织脊柱类耗材带量采购 | C03250308902002054070000017 | 脊柱内固定器-钩 | （正位钩）3M# | RS8-5.5 | 钛合金 | 脊柱内固定器 | 国械注准20173134726 | '- |  |  | 上海锐植医疗器械有限公司 | 0 | 2023-05-22 18:02 | 挂网 | 2023-01-01 | 2024-01-01 | 2023-05-22 18:02
2305150934440546058 | 国家组织脊柱类耗材带量采购 | C03250308902002054070000018 | 脊柱内固定器-钩 | （正位钩）4M# | RS8-5.5 | 钛合金 | 脊柱内固定器 | 国械注准20173134726 | '- |  |  | 上海锐植医疗器械有限公司 | 0 | 2023-05-22 18:02 | 挂网 | 2023-01-01 | 2024-01-01 | 2023-05-22 18:02
2305150934440546059 | 国家组织脊柱类耗材带量采购 | C03250308902002054070000019 | 脊柱内固定器-钩 | （正位钩）2S# | RS8-5.5 | 钛合金 | 脊柱内固定器 | 国械注准20173134726 | '- |  |  | 上海锐植医疗器械有限公司 | 0 | 2023-05-22 18:02 | 挂网 | 2023-01-01 | 2024-01-01 | 2023-05-22 18:02
2305150934440546060 | 国家组织脊柱类耗材带量采购 | C03250308902002054070000020 | 脊柱内固定器-钩 | （正位钩）1S# | RS8-5.5 | 钛合金 | 脊柱内固定器 | 国械注准20173134726 | '- |  |  | 上海锐植医疗器械有限公司 | 0 | 2023-05-22 18:02 | 挂网 | 2023-01-01 | 2024-01-01 | 2023-05-22 18:02
2305150934440546061 | 国家组织脊柱类耗材带量采购 | C03250308902002054070000021 | 脊柱内固定器-钩 | （正位钩）4L# | RS8-5.5 | 钛合金 | 脊柱内固定器 | 国械注准20173134726 | '- |  |  | 上海锐植医疗器械有限公司 | 0 | 2023-05-22 18:02 | 挂网 | 2023-01-01 | 2024-01-01 | 2023-05-22 18:02
2305150934440546062 | 国家组织脊柱类耗材带量采购 | C03250308902002054070000022 | 脊柱内固定器-钩 | （正位钩）1#(M) | RS8-6.0 | 钛合金 | 脊柱内固定器 | 国械注准20173134726 | '- |  |  | 上海锐植医疗器械有限公司 | 0 | 2023-05-22 18:02 | 挂网 | 2023-01-01 | 2024-01-01 | 2023-05-22 18:02
2305150934440546063 | 国家组织脊柱类耗材带量采购 | C03250308902002054070000023 | 脊柱内固定器-钩 | （正位钩）1#(L) | RS8-6.0 | 钛合金 | 脊柱内固定器 | 国械注准20173134726 | '- |  |  | 上海锐植医疗器械有限公司 | 0 | 2023-05-22 18:02 | 挂网 | 2023-01-01 | 2024-01-01 | 2023-05-22 18:02
2305150934440546064 | 国家组织脊柱类耗材带量采购 | C03250308902002054070000024 | 脊柱内固定器-钩 | （正位钩）6#(S) | RS8-6.0 | 钛合金 | 脊柱内固定器 | 国械注准20173134726 | '- |  |  | 上海锐植医疗器械有限公司 | 0 | 2023-05-22 18:02 | 挂网 | 2023-01-01 | 2024-01-01 | 2023-05-22 18:02
2305150934440546065 | 国家组织脊柱类耗材带量采购 | C03250308902002054070000025 | 脊柱内固定器-钩 | （正位钩）5#(M) | RS8-6.0 | 钛合金 | 脊柱内固定器 | 国械注准20173134726 | '- |  |  | 上海锐植医疗器械有限公司 | 0 | 2023-05-22 18:02 | 挂网 | 2023-01-01 | 2024-01-01 | 2023-05-22 18:02
2305150934440546066 | 国家组织脊柱类耗材带量采购 | C03250308902002054070000026 | 脊柱内固定器-钩 | （正位钩）1#(S) | RS8-6.0 | 钛合金 | 脊柱内固定器 | 国械注准20173134726 | '- |  |  | 上海锐植医疗器械有限公司 | 0 | 2023-05-22 18:02 | 挂网 | 2023-01-01 | 2024-01-01 | 2023-05-22 18:02
2305150934440546067 | 国家组织脊柱类耗材带量采购 | C03250308902002054070000027 | 脊柱内固定器-钩 | （正位钩）4#(M) | RS8-6.0 | 钛合金 | 脊柱内固定器 | 国械注准20173134726 | '- |  |  | 上海锐植医疗器械有限公司 | 0 | 2023-05-22 18:02 | 挂网 | 2023-01-01 | 2024-01-01 | 2023-05-22 18:02
2305150934440546068 | 国家组织脊柱类耗材带量采购 | C03250308902002054070000028 | 脊柱内固定器-钩 | （正位钩）01# | RS8-6.0 | 钛合金 | 脊柱内固定器 | 国械注准20173134726 | '- |  |  | 上海锐植医疗器械有限公司 | 0 | 2023-05-22 18:02 | 挂网 | 2023-01-01 | 2024-01-01 | 2023-05-22 18:02
2305150934440546069 | 国家组织脊柱类耗材带量采购 | C03250308902002054070000029 | 脊柱内固定器-钩 | （正位钩）6#(M) | RS8-6.0 | 钛合金 | 脊柱内固定器 | 国械注准20173134726 | '- |  |  | 上海锐植医疗器械有限公司 | 0 | 2023-05-22 18:02 | 挂网 | 2023-01-01 | 2024-01-01 | 2023-05-22 18:02
2305150934440546070 | 国家组织脊柱类耗材带量采购 | C03250308902002054070000030 | 脊柱内固定器-钩 | （正位钩）3#(M) | RS8-6.0 | 钛合金 | 脊柱内固定器 | 国械注准20173134726 | '- |  |  | 上海锐植医疗器械有限公司 | 0 | 2023-05-22 18:02 | 挂网 | 2023-01-01 | 2024-01-01 | 2023-05-22 18:02
2305150934440546071 | 国家组织脊柱类耗材带量采购 | C03250308902002054070000031 | 脊柱内固定器-钩 | （正位钩）3#(L) | RS8-6.0 | 钛合金 | 脊柱内固定器 | 国械注准20173134726 | '- |  |  | 上海锐植医疗器械有限公司 | 0 | 2023-05-22 18:02 | 挂网 | 2023-01-01 | 2024-01-01 | 2023-05-22 18:02
2305150934440546072 | 国家组织脊柱类耗材带量采购 | C03250308902002054070000032 | 脊柱内固定器-钩 | （正位钩）4#(S) | RS8-6.0 | 钛合金 | 脊柱内固定器 | 国械注准20173134726 | '- |  |  | 上海锐植医疗器械有限公司 | 0 | 2023-05-22 18:02 | 挂网 | 2023-01-01 | 2024-01-01 | 2023-05-22 18:02
2305150934440546073 | 国家组织脊柱类耗材带量采购 | C03250308902002054070000033 | 脊柱内固定器-钩 | （正位钩）6#(L) | RS8-6.0 | 钛合金 | 脊柱内固定器 | 国械注准20173134726 | '- |  |  | 上海锐植医疗器械有限公司 | 0 | 2023-05-22 18:02 | 挂网 | 2023-01-01 | 2024-01-01 | 2023-05-22 18:02
2305150934440546074 | 国家组织脊柱类耗材带量采购 | C03250308902002054070000034 | 脊柱内固定器-钩 | （正位钩）4#(L) | RS8-6.0 | 钛合金 | 脊柱内固定器 | 国械注准20173134726 | '- |  |  | 上海锐植医疗器械有限公司 | 0 | 2023-05-22 18:02 | 挂网 | 2023-01-01 | 2024-01-01 | 2023-05-22 18:02
2305150934440546075 | 国家组织脊柱类耗材带量采购 | C03250308902002054070000035 | 脊柱内固定器-钩 | （正位钩）3#(S) | RS8-6.0 | 钛合金 | 脊柱内固定器 | 国械注准20173134726 | '- |  |  | 上海锐植医疗器械有限公司 | 0 | 2023-05-22 18:02 | 挂网 | 2023-01-01 | 2024-01-01 | 2023-05-22 18:02
2305150934440546076 | 国家组织脊柱类耗材带量采购 | C03250308902002054070000036 | 脊柱内固定器-钩 | （正位钩）02# | RS8-6.0 | 钛合金 | 脊柱内固定器 | 国械注准20173134726 | '- |  |  | 上海锐植医疗器械有限公司 | 0 | 2023-05-22 18:02 | 挂网 | 2023-01-01 | 2024-01-01 | 2023-05-22 18:02
2305150934440546077 | 国家组织脊柱类耗材带量采购 | C03250308902002054070000037 | 脊柱内固定器-钩 | （正位钩）2#(M) | RS8-6.0 | 钛合金 | 脊柱内固定器 | 国械注准20173134726 | '- |  |  | 上海锐植医疗器械有限公司 | 0 | 2023-05-22 18:02 | 挂网 | 2023-01-01 | 2024-01-01 | 2023-05-22 18:02
2305150934440546078 | 国家组织脊柱类耗材带量采购 | C03250308902002054070000038 | 脊柱内固定器-钩 | （正位钩）5#(S) | RS8-6.0 | 钛合金 | 脊柱内固定器 | 国械注准20173134726 | '- |  |  | 上海锐植医疗器械有限公司 | 0 | 2023-05-22 18:02 | 挂网 | 2023-01-01 | 2024-01-01 | 2023-05-22 18:02
2305150934440548222 | 国家组织脊柱类耗材带量采购 | C03250308902002179590000016 | 脊柱后路内固定系统-脊椎钩 | 156-37118E | 156-37118E | 钛合金 |  | 国械注许20183130089 |  | 上海联歆生物技术有限公司 |  | 上海联歆生物技术有限公司 | 0 | 2023-05-22 18:02 | 挂网 | 2023-01-01 | 2024-01-01 | 2023-05-22 18:02
2305150934440548223 | 国家组织脊柱类耗材带量采购 | C03250308902002179590000017 | 脊柱后路内固定系统-脊椎钩 | 156-37098E | 156-37098E | 钛合金 |  | 国械注许20183130089 |  | 上海联歆生物技术有限公司 |  | 上海联歆生物技术有限公司 | 0 | 2023-05-22 18:02 | 挂网 | 2023-01-01 | 2024-01-01 | 2023-05-22 18:02
2305150934440549512 | 国家组织脊柱类耗材带量采购 | C03250108901002072760000001 | 脊柱固定器 | 多米诺固定块φ3.2×6.0 | JZ/P-Ⅱ型 固定块 | 纯钛 | 脊柱固定器 | 国械注准20173130775 |  | 苏州市康力骨科器械有限公司 |  | 苏州市康力骨科器械有限公司 | 0 | 2023-05-22 18:02 | 挂网 | 2023-01-01 | 2024-01-01 | 2023-05-22 18:02
2305150934440549513 | 国家组织脊柱类耗材带量采购 | C03250108901002072760000002 | 脊柱固定器 | 调节型固定块 | JZ/P-Ⅱ型 固定块 | 纯钛 | 脊柱固定器 | 国械注准20173130775 |  | 苏州市康力骨科器械有限公司 |  | 苏州市康力骨科器械有限公司 | 0 | 2023-05-22 18:02 | 挂网 | 2023-01-01 | 2024-01-01 | 2023-05-22 18:02
2305150934440549514 | 国家组织脊柱类耗材带量采购 | C03250108901002072760000003 | 脊柱固定器 | 多米诺固定块φ3.2×5.5 | JZ/P-Ⅱ型 固定块 | 纯钛 | 脊柱固定器 | 国械注准20173130775 |  | 苏州市康力骨科器械有限公司 |  | 苏州市康力骨科器械有限公司 | 0 | 2023-05-22 18:02 | 挂网 | 2023-01-01 | 2024-01-01 | 2023-05-22 18:02
2305150934440549515 | 国家组织脊柱类耗材带量采购 | C03250108901002072760000005 | 脊柱固定器 | 侧方固定块φ3.2×3.2 | JZ/P-Ⅱ型 固定块 | 纯钛 | 脊柱固定器 | 国械注准20173130775 |  | 苏州市康力骨科器械有限公司 |  | 苏州市康力骨科器械有限公司 | 0 | 2023-05-22 18:02 | 挂网 | 2023-01-01 | 2024-01-01 | 2023-05-22 18:02
2305150934440549895 | 国家组织脊柱类耗材带量采购 | C03310700700000090980000005 | 无菌骨取样器 | 无菌骨取样器 | 03.804.522S | 不区分 | 无菌骨取样器Sterile Biopsy Kit | 国械注进20212040329 |  | 强生（上海）医疗器材有限公司 |  | 强生（上海）医疗器材有限公司 | 0 | 2023-05-22 18:02 | 挂网 | 2023-01-01 | 2024-01-01 | 2023-05-22 18:02
2305150934440549896 | 国家组织脊柱类耗材带量采购 | C03250908900002091220000001 | 脊柱后路内固定系统-侧方联接器 | （UPASS4.75侧方联接器-1(钛合金)）4 .75-90 | WGB1Z-5 | 不区分 | 脊柱后路内固定系统 | 国械注准20173134391 |  | 山东威高骨科材料股份有限公司 |  | 山东威高骨科材料股份有限公司 | 0 | 2023-05-22 18:02 | 挂网 | 2023-01-01 | 2024-01-01 | 2023-05-22 18:02
2305150934440549897 | 国家组织脊柱类耗材带量采购 | C03250908900002091220000002 | 脊柱后路内固定系统-侧方联接器 | （UPASS4.75侧方联接器-1(钛合金)）4. 75-40 | WGB1Z-5 | 不区分 | 脊柱后路内固定系统 | 国械注准20173134391 |  | 山东威高骨科材料股份有限公司 |  | 山东威高骨科材料股份有限公司 | 0 | 2023-05-22 18:02 | 挂网 | 2023-01-01 | 2024-01-01 | 2023-05-22 18:02
2305150934440549898 | 国家组织脊柱类耗材带量采购 | C03250908900002091220000003 | 脊柱后路内固定系统-侧方联接器 | （UPASS4.75侧方联接器-1(钛合金)）4 .75-30 | WGB1Z-5 | 不区分 | 脊柱后路内固定系统 | 国械注准20173134391 |  | 山东威高骨科材料股份有限公司 |  | 山东威高骨科材料股份有限公司 | 0 | 2023-05-22 18:02 | 挂网 | 2023-01-01 | 2024-01-01 | 2023-05-22 18:02
2305150934440549899 | 国家组织脊柱类耗材带量采购 | C03250908900002091220000004 | 脊柱后路内固定系统-侧方联接器 | （UPASS4.75侧方联接器-1(钛合金)）4. 75-90 | WGB1Z-5 | 不区分 | 脊柱后路内固定系统 | 国械注准20173134391 |  | 山东威高骨科材料股份有限公司 |  | 山东威高骨科材料股份有限公司 | 0 | 2023-05-22 18:02 | 挂网 | 2023-01-01 | 2024-01-01 | 2023-05-22 18:02
2305150934440549900 | 国家组织脊柱类耗材带量采购 | C03250908900002091220000005 | 脊柱后路内固定系统-侧方联接器 | （UPASS4.75侧方联接器-1(钛合金)）4. 75-70 | WGB1Z-5 | 不区分 | 脊柱后路内固定系统 | 国械注准20173134391 |  | 山东威高骨科材料股份有限公司 |  | 山东威高骨科材料股份有限公司 | 0 | 2023-05-22 18:02 | 挂网 | 2023-01-01 | 2024-01-01 | 2023-05-22 18:02
2305150934440549901 | 国家组织脊柱类耗材带量采购 | C03250908900002091220000006 | 脊柱后路内固定系统-侧方联接器 | （UPASS4.75侧方联接器-1(钛合金)）4.75-40 | WGB1Z-5 | 不区分 | 脊柱后路内固定系统 | 国械注准20173134391 |  | 山东威高骨科材料股份有限公司 |  | 山东威高骨科材料股份有限公司 | 0 | 2023-05-22 18:02 | 挂网 | 2023-01-01 | 2024-01-01 | 2023-05-22 18:02
2305150934440549902 | 国家组织脊柱类耗材带量采购 | C03250908900002091220000007 | 脊柱后路内固定系统-侧方联接器 | （UPASS4.75侧方联接器-1(钛合金)）4.75-20 | WGB1Z-5 | 不区分 | 脊柱后路内固定系统 | 国械注准20173134391 |  | 山东威高骨科材料股份有限公司 |  | 山东威高骨科材料股份有限公司 | 0 | 2023-05-22 18:02 | 挂网 | 2023-01-01 | 2024-01-01 | 2023-05-22 18:02
2305150934440549903 | 国家组织脊柱类耗材带量采购 | C03250908900002091220000008 | 脊柱后路内固定系统-侧方联接器 | （UPASS4.75侧方联接器-1(钛合金)）4.75-90 | WGB1Z-5 | 不区分 | 脊柱后路内固定系统 | 国械注准20173134391 |  | 山东威高骨科材料股份有限公司 |  | 山东威高骨科材料股份有限公司 | 0 | 2023-05-22 18:02 | 挂网 | 2023-01-01 | 2024-01-01 | 2023-05-22 18:02
2305150934440549904 | 国家组织脊柱类耗材带量采购 | C03250908900002091220000009 | 脊柱后路内固定系统-侧方联接器 | （UPASS4.75侧方联接器-1(钛合金)）4.75-30 | WGB1Z-5 | 不区分 | 脊柱后路内固定系统 | 国械注准20173134391 |  | 山东威高骨科材料股份有限公司 |  | 山东威高骨科材料股份有限公司 | 0 | 2023-05-22 18:02 | 挂网 | 2023-01-01 | 2024-01-01 | 2023-05-22 18:02
2305150934440549905 | 国家组织脊柱类耗材带量采购 | C03250908900002091220000010 | 脊柱后路内固定系统-侧方联接器 | （UPASS4.75侧方联接器-1(钛合金)）4 .75-60 | WGB1Z-5 | 不区分 | 脊柱后路内固定系统 | 国械注准20173134391 |  | 山东威高骨科材料股份有限公司 |  | 山东威高骨科材料股份有限公司 | 0 | 2023-05-22 18:02 | 挂网 | 2023-01-01 | 2024-01-01 | 2023-05-22 18:02
2305150934440549906 | 国家组织脊柱类耗材带量采购 | C03250908900002091220000011 | 脊柱后路内固定系统-侧方联接器 | （UPASS4.75侧方联接器-1(钛合金)）4 .75-40 | WGB1Z-5 | 不区分 | 脊柱后路内固定系统 | 国械注准20173134391 |  | 山东威高骨科材料股份有限公司 |  | 山东威高骨科材料股份有限公司 | 0 | 2023-05-22 18:02 | 挂网 | 2023-01-01 | 2024-01-01 | 2023-05-22 18:02
2305150934440549907 | 国家组织脊柱类耗材带量采购 | C03250908900002091220000012 | 脊柱后路内固定系统-侧方联接器 | （UPASS4.75侧方联接器-1(钛合金)）4 .75-50 | WGB1Z-5 | 不区分 | 脊柱后路内固定系统 | 国械注准20173134391 |  | 山东威高骨科材料股份有限公司 |  | 山东威高骨科材料股份有限公司 | 0 | 2023-05-22 18:02 | 挂网 | 2023-01-01 | 2024-01-01 | 2023-05-22 18:02
2305150934440549908 | 国家组织脊柱类耗材带量采购 | C03250908900002091220000013 | 脊柱后路内固定系统-侧方联接器 | （UPASS4.75侧方联接器-1(钛合金)）4.75-80 | WGB1Z-5 | 不区分 | 脊柱后路内固定系统 | 国械注准20173134391 |  | 山东威高骨科材料股份有限公司 |  | 山东威高骨科材料股份有限公司 | 0 | 2023-05-22 18:02 | 挂网 | 2023-01-01 | 2024-01-01 | 2023-05-22 18:02
2305150934440549909 | 国家组织脊柱类耗材带量采购 | C03250908900002091220000014 | 脊柱后路内固定系统-侧方联接器 | （UPASS4.75侧方联接器-1(钛合金)）4.75-60 | WGB1Z-5 | 不区分 | 脊柱后路内固定系统 | 国械注准20173134391 |  | 山东威高骨科材料股份有限公司 |  | 山东威高骨科材料股份有限公司 | 0 | 2023-05-22 18:02 | 挂网 | 2023-01-01 | 2024-01-01 | 2023-05-22 18:02
2305150934440549910 | 国家组织脊柱类耗材带量采购 | C03250908900002091220000015 | 脊柱后路内固定系统-侧方联接器 | （UPASS4.75侧方联接器-1(钛合金)）4.75-50 | WGB1Z-5 | 不区分 | 脊柱后路内固定系统 | 国械注准20173134391 |  | 山东威高骨科材料股份有限公司 |  | 山东威高骨科材料股份有限公司 | 0 | 2023-05-22 18:02 | 挂网 | 2023-01-01 | 2024-01-01 | 2023-05-22 18:02
2305150934440549911 | 国家组织脊柱类耗材带量采购 | C03250908900002091220000016 | 脊柱后路内固定系统-侧方联接器 | （UPASS4.75侧方联接器-1(钛合金)）4 .75-80 | WGB1Z-5 | 不区分 | 脊柱后路内固定系统 | 国械注准20173134391 |  | 山东威高骨科材料股份有限公司 |  | 山东威高骨科材料股份有限公司 | 0 | 2023-05-22 18:02 | 挂网 | 2023-01-01 | 2024-01-01 | 2023-05-22 18:02
2305150934440549912 | 国家组织脊柱类耗材带量采购 | C03250908900002091220000017 | 脊柱后路内固定系统-侧方联接器 | （UPASS4.75侧方联接器-1(钛合金)）4. 75-20 | WGB1Z-5 | 不区分 | 脊柱后路内固定系统 | 国械注准20173134391 |  | 山东威高骨科材料股份有限公司 |  | 山东威高骨科材料股份有限公司 | 0 | 2023-05-22 18:02 | 挂网 | 2023-01-01 | 2024-01-01 | 2023-05-22 18:02
2305150934440549913 | 国家组织脊柱类耗材带量采购 | C03250908900002091220000018 | 脊柱后路内固定系统-侧方联接器 | （UPASS4.75侧方联接器-1(钛合金)）4.75-70 | WGB1Z-5 | 不区分 | 脊柱后路内固定系统 | 国械注准20173134391 |  | 山东威高骨科材料股份有限公司 |  | 山东威高骨科材料股份有限公司 | 0 | 2023-05-22 18:02 | 挂网 | 2023-01-01 | 2024-01-01 | 2023-05-22 18:02
2305150934440549914 | 国家组织脊柱类耗材带量采购 | C03250908900002091220000019 | 脊柱后路内固定系统-侧方联接器 | （UPASS4.75侧方联接器-1(钛合金)）4. 75-60 | WGB1Z-5 | 不区分 | 脊柱后路内固定系统 | 国械注准20173134391 |  | 山东威高骨科材料股份有限公司 |  | 山东威高骨科材料股份有限公司 | 0 | 2023-05-22 18:02 | 挂网 | 2023-01-01 | 2024-01-01 | 2023-05-22 18:02
2305150934440549915 | 国家组织脊柱类耗材带量采购 | C03250908900002091220000020 | 脊柱后路内固定系统-侧方联接器 | （UPASS4.75侧方联接器-1(钛合金)）4 .75-20 | WGB1Z-5 | 不区分 | 脊柱后路内固定系统 | 国械注准20173134391 |  | 山东威高骨科材料股份有限公司 |  | 山东威高骨科材料股份有限公司 | 0 | 2023-05-22 18:02 | 挂网 | 2023-01-01 | 2024-01-01 | 2023-05-22 18:02
2305150934440549916 | 国家组织脊柱类耗材带量采购 | C03250908900002091220000021 | 脊柱后路内固定系统-侧方联接器 | （UPASS4.75侧方联接器-1(钛合金)）4 .75-70 | WGB1Z-5 | 不区分 | 脊柱后路内固定系统 | 国械注准20173134391 |  | 山东威高骨科材料股份有限公司 |  | 山东威高骨科材料股份有限公司 | 0 | 2023-05-22 18:02 | 挂网 | 2023-01-01 | 2024-01-01 | 2023-05-22 18:02
2305150934440549917 | 国家组织脊柱类耗材带量采购 | C03250908900002091220000022 | 脊柱后路内固定系统-侧方联接器 | （UPASS4.75侧方联接器-1(钛合金)）4. 75-30 | WGB1Z-5 | 不区分 | 脊柱后路内固定系统 | 国械注准20173134391 |  | 山东威高骨科材料股份有限公司 |  | 山东威高骨科材料股份有限公司 | 0 | 2023-05-22 18:02 | 挂网 | 2023-01-01 | 2024-01-01 | 2023-05-22 18:02
2305150934440549918 | 国家组织脊柱类耗材带量采购 | C03250908900002091220000023 | 脊柱后路内固定系统-侧方联接器 | （UPASS4.75侧方联接器-1(钛合金)）4. 75-80 | WGB1Z-5 | 不区分 | 脊柱后路内固定系统 | 国械注准20173134391 |  | 山东威高骨科材料股份有限公司 |  | 山东威高骨科材料股份有限公司 | 0 | 2023-05-22 18:02 | 挂网 | 2023-01-01 | 2024-01-01 | 2023-05-22 18:02
2305150934440549919 | 国家组织脊柱类耗材带量采购 | C03250908900002091220000024 | 脊柱后路内固定系统-侧方联接器 | （UPASS4.75侧方联接器-1(钛合金)）4. 75-50 | WGB1Z-5 | 不区分 | 脊柱后路内固定系统 | 国械注准20173134391 |  | 山东威高骨科材料股份有限公司 |  | 山东威高骨科材料股份有限公司 | 0 | 2023-05-22 18:02 | 挂网 | 2023-01-01 | 2024-01-01 | 2023-05-22 18:02
2305150934440550861 | 国家组织脊柱类耗材带量采购 | C03500200000000091220000001 | 基于电阻椎弓根开路器 | Ф3.2×45 | Ф3.2直型 | 不区分 | 基于电阻椎弓根开路器 | 鲁械注准20162040165 |  | 山东威高骨科材料股份有限公司 |  | 山东威高骨科材料股份有限公司 | 0 | 2023-05-22 18:02 | 挂网 | 2023-01-01 | 2024-01-01 | 2023-05-22 18:02
2305150934440551137 | 国家组织脊柱类耗材带量采购 | C03220208900002091220000012 | 脊柱后路内固定系统-生长阀 | （UPASS生长阀(钛合金)）5.5/6.0 | WGB1Z-2 | 不区分 | 脊柱后路内固定系统 | 国械注准20173134361 |  | 山东威高骨科材料股份有限公司 |  | 山东威高骨科材料股份有限公司 | 0 | 2023-05-22 18:02 | 挂网 | 2023-01-01 | 2024-01-01 | 2023-05-22 18:02
2305150934440551138 | 国家组织脊柱类耗材带量采购 | C03220208900002091220000013 | 脊柱后路内固定系统-生长阀 | （UPASS生长阀(钛合金)）5.5/5.5 | WGB1Z-2 | 不区分 | 脊柱后路内固定系统 | 国械注准20173134361 |  | 山东威高骨科材料股份有限公司 |  | 山东威高骨科材料股份有限公司 | 0 | 2023-05-22 18:02 | 挂网 | 2023-01-01 | 2024-01-01 | 2023-05-22 18:02
2305150934440552244 | 国家组织脊柱类耗材带量采购 | C03250308902002071520000022 | 脊柱后路内固定器-椎板钩 | （椎板钩(大)）6 | JZGGⅦ | 钛合金 | 脊柱后路内固定器 | 国械注准20163130103 |  | 天津市威曼生物材料有限公司 |  | 天津市威曼生物材料有限公司 | 0 | 2023-05-22 18:02 | 挂网 | 2023-01-01 | 2024-01-01 | 2023-05-22 18:02
2305150934440552245 | 国家组织脊柱类耗材带量采购 | C03250308902002071520000042 | 脊柱后路内固定器-椎板钩 | （椎板钩(大)）6 | JZGGⅠ-02 | 钛合金 | 脊柱后路内固定器 | 国械注准20163130103 |  | 天津市威曼生物材料有限公司 |  | 天津市威曼生物材料有限公司 | 0 | 2023-05-22 18:02 | 挂网 | 2023-01-01 | 2024-01-01 | 2023-05-22 18:02
2305150934440552318 | 国家组织脊柱类耗材带量采购 | C03270308902002047270000006 | 脊柱内固定器 | 椎板骨钩Ⅱ型 4.0×9 | SSS04 | 钛合金 | 脊柱内固定器 | 国械注准20153130568 |  | 广东施泰宝医疗科技有限公司 |  | 广东施泰宝医疗科技有限公司 | 0 | 2023-05-22 18:02 | 挂网 | 2023-01-01 | 2024-01-01 | 2023-05-22 18:02
2305150934440552319 | 国家组织脊柱类耗材带量采购 | C03270308902002047270000007 | 脊柱内固定器 | 椎板骨钩Ⅱ型 4.0×6 | SSS04 | 钛合金 | 脊柱内固定器 | 国械注准20153130568 |  | 广东施泰宝医疗科技有限公司 |  | 广东施泰宝医疗科技有限公司 | 0 | 2023-05-22 18:02 | 挂网 | 2023-01-01 | 2024-01-01 | 2023-05-22 18:02
2305150934440552320 | 国家组织脊柱类耗材带量采购 | C03270308902002047270000008 | 脊柱内固定器 | 椎板骨钩Ⅱ型 4.0×8 | SSS04 | 钛合金 | 脊柱内固定器 | 国械注准20153130568 |  | 广东施泰宝医疗科技有限公司 |  | 广东施泰宝医疗科技有限公司 | 0 | 2023-05-22 18:02 | 挂网 | 2023-01-01 | 2024-01-01 | 2023-05-22 18:02
2305150934440552321 | 国家组织脊柱类耗材带量采购 | C03270308902002047270000009 | 脊柱内固定器 | 椎板骨钩Ⅱ型 4.0×10 | SSS04 | 钛合金 | 脊柱内固定器 | 国械注准20153130568 |  | 广东施泰宝医疗科技有限公司 |  | 广东施泰宝医疗科技有限公司 | 0 | 2023-05-22 18:02 | 挂网 | 2023-01-01 | 2024-01-01 | 2023-05-22 18:02
2305150934440552322 | 国家组织脊柱类耗材带量采购 | C03270308902002047270000010 | 脊柱内固定器 | 椎板骨钩Ⅱ型 4.0×7 | SSS04 | 钛合金 | 脊柱内固定器 | 国械注准20153130568 |  | 广东施泰宝医疗科技有限公司 |  | 广东施泰宝医疗科技有限公司 | 0 | 2023-05-22 18:02 | 挂网 | 2023-01-01 | 2024-01-01 | 2023-05-22 18:02
2305150934440554330 | 国家组织脊柱类耗材带量采购 | C03290909901002072760000064 | 椎体替代物 | 钛笼盖板φ12 | TDW01 φ12 | 纯钛 | 椎体替代物 | 国械注准20173130709 |  | 苏州市康力骨科器械有限公司 |  | 苏州市康力骨科器械有限公司 | 0 | 2023-05-22 18:02 | 挂网 | 2023-01-01 | 2024-01-01 | 2023-05-22 18:02
2305150934440554331 | 国家组织脊柱类耗材带量采购 | C03290909901002072760000065 | 椎体替代物 | 钛笼盖板φ14 | TDW01 φ14 | 纯钛 | 椎体替代物 | 国械注准20173130709 |  | 苏州市康力骨科器械有限公司 |  | 苏州市康力骨科器械有限公司 | 0 | 2023-05-22 18:02 | 挂网 | 2023-01-01 | 2024-01-01 | 2023-05-22 18:02
2305150934440554332 | 国家组织脊柱类耗材带量采购 | C03290909901002072760000066 | 椎体替代物 | 钛笼盖板φ19 | TDW01 φ19 | 纯钛 | 椎体替代物 | 国械注准20173130709 |  | 苏州市康力骨科器械有限公司 |  | 苏州市康力骨科器械有限公司 | 0 | 2023-05-22 18:02 | 挂网 | 2023-01-01 | 2024-01-01 | 2023-05-22 18:02
2305150934440554333 | 国家组织脊柱类耗材带量采购 | C03290909901002072760000067 | 椎体替代物 | 钛笼盖板φ16 | TDW01 φ16 | 纯钛 | 椎体替代物 | 国械注准20173130709 |  | 苏州市康力骨科器械有限公司 |  | 苏州市康力骨科器械有限公司 | 0 | 2023-05-22 18:02 | 挂网 | 2023-01-01 | 2024-01-01 | 2023-05-22 18:02
2305150934440554334 | 国家组织脊柱类耗材带量采购 | C03290909901002072760000068 | 椎体替代物 | 钛笼盖板φ24 | TDW01 φ24 | 纯钛 | 椎体替代物 | 国械注准20173130709 |  | 苏州市康力骨科器械有限公司 |  | 苏州市康力骨科器械有限公司 | 0 | 2023-05-22 18:02 | 挂网 | 2023-01-01 | 2024-01-01 | 2023-05-22 18:02
2305150934440554335 | 国家组织脊柱类耗材带量采购 | C03290909901002072760000069 | 椎体替代物 | 钛笼盖板φ10 | TDW01 φ10 | 纯钛 | 椎体替代物 | 国械注准20173130709 |  | 苏州市康力骨科器械有限公司 |  | 苏州市康力骨科器械有限公司 | 0 | 2023-05-22 18:02 | 挂网 | 2023-01-01 | 2024-01-01 | 2023-05-22 18:02
2305150934440554336 | 国家组织脊柱类耗材带量采购 | C03310510200000110920000001 | 球囊扩张压力泵 | BI-25 | BI-25 | 不区分 | 球囊扩张压力泵 | 苏械注准20222040814 |  | 江苏艾为康医疗器械科技有限公司 |  | 江苏艾为康医疗器械科技有限公司 | 0 | 2023-05-22 18:02 | 挂网 | 2023-01-01 | 2024-01-01 | 2023-05-22 18:02
2305150934440554337 | 国家组织脊柱类耗材带量采购 | C03310510200000110920000002 | 球囊扩张压力泵 | BI-25-20 | BI-25-20 | 不区分 | 球囊扩张压力泵 | 苏械注准20222040814 |  | 江苏艾为康医疗器械科技有限公司 |  | 江苏艾为康医疗器械科技有限公司 | 0 | 2023-05-22 18:02 | 挂网 | 2023-01-01 | 2024-01-01 | 2023-05-22 18:02
2305150934440554338 | 国家组织脊柱类耗材带量采购 | C03310510200000110920000003 | 球囊扩张压力泵 | BI-35 | BI-35 | 不区分 | 球囊扩张压力泵 | 苏械注准20222040814 |  | 江苏艾为康医疗器械科技有限公司 |  | 江苏艾为康医疗器械科技有限公司 | 0 | 2023-05-22 18:02 | 挂网 | 2023-01-01 | 2024-01-01 | 2023-05-22 18:02
2305150934440554339 | 国家组织脊柱类耗材带量采购 | C03310510200000110920000004 | 球囊扩张压力泵 | BI-25-15 | BI-25-15 | 不区分 | 球囊扩张压力泵 | 苏械注准20222040814 |  | 江苏艾为康医疗器械科技有限公司 |  | 江苏艾为康医疗器械科技有限公司 | 0 | 2023-05-22 18:02 | 挂网 | 2023-01-01 | 2024-01-01 | 2023-05-22 18:02
2305150934440554340 | 国家组织脊柱类耗材带量采购 | C03310510200000110920000005 | 球囊扩张压力泵 | BI-30-25 | BI-30-25 | 不区分 | 球囊扩张压力泵 | 苏械注准20222040814 |  | 江苏艾为康医疗器械科技有限公司 |  | 江苏艾为康医疗器械科技有限公司 | 0 | 2023-05-22 18:02 | 挂网 | 2023-01-01 | 2024-01-01 | 2023-05-22 18:02
2305150934440554341 | 国家组织脊柱类耗材带量采购 | C03310510200000110920000006 | 球囊扩张压力泵 | BI-40-25 | BI-40-25 | 不区分 | 球囊扩张压力泵 | 苏械注准20222040814 |  | 江苏艾为康医疗器械科技有限公司 |  | 江苏艾为康医疗器械科技有限公司 | 0 | 2023-05-22 18:02 | 挂网 | 2023-01-01 | 2024-01-01 | 2023-05-22 18:02
2305150934440554342 | 国家组织脊柱类耗材带量采购 | C03310510200000110920000007 | 球囊扩张压力泵 | BI-20-10 | BI-20-10 | 不区分 | 球囊扩张压力泵 | 苏械注准20222040814 |  | 江苏艾为康医疗器械科技有限公司 |  | 江苏艾为康医疗器械科技有限公司 | 0 | 2023-05-22 18:02 | 挂网 | 2023-01-01 | 2024-01-01 | 2023-05-22 18:02
2305150934440554343 | 国家组织脊柱类耗材带量采购 | C03310510200000110920000008 | 球囊扩张压力泵 | BI-35-20 | BI-35-20 | 不区分 | 球囊扩张压力泵 | 苏械注准20222040814 |  | 江苏艾为康医疗器械科技有限公司 |  | 江苏艾为康医疗器械科技有限公司 | 0 | 2023-05-22 18:02 | 挂网 | 2023-01-01 | 2024-01-01 | 2023-05-22 18:02
2305150934440554344 | 国家组织脊柱类耗材带量采购 | C03310510200000110920000009 | 球囊扩张压力泵 | BI-20-15 | BI-20-15 | 不区分 | 球囊扩张压力泵 | 苏械注准20222040814 |  | 江苏艾为康医疗器械科技有限公司 |  | 江苏艾为康医疗器械科技有限公司 | 0 | 2023-05-22 18:02 | 挂网 | 2023-01-01 | 2024-01-01 | 2023-05-22 18:02
2305150934440554345 | 国家组织脊柱类耗材带量采购 | C03310510200000110920000010 | 球囊扩张压力泵 | BI-40 | BI-40 | 不区分 | 球囊扩张压力泵 | 苏械注准20222040814 |  | 江苏艾为康医疗器械科技有限公司 |  | 江苏艾为康医疗器械科技有限公司 | 0 | 2023-05-22 18:02 | 挂网 | 2023-01-01 | 2024-01-01 | 2023-05-22 18:02
2305150934440554346 | 国家组织脊柱类耗材带量采购 | C03310510200000110920000011 | 球囊扩张压力泵 | BI-35-25 | BI-35-25 | 不区分 | 球囊扩张压力泵 | 苏械注准20222040814 |  | 江苏艾为康医疗器械科技有限公司 |  | 江苏艾为康医疗器械科技有限公司 | 0 | 2023-05-22 18:02 | 挂网 | 2023-01-01 | 2024-01-01 | 2023-05-22 18:02
2305150934440554347 | 国家组织脊柱类耗材带量采购 | C03310510200000110920000012 | 球囊扩张压力泵 | BI-30-20 | BI-30-20 | 不区分 | 球囊扩张压力泵 | 苏械注准20222040814 |  | 江苏艾为康医疗器械科技有限公司 |  | 江苏艾为康医疗器械科技有限公司 | 0 | 2023-05-22 18:02 | 挂网 | 2023-01-01 | 2024-01-01 | 2023-05-22 18:02
2305150934440554348 | 国家组织脊柱类耗材带量采购 | C03310510200000110920000013 | 球囊扩张压力泵 | BI-30 | BI-30 | 不区分 | 球囊扩张压力泵 | 苏械注准20222040814 |  | 江苏艾为康医疗器械科技有限公司 |  | 江苏艾为康医疗器械科技有限公司 | 0 | 2023-05-22 18:02 | 挂网 | 2023-01-01 | 2024-01-01 | 2023-05-22 18:02
2305150934440554349 | 国家组织脊柱类耗材带量采购 | C03310510200000110920000014 | 球囊扩张压力泵 | BI-20 | BI-20 | 不区分 | 球囊扩张压力泵 | 苏械注准20222040814 |  | 江苏艾为康医疗器械科技有限公司 |  | 江苏艾为康医疗器械科技有限公司 | 0 | 2023-05-22 18:02 | 挂网 | 2023-01-01 | 2024-01-01 | 2023-05-22 18:02
2305150934440554357 | 国家组织脊柱类耗材带量采购 | C03290909901001054120000001 | 椎体融合器-钛网 | (圆形钛网)10×19 | GB6Z011S | 纯钛 | 椎体融合器 | 国械注准20223130820 |  | 常州集硕医疗器械有限公司 |  | 常州集硕医疗器械有限公司 | 0 | 2023-05-22 18:02 | 挂网 | 2023-01-01 | 2024-01-01 | 2023-05-22 18:02
2305150934440554358 | 国家组织脊柱类耗材带量采购 | C03290909901001054120000002 | 椎体融合器-钛网 | (圆形钛网)12×29 | GB6Z011S | 纯钛 | 椎体融合器 | 国械注准20223130820 |  | 常州集硕医疗器械有限公司 |  | 常州集硕医疗器械有限公司 | 0 | 2023-05-22 18:02 | 挂网 | 2023-01-01 | 2024-01-01 | 2023-05-22 18:02
2305150934440554359 | 国家组织脊柱类耗材带量采购 | C03290909901001054120000003 | 椎体融合器-钛网 | (圆形钛网)10×30 | GB6Z011S | 纯钛 | 椎体融合器 | 国械注准20223130820 |  | 常州集硕医疗器械有限公司 |  | 常州集硕医疗器械有限公司 | 0 | 2023-05-22 18:02 | 挂网 | 2023-01-01 | 2024-01-01 | 2023-05-22 18:02
2305150934440554360 | 国家组织脊柱类耗材带量采购 | C03290909901001054120000004 | 椎体融合器-钛网 | (圆形钛网)10×25 | GB6Z011S | 纯钛 | 椎体融合器 | 国械注准20223130820 |  | 常州集硕医疗器械有限公司 |  | 常州集硕医疗器械有限公司 | 0 | 2023-05-22 18:02 | 挂网 | 2023-01-01 | 2024-01-01 | 2023-05-22 18:02
2305150934440554361 | 国家组织脊柱类耗材带量采购 | C03290909901001054120000005 | 椎体融合器-钛网 | (圆形钛网)10×34 | GB6Z011S | 纯钛 | 椎体融合器 | 国械注准20223130820 |  | 常州集硕医疗器械有限公司 |  | 常州集硕医疗器械有限公司 | 0 | 2023-05-22 18:02 | 挂网 | 2023-01-01 | 2024-01-01 | 2023-05-22 18:02
2305150934440554362 | 国家组织脊柱类耗材带量采购 | C03290909901001054120000006 | 椎体融合器-钛网 | (圆形钛网)12×16 | GB6Z011S | 纯钛 | 椎体融合器 | 国械注准20223130820 |  | 常州集硕医疗器械有限公司 |  | 常州集硕医疗器械有限公司 | 0 | 2023-05-22 18:02 | 挂网 | 2023-01-01 | 2024-01-01 | 2023-05-22 18:02
2305150934440554363 | 国家组织脊柱类耗材带量采购 | C03290909901001054120000007 | 椎体融合器-钛网 | (圆形钛网)10×32 | GB6Z011S | 纯钛 | 椎体融合器 | 国械注准20223130820 |  | 常州集硕医疗器械有限公司 |  | 常州集硕医疗器械有限公司 | 0 | 2023-05-22 18:02 | 挂网 | 2023-01-01 | 2024-01-01 | 2023-05-22 18:02
2305150934440554364 | 国家组织脊柱类耗材带量采购 | C03290909901001054120000008 | 椎体融合器-钛网 | (圆形钛网)12×14 | GB6Z011S | 纯钛 | 椎体融合器 | 国械注准20223130820 |  | 常州集硕医疗器械有限公司 |  | 常州集硕医疗器械有限公司 | 0 | 2023-05-22 18:02 | 挂网 | 2023-01-01 | 2024-01-01 | 2023-05-22 18:02
2305150934440554365 | 国家组织脊柱类耗材带量采购 | C03290909901001054120000009 | 椎体融合器-钛网 | (圆形钛网)10×22 | GB6Z011S | 纯钛 | 椎体融合器 | 国械注准20223130820 |  | 常州集硕医疗器械有限公司 |  | 常州集硕医疗器械有限公司 | 0 | 2023-05-22 18:02 | 挂网 | 2023-01-01 | 2024-01-01 | 2023-05-22 18:02
2305150934440554366 | 国家组织脊柱类耗材带量采购 | C03290909901001054120000010 | 椎体融合器-钛网 | (圆形钛网)12×36 | GB6Z011S | 纯钛 | 椎体融合器 | 国械注准20223130820 |  | 常州集硕医疗器械有限公司 |  | 常州集硕医疗器械有限公司 | 0 | 2023-05-22 18:02 | 挂网 | 2023-01-01 | 2024-01-01 | 2023-05-22 18:02
2305150934440554367 | 国家组织脊柱类耗材带量采购 | C03290909901001054120000011 | 椎体融合器-钛网 | (圆形钛网)12×27 | GB6Z011S | 纯钛 | 椎体融合器 | 国械注准20223130820 |  | 常州集硕医疗器械有限公司 |  | 常州集硕医疗器械有限公司 | 0 | 2023-05-22 18:02 | 挂网 | 2023-01-01 | 2024-01-01 | 2023-05-22 18:02
2305150934440554368 | 国家组织脊柱类耗材带量采购 | C03290909901001054120000012 | 椎体融合器-钛网 | (圆形钛网)10×39 | GB6Z011S | 纯钛 | 椎体融合器 | 国械注准20223130820 |  | 常州集硕医疗器械有限公司 |  | 常州集硕医疗器械有限公司 | 0 | 2023-05-22 18:02 | 挂网 | 2023-01-01 | 2024-01-01 | 2023-05-22 18:02
2305150934440554369 | 国家组织脊柱类耗材带量采购 | C03290909901001054120000013 | 椎体融合器-钛网 | (圆形钛网)12×50 | GB6Z011S | 纯钛 | 椎体融合器 | 国械注准20223130820 |  | 常州集硕医疗器械有限公司 |  | 常州集硕医疗器械有限公司 | 0 | 2023-05-22 18:02 | 挂网 | 2023-01-01 | 2024-01-01 | 2023-05-22 18:02
2305150934440554370 | 国家组织脊柱类耗材带量采购 | C03290909901001054120000014 | 椎体融合器-钛网 | (圆形钛网)12×70 | GB6Z011S | 纯钛 | 椎体融合器 | 国械注准20223130820 |  | 常州集硕医疗器械有限公司 |  | 常州集硕医疗器械有限公司 | 0 | 2023-05-22 18:02 | 挂网 | 2023-01-01 | 2024-01-01 | 2023-05-22 18:02
2305150934440554371 | 国家组织脊柱类耗材带量采购 | C03290909901001054120000015 | 椎体融合器-钛网 | (圆形钛网)12×33 | GB6Z011S | 纯钛 | 椎体融合器 | 国械注准20223130820 |  | 常州集硕医疗器械有限公司 |  | 常州集硕医疗器械有限公司 | 0 | 2023-05-22 18:02 | 挂网 | 2023-01-01 | 2024-01-01 | 2023-05-22 18:02
2305150934440554372 | 国家组织脊柱类耗材带量采购 | C03290909901001054120000016 | 椎体融合器-钛网 | (圆形钛网)10×14 | GB6Z011S | 纯钛 | 椎体融合器 | 国械注准20223130820 |  | 常州集硕医疗器械有限公司 |  | 常州集硕医疗器械有限公司 | 0 | 2023-05-22 18:02 | 挂网 | 2023-01-01 | 2024-01-01 | 2023-05-22 18:02
2305150934440554373 | 国家组织脊柱类耗材带量采购 | C03290909901001054120000017 | 椎体融合器-钛网 | (圆形钛网)10×15 | GB6Z011S | 纯钛 | 椎体融合器 | 国械注准20223130820 |  | 常州集硕医疗器械有限公司 |  | 常州集硕医疗器械有限公司 | 0 | 2023-05-22 18:02 | 挂网 | 2023-01-01 | 2024-01-01 | 2023-05-22 18:02
2305150934440554374 | 国家组织脊柱类耗材带量采购 | C03290909901001054120000018 | 椎体融合器-钛网 | (圆形钛网)12×30 | GB6Z011S | 纯钛 | 椎体融合器 | 国械注准20223130820 |  | 常州集硕医疗器械有限公司 |  | 常州集硕医疗器械有限公司 | 0 | 2023-05-22 18:02 | 挂网 | 2023-01-01 | 2024-01-01 | 2023-05-22 18:02
2305150934440554375 | 国家组织脊柱类耗材带量采购 | C03290909901001054120000019 | 椎体融合器-钛网 | (圆形钛网)10×16 | GB6Z011S | 纯钛 | 椎体融合器 | 国械注准20223130820 |  | 常州集硕医疗器械有限公司 |  | 常州集硕医疗器械有限公司 | 0 | 2023-05-22 18:02 | 挂网 | 2023-01-01 | 2024-01-01 | 2023-05-22 18:02
2305150934440554376 | 国家组织脊柱类耗材带量采购 | C03290909901001054120000020 | 椎体融合器-钛网 | (圆形钛网)10×13 | GB6Z011S | 纯钛 | 椎体融合器 | 国械注准20223130820 |  | 常州集硕医疗器械有限公司 |  | 常州集硕医疗器械有限公司 | 0 | 2023-05-22 18:02 | 挂网 | 2023-01-01 | 2024-01-01 | 2023-05-22 18:02
2305150934440554377 | 国家组织脊柱类耗材带量采购 | C03290909901001054120000021 | 椎体融合器-钛网 | (圆形钛网)12×12 | GB6Z011S | 纯钛 | 椎体融合器 | 国械注准20223130820 |  | 常州集硕医疗器械有限公司 |  | 常州集硕医疗器械有限公司 | 0 | 2023-05-22 18:02 | 挂网 | 2023-01-01 | 2024-01-01 | 2023-05-22 18:02
2305150934440554378 | 国家组织脊柱类耗材带量采购 | C03290909901001054120000022 | 椎体融合器-钛网 | (圆形钛网)12×31 | GB6Z011S | 纯钛 | 椎体融合器 | 国械注准20223130820 |  | 常州集硕医疗器械有限公司 |  | 常州集硕医疗器械有限公司 | 0 | 2023-05-22 18:02 | 挂网 | 2023-01-01 | 2024-01-01 | 2023-05-22 18:02
2305150934440554379 | 国家组织脊柱类耗材带量采购 | C03290909901001054120000023 | 椎体融合器-钛网 | (圆形钛网)10×70 | GB6Z011S | 纯钛 | 椎体融合器 | 国械注准20223130820 |  | 常州集硕医疗器械有限公司 |  | 常州集硕医疗器械有限公司 | 0 | 2023-05-22 18:02 | 挂网 | 2023-01-01 | 2024-01-01 | 2023-05-22 18:02
2305150934440554380 | 国家组织脊柱类耗材带量采购 | C03290909901001054120000024 | 椎体融合器-钛网 | (圆形钛网)12×28 | GB6Z011S | 纯钛 | 椎体融合器 | 国械注准20223130820 |  | 常州集硕医疗器械有限公司 |  | 常州集硕医疗器械有限公司 | 0 | 2023-05-22 18:02 | 挂网 | 2023-01-01 | 2024-01-01 | 2023-05-22 18:02
2305150934440554381 | 国家组织脊柱类耗材带量采购 | C03290909901001054120000025 | 椎体融合器-钛网 | (圆形钛网)12×21 | GB6Z011S | 纯钛 | 椎体融合器 | 国械注准20223130820 |  | 常州集硕医疗器械有限公司 |  | 常州集硕医疗器械有限公司 | 0 | 2023-05-22 18:02 | 挂网 | 2023-01-01 | 2024-01-01 | 2023-05-22 18:02
2305150934440554382 | 国家组织脊柱类耗材带量采购 | C03290909901001054120000026 | 椎体融合器-钛网 | (圆形钛网)10×23 | GB6Z011S | 纯钛 | 椎体融合器 | 国械注准20223130820 |  | 常州集硕医疗器械有限公司 |  | 常州集硕医疗器械有限公司 | 0 | 2023-05-22 18:02 | 挂网 | 2023-01-01 | 2024-01-01 | 2023-05-22 18:02
2305150934440554383 | 国家组织脊柱类耗材带量采购 | C03290909901001054120000027 | 椎体融合器-钛网 | (圆形钛网)10×35 | GB6Z011S | 纯钛 | 椎体融合器 | 国械注准20223130820 |  | 常州集硕医疗器械有限公司 |  | 常州集硕医疗器械有限公司 | 0 | 2023-05-22 18:02 | 挂网 | 2023-01-01 | 2024-01-01 | 2023-05-22 18:02
2305150934440554384 | 国家组织脊柱类耗材带量采购 | C03290909901001054120000028 | 椎体融合器-钛网 | (圆形钛网)12×17 | GB6Z011S | 纯钛 | 椎体融合器 | 国械注准20223130820 |  | 常州集硕医疗器械有限公司 |  | 常州集硕医疗器械有限公司 | 0 | 2023-05-22 18:02 | 挂网 | 2023-01-01 | 2024-01-01 | 2023-05-22 18:02
2305150934440554385 | 国家组织脊柱类耗材带量采购 | C03290909901001054120000029 | 椎体融合器-钛网 | (圆形钛网)10×18 | GB6Z011S | 纯钛 | 椎体融合器 | 国械注准20223130820 |  | 常州集硕医疗器械有限公司 |  | 常州集硕医疗器械有限公司 | 0 | 2023-05-22 18:02 | 挂网 | 2023-01-01 | 2024-01-01 | 2023-05-22 18:02
2305150934440554386 | 国家组织脊柱类耗材带量采购 | C03290909901001054120000030 | 椎体融合器-钛网 | (圆形钛网)10×29 | GB6Z011S | 纯钛 | 椎体融合器 | 国械注准20223130820 |  | 常州集硕医疗器械有限公司 |  | 常州集硕医疗器械有限公司 | 0 | 2023-05-22 18:02 | 挂网 | 2023-01-01 | 2024-01-01 | 2023-05-22 18:02
2305150934440554387 | 国家组织脊柱类耗材带量采购 | C03290909901001054120000031 | 椎体融合器-钛网 | (圆形钛网)12×32 | GB6Z011S | 纯钛 | 椎体融合器 | 国械注准20223130820 |  | 常州集硕医疗器械有限公司 |  | 常州集硕医疗器械有限公司 | 0 | 2023-05-22 18:02 | 挂网 | 2023-01-01 | 2024-01-01 | 2023-05-22 18:02
2305150934440554388 | 国家组织脊柱类耗材带量采购 | C03290909901001054120000032 | 椎体融合器-钛网 | (圆形钛网)10×38 | GB6Z011S | 纯钛 | 椎体融合器 | 国械注准20223130820 |  | 常州集硕医疗器械有限公司 |  | 常州集硕医疗器械有限公司 | 0 | 2023-05-22 18:02 | 挂网 | 2023-01-01 | 2024-01-01 | 2023-05-22 18:02
2305150934440554389 | 国家组织脊柱类耗材带量采购 | C03290909901001054120000033 | 椎体融合器-钛网 | (圆形钛网)12×26 | GB6Z011S | 纯钛 | 椎体融合器 | 国械注准20223130820 |  | 常州集硕医疗器械有限公司 |  | 常州集硕医疗器械有限公司 | 0 | 2023-05-22 18:02 | 挂网 | 2023-01-01 | 2024-01-01 | 2023-05-22 18:02
2305150934440554390 | 国家组织脊柱类耗材带量采购 | C03290909901001054120000034 | 椎体融合器-钛网 | (圆形钛网)10×12 | GB6Z011S | 纯钛 | 椎体融合器 | 国械注准20223130820 |  | 常州集硕医疗器械有限公司 |  | 常州集硕医疗器械有限公司 | 0 | 2023-05-22 18:02 | 挂网 | 2023-01-01 | 2024-01-01 | 2023-05-22 18:02
2305150934440554391 | 国家组织脊柱类耗材带量采购 | C03290909901001054120000035 | 椎体融合器-钛网 | (圆形钛网)10×20 | GB6Z011S | 纯钛 | 椎体融合器 | 国械注准20223130820 |  | 常州集硕医疗器械有限公司 |  | 常州集硕医疗器械有限公司 | 0 | 2023-05-22 18:02 | 挂网 | 2023-01-01 | 2024-01-01 | 2023-05-22 18:02
2305150934440554392 | 国家组织脊柱类耗材带量采购 | C03290909901001054120000036 | 椎体融合器-钛网 | (圆形钛网)12×20 | GB6Z011S | 纯钛 | 椎体融合器 | 国械注准20223130820 |  | 常州集硕医疗器械有限公司 |  | 常州集硕医疗器械有限公司 | 0 | 2023-05-22 18:02 | 挂网 | 2023-01-01 | 2024-01-01 | 2023-05-22 18:02
2305150934440554393 | 国家组织脊柱类耗材带量采购 | C03290909901001054120000037 | 椎体融合器-钛网 | (圆形钛网)10×50 | GB6Z011S | 纯钛 | 椎体融合器 | 国械注准20223130820 |  | 常州集硕医疗器械有限公司 |  | 常州集硕医疗器械有限公司 | 0 | 2023-05-22 18:02 | 挂网 | 2023-01-01 | 2024-01-01 | 2023-05-22 18:02
2305150934440554394 | 国家组织脊柱类耗材带量采购 | C03290909901001054120000038 | 椎体融合器-钛网 | (圆形钛网)10×36 | GB6Z011S | 纯钛 | 椎体融合器 | 国械注准20223130820 |  | 常州集硕医疗器械有限公司 |  | 常州集硕医疗器械有限公司 | 0 | 2023-05-22 18:02 | 挂网 | 2023-01-01 | 2024-01-01 | 2023-05-22 18:02
2305150934440554395 | 国家组织脊柱类耗材带量采购 | C03290909901001054120000039 | 椎体融合器-钛网 | (圆形钛网)12×60 | GB6Z011S | 纯钛 | 椎体融合器 | 国械注准20223130820 |  | 常州集硕医疗器械有限公司 |  | 常州集硕医疗器械有限公司 | 0 | 2023-05-22 18:02 | 挂网 | 2023-01-01 | 2024-01-01 | 2023-05-22 18:02
2305150934440554396 | 国家组织脊柱类耗材带量采购 | C03290909901001054120000040 | 椎体融合器-钛网 | (圆形钛网)10×40 | GB6Z011S | 纯钛 | 椎体融合器 | 国械注准20223130820 |  | 常州集硕医疗器械有限公司 |  | 常州集硕医疗器械有限公司 | 0 | 2023-05-22 18:02 | 挂网 | 2023-01-01 | 2024-01-01 | 2023-05-22 18:02
2305150934440554397 | 国家组织脊柱类耗材带量采购 | C03290909901001054120000041 | 椎体融合器-钛网 | (圆形钛网)12×40 | GB6Z011S | 纯钛 | 椎体融合器 | 国械注准20223130820 |  | 常州集硕医疗器械有限公司 |  | 常州集硕医疗器械有限公司 | 0 | 2023-05-22 18:02 | 挂网 | 2023-01-01 | 2024-01-01 | 2023-05-22 18:02
2305150934440554398 | 国家组织脊柱类耗材带量采购 | C03290909901001054120000042 | 椎体融合器-钛网 | (圆形钛网)12×19 | GB6Z011S | 纯钛 | 椎体融合器 | 国械注准20223130820 |  | 常州集硕医疗器械有限公司 |  | 常州集硕医疗器械有限公司 | 0 | 2023-05-22 18:02 | 挂网 | 2023-01-01 | 2024-01-01 | 2023-05-22 18:02
2305150934440554399 | 国家组织脊柱类耗材带量采购 | C03290909901001054120000043 | 椎体融合器-钛网 | (圆形钛网)10×31 | GB6Z011S | 纯钛 | 椎体融合器 | 国械注准20223130820 |  | 常州集硕医疗器械有限公司 |  | 常州集硕医疗器械有限公司 | 0 | 2023-05-22 18:02 | 挂网 | 2023-01-01 | 2024-01-01 | 2023-05-22 18:02
2305150934440554400 | 国家组织脊柱类耗材带量采购 | C03290909901001054120000044 | 椎体融合器-钛网 | (圆形钛网)12×38 | GB6Z011S | 纯钛 | 椎体融合器 | 国械注准20223130820 |  | 常州集硕医疗器械有限公司 |  | 常州集硕医疗器械有限公司 | 0 | 2023-05-22 18:02 | 挂网 | 2023-01-01 | 2024-01-01 | 2023-05-22 18:02
2305150934440554401 | 国家组织脊柱类耗材带量采购 | C03290909901001054120000045 | 椎体融合器-钛网 | (圆形钛网)10×24 | GB6Z011S | 纯钛 | 椎体融合器 | 国械注准20223130820 |  | 常州集硕医疗器械有限公司 |  | 常州集硕医疗器械有限公司 | 0 | 2023-05-22 18:02 | 挂网 | 2023-01-01 | 2024-01-01 | 2023-05-22 18:02
2305150934440554402 | 国家组织脊柱类耗材带量采购 | C03290909901001054120000046 | 椎体融合器-钛网 | (圆形钛网)12×13 | GB6Z011S | 纯钛 | 椎体融合器 | 国械注准20223130820 |  | 常州集硕医疗器械有限公司 |  | 常州集硕医疗器械有限公司 | 0 | 2023-05-22 18:02 | 挂网 | 2023-01-01 | 2024-01-01 | 2023-05-22 18:02
2305150934440554403 | 国家组织脊柱类耗材带量采购 | C03290909901001054120000047 | 椎体融合器-钛网 | (圆形钛网)12×37 | GB6Z011S | 纯钛 | 椎体融合器 | 国械注准20223130820 |  | 常州集硕医疗器械有限公司 |  | 常州集硕医疗器械有限公司 | 0 | 2023-05-22 18:02 | 挂网 | 2023-01-01 | 2024-01-01 | 2023-05-22 18:02
2305150934440554404 | 国家组织脊柱类耗材带量采购 | C03290909901001054120000048 | 椎体融合器-钛网 | (圆形钛网)10×37 | GB6Z011S | 纯钛 | 椎体融合器 | 国械注准20223130820 |  | 常州集硕医疗器械有限公司 |  | 常州集硕医疗器械有限公司 | 0 | 2023-05-22 18:02 | 挂网 | 2023-01-01 | 2024-01-01 | 2023-05-22 18:02
2305150934440554405 | 国家组织脊柱类耗材带量采购 | C03290909901001054120000049 | 椎体融合器-钛网 | (圆形钛网)10×28 | GB6Z011S | 纯钛 | 椎体融合器 | 国械注准20223130820 |  | 常州集硕医疗器械有限公司 |  | 常州集硕医疗器械有限公司 | 0 | 2023-05-22 18:02 | 挂网 | 2023-01-01 | 2024-01-01 | 2023-05-22 18:02
2305150934440554406 | 国家组织脊柱类耗材带量采购 | C03290909901001054120000050 | 椎体融合器-钛网 | (圆形钛网)10×17 | GB6Z011S | 纯钛 | 椎体融合器 | 国械注准20223130820 |  | 常州集硕医疗器械有限公司 |  | 常州集硕医疗器械有限公司 | 0 | 2023-05-22 18:02 | 挂网 | 2023-01-01 | 2024-01-01 | 2023-05-22 18:02
2305150934440554407 | 国家组织脊柱类耗材带量采购 | C03290909901001054120000051 | 椎体融合器-钛网 | (圆形钛网)12×23 | GB6Z011S | 纯钛 | 椎体融合器 | 国械注准20223130820 |  | 常州集硕医疗器械有限公司 |  | 常州集硕医疗器械有限公司 | 0 | 2023-05-22 18:02 | 挂网 | 2023-01-01 | 2024-01-01 | 2023-05-22 18:02
2305150934440554408 | 国家组织脊柱类耗材带量采购 | C03290909901001054120000052 | 椎体融合器-钛网 | (圆形钛网)12×24 | GB6Z011S | 纯钛 | 椎体融合器 | 国械注准20223130820 |  | 常州集硕医疗器械有限公司 |  | 常州集硕医疗器械有限公司 | 0 | 2023-05-22 18:02 | 挂网 | 2023-01-01 | 2024-01-01 | 2023-05-22 18:02
2305150934440554409 | 国家组织脊柱类耗材带量采购 | C03290909901001054120000053 | 椎体融合器-钛网 | (圆形钛网)10×21 | GB6Z011S | 纯钛 | 椎体融合器 | 国械注准20223130820 |  | 常州集硕医疗器械有限公司 |  | 常州集硕医疗器械有限公司 | 0 | 2023-05-22 18:02 | 挂网 | 2023-01-01 | 2024-01-01 | 2023-05-22 18:02
2305150934440554410 | 国家组织脊柱类耗材带量采购 | C03290909901001054120000054 | 椎体融合器-钛网 | (圆形钛网)12×15 | GB6Z011S | 纯钛 | 椎体融合器 | 国械注准20223130820 |  | 常州集硕医疗器械有限公司 |  | 常州集硕医疗器械有限公司 | 0 | 2023-05-22 18:02 | 挂网 | 2023-01-01 | 2024-01-01 | 2023-05-22 18:02
2305150934440554411 | 国家组织脊柱类耗材带量采购 | C03290909901001054120000055 | 椎体融合器-钛网 | (圆形钛网)10×33 | GB6Z011S | 纯钛 | 椎体融合器 | 国械注准20223130820 |  | 常州集硕医疗器械有限公司 |  | 常州集硕医疗器械有限公司 | 0 | 2023-05-22 18:02 | 挂网 | 2023-01-01 | 2024-01-01 | 2023-05-22 18:02
2305150934440554412 | 国家组织脊柱类耗材带量采购 | C03290909901001054120000056 | 椎体融合器-钛网 | (圆形钛网)12×35 | GB6Z011S | 纯钛 | 椎体融合器 | 国械注准20223130820 |  | 常州集硕医疗器械有限公司 |  | 常州集硕医疗器械有限公司 | 0 | 2023-05-22 18:02 | 挂网 | 2023-01-01 | 2024-01-01 | 2023-05-22 18:02
2305150934440554413 | 国家组织脊柱类耗材带量采购 | C03290909901001054120000057 | 椎体融合器-钛网 | (圆形钛网)10×26 | GB6Z011S | 纯钛 | 椎体融合器 | 国械注准20223130820 |  | 常州集硕医疗器械有限公司 |  | 常州集硕医疗器械有限公司 | 0 | 2023-05-22 18:02 | 挂网 | 2023-01-01 | 2024-01-01 | 2023-05-22 18:02
2305150934440554414 | 国家组织脊柱类耗材带量采购 | C03290909901001054120000058 | 椎体融合器-钛网 | (圆形钛网)10×60 | GB6Z011S | 纯钛 | 椎体融合器 | 国械注准20223130820 |  | 常州集硕医疗器械有限公司 |  | 常州集硕医疗器械有限公司 | 0 | 2023-05-22 18:02 | 挂网 | 2023-01-01 | 2024-01-01 | 2023-05-22 18:02
2305150934440554415 | 国家组织脊柱类耗材带量采购 | C03290909901001054120000059 | 椎体融合器-钛网 | (圆形钛网)12×18 | GB6Z011S | 纯钛 | 椎体融合器 | 国械注准20223130820 |  | 常州集硕医疗器械有限公司 |  | 常州集硕医疗器械有限公司 | 0 | 2023-05-22 18:02 | 挂网 | 2023-01-01 | 2024-01-01 | 2023-05-22 18:02
2305150934440554416 | 国家组织脊柱类耗材带量采购 | C03290909901001054120000060 | 椎体融合器-钛网 | (圆形钛网)12×25 | GB6Z011S | 纯钛 | 椎体融合器 | 国械注准20223130820 |  | 常州集硕医疗器械有限公司 |  | 常州集硕医疗器械有限公司 | 0 | 2023-05-22 18:02 | 挂网 | 2023-01-01 | 2024-01-01 | 2023-05-22 18:02
2305150934440554417 | 国家组织脊柱类耗材带量采购 | C03290909901001054120000061 | 椎体融合器-钛网 | (圆形钛网)12×34 | GB6Z011S | 纯钛 | 椎体融合器 | 国械注准20223130820 |  | 常州集硕医疗器械有限公司 |  | 常州集硕医疗器械有限公司 | 0 | 2023-05-22 18:02 | 挂网 | 2023-01-01 | 2024-01-01 | 2023-05-22 18:02
2305150934440554418 | 国家组织脊柱类耗材带量采购 | C03290909901001054120000062 | 椎体融合器-钛网 | (圆形钛网)10×27 | GB6Z011S | 纯钛 | 椎体融合器 | 国械注准20223130820 |  | 常州集硕医疗器械有限公司 |  | 常州集硕医疗器械有限公司 | 0 | 2023-05-22 18:02 | 挂网 | 2023-01-01 | 2024-01-01 | 2023-05-22 18:02
2305150934440554419 | 国家组织脊柱类耗材带量采购 | C03290909901001054120000063 | 椎体融合器-钛网 | (圆形钛网)12×39 | GB6Z011S | 纯钛 | 椎体融合器 | 国械注准20223130820 |  | 常州集硕医疗器械有限公司 |  | 常州集硕医疗器械有限公司 | 0 | 2023-05-22 18:02 | 挂网 | 2023-01-01 | 2024-01-01 | 2023-05-22 18:02
2305150934440554420 | 国家组织脊柱类耗材带量采购 | C03290909901001054120000064 | 椎体融合器-钛网 | (圆形钛网)12×22 | GB6Z011S | 纯钛 | 椎体融合器 | 国械注准20223130820 |  | 常州集硕医疗器械有限公司 |  | 常州集硕医疗器械有限公司 | 0 | 2023-05-22 18:02 | 挂网 | 2023-01-01 | 2024-01-01 | 2023-05-22 18:02
2305150934440554507 | 国家组织脊柱类耗材带量采购 | C03210508900010060830000001 | 枕颈胸后路内固定系统 | (钛缆连接器)3.8 | KHCP01 | 不区分 | 枕颈胸后路内固定系统 | 国械注准20223130594 |  | 浙江科惠医疗器械股份有限公司 |  | 浙江科惠医疗器械股份有限公司 | 0 | 2023-05-22 18:02 | 挂网 | 2023-01-01 | 2024-01-01 | 2023-05-22 18:02
2305150934440554508 | 国家组织脊柱类耗材带量采购 | C03210508900010060830000002 | 枕颈胸后路内固定系统 | (钛缆连接器)4.3 | KHCP01 | 不区分 | 枕颈胸后路内固定系统 | 国械注准20223130594 |  | 浙江科惠医疗器械股份有限公司 |  | 浙江科惠医疗器械股份有限公司 | 0 | 2023-05-22 18:02 | 挂网 | 2023-01-01 | 2024-01-01 | 2023-05-22 18:02
2305150934440554736 | 国家组织脊柱类耗材带量采购 | C03170608900000023650000002 | 枕颈固定系统其他部件/常规 | 常规 | 98002000 | 不区分 | 脊柱后路钉棒固定系统 | 国械注进20163131900 |  | 烟台索娜盟托医疗器械有限公司 |  | 烟台索娜盟托医疗器械有限公司 | 0 | 2023-05-22 18:02 | 挂网 | 2023-01-01 | 2024-01-01 | 2023-05-22 18:02
2305150934440554784 | 国家组织脊柱类耗材带量采购 | C03250308902002074350000001 | 脊柱固定器-脊柱钩 | 16mm | JZG08 | 钛合金 | 脊柱固定器 | 国械注准20153130888 |  | 江苏艾迪尔医疗科技股份有限公司 |  | 江苏艾迪尔医疗科技股份有限公司 | 0 | 2023-05-22 18:02 | 挂网 | 2023-01-01 | 2024-01-01 | 2023-05-22 18:02
2305150934440554787 | 国家组织脊柱类耗材带量采购 | C03250308902002004510000016 | 脊柱固定系统-钩 | 高23.5mm，内径9.6mm | A2513401 | 钛合金 | 脊柱固定系统 | 国械注进20163135018 |  | 北京凯思玛咨询服务有限公司 |  | 上海合璞医疗科技有限公司 | 0 | 2023-05-22 18:02 | 挂网 | 2023-01-01 | 2024-01-01 | 2023-05-22 18:02
2305150934440555491 | 国家组织脊柱类耗材带量采购 | C03250308902002063880000017 | 脊柱内固定器 钉棒系统 骨钩 | 5.5X22 | V型(RSS III型) | 钛合金 | 脊柱内固定器 钉棒系统 | 国械注准20173130719 | '- |  |  | 上海三友医疗器械股份有限公司 | 0 | 2023-05-22 18:02 | 挂网 | 2023-01-01 | 2024-01-01 | 2023-05-22 18:02
2305150934440555492 | 国家组织脊柱类耗材带量采购 | C03250308902002063880000018 | 脊柱内固定器 钉棒系统 骨钩 | 5.5X20 | V型(RSS III型) | 钛合金 | 脊柱内固定器 钉棒系统 | 国械注准20173130719 | '- |  |  | 上海三友医疗器械股份有限公司 | 0 | 2023-05-22 18:02 | 挂网 | 2023-01-01 | 2024-01-01 | 2023-05-22 18:02
2305150934440555493 | 国家组织脊柱类耗材带量采购 | C03250308902002063880000019 | 脊柱内固定器 钉棒系统 骨钩 | 5.5X21 | V型(RSS III型) | 钛合金 | 脊柱内固定器 钉棒系统 | 国械注准20173130719 | '- |  |  | 上海三友医疗器械股份有限公司 | 0 | 2023-05-22 18:02 | 挂网 | 2023-01-01 | 2024-01-01 | 2023-05-22 18:02
2305150934440555494 | 国家组织脊柱类耗材带量采购 | C03250308902002063880000020 | 脊柱内固定器 钉棒系统 骨钩 | 5.5X19 | V型(RSS III型) | 钛合金 | 脊柱内固定器 钉棒系统 | 国械注准20173130719 | '- |  |  | 上海三友医疗器械股份有限公司 | 0 | 2023-05-22 18:02 | 挂网 | 2023-01-01 | 2024-01-01 | 2023-05-22 18:02
2305150934440556993 | 国家组织脊柱类耗材带量采购 | C03250808900004000590000058 | 脊柱内固定系统-横向装置 | 横向连接装置 横向连接钩φ6.0 | PN HL01 | 不区分 | 脊柱内固定系统 | 国械注准20153130582 |  | 常州市康辉医疗器械有限公司 |  | 常州市康辉医疗器械有限公司 | 0 | 2023-05-22 18:02 | 挂网 | 2023-01-01 | 2024-01-01 | 2023-05-22 18:02
2305150934440556994 | 国家组织脊柱类耗材带量采购 | C03170108902008013480000003 | 通用脊柱内固定器-钉棒连接器 | （通用脊柱内固定器-枕骨钉棒连接器（Soprano））长度：32mm | Soprano | 钛合金 | 通用脊柱内固定器 | 国械注准20163130826 |  | 北京理贝尔生物工程研究所有限公司 |  | 北京理贝尔生物工程研究所有限公司 | 0 | 2023-05-22 18:02 | 挂网 | 2023-01-01 | 2024-01-01 | 2023-05-22 18:02
2305150934440556995 | 国家组织脊柱类耗材带量采购 | C03170108902008013480000004 | 通用脊柱内固定器-钉棒连接器 | （通用脊柱内固定器-枕骨钉棒连接器（Soprano））长度：37mm | Soprano | 钛合金 | 通用脊柱内固定器 | 国械注准20163130826 |  | 北京理贝尔生物工程研究所有限公司 |  | 北京理贝尔生物工程研究所有限公司 | 0 | 2023-05-22 18:02 | 挂网 | 2023-01-01 | 2024-01-01 | 2023-05-22 18:02
2305150934440556996 | 国家组织脊柱类耗材带量采购 | C03170108902008013480000005 | 通用脊柱内固定器-钉棒连接器 | （通用脊柱内固定器-枕骨钉棒连接器（Soprano-Ⅱ））长度：37mm | Soprano-Ⅱ | 钛合金 | 通用脊柱内固定器 | 国械注准20163130826 |  | 北京理贝尔生物工程研究所有限公司 |  | 北京理贝尔生物工程研究所有限公司 | 0 | 2023-05-22 18:02 | 挂网 | 2023-01-01 | 2024-01-01 | 2023-05-22 18:02
2305150934440556997 | 国家组织脊柱类耗材带量采购 | C03170108902008013480000006 | 通用脊柱内固定器-钉棒连接器 | （通用脊柱内固定器-枕骨钉棒连接器（Soprano-Ⅱ））长度：32mm | Soprano-Ⅱ | 钛合金 | 通用脊柱内固定器 | 国械注准20163130826 |  | 北京理贝尔生物工程研究所有限公司 |  | 北京理贝尔生物工程研究所有限公司 | 0 | 2023-05-22 18:02 | 挂网 | 2023-01-01 | 2024-01-01 | 2023-05-22 18:02
2305150934440557003 | 国家组织脊柱类耗材带量采购 | C03170208900002042540000003 | 脊柱内固定系统-棒 | 预弯棒 3.5 X 200 | 7755271 | 不区分 | 脊柱内固定系统VERTEX Reconstruction System | 国械注进20173130615 |  | 美敦力（上海）管理有限公司 |  | 美敦力（上海）管理有限公司 | 0 | 2023-05-22 18:02 | 挂网 | 2023-01-01 | 2024-01-01 | 2023-05-22 18:02
2305150934440558096 | 国家组织脊柱类耗材带量采购 | C03190408900000063880000013 | 脊柱内固定器 钉棒系统-骨钩 | 3.5×10 | V型(RSS V型) | 不区分 | 脊柱内固定器 钉棒系统 | 国械注准20173130719 |  | 上海三友医疗器械股份有限公司 |  | 上海三友医疗器械股份有限公司 | 0 | 2023-05-22 18:02 | 挂网 | 2023-01-01 | 2024-01-01 | 2023-05-22 18:02
2305150934440558097 | 国家组织脊柱类耗材带量采购 | C03190408900000063880000014 | 脊柱内固定器 钉棒系统-骨钩 | 3.5×11 | V型(RSS V型) | 不区分 | 脊柱内固定器 钉棒系统 | 国械注准20173130719 |  | 上海三友医疗器械股份有限公司 |  | 上海三友医疗器械股份有限公司 | 0 | 2023-05-22 18:02 | 挂网 | 2023-01-01 | 2024-01-01 | 2023-05-22 18:02
2305150934440558098 | 国家组织脊柱类耗材带量采购 | C03190408900000063880000015 | 脊柱内固定器 钉棒系统-骨钩 | 3.5×6 | V型(RSS V型) | 不区分 | 脊柱内固定器 钉棒系统 | 国械注准20173130719 |  | 上海三友医疗器械股份有限公司 |  | 上海三友医疗器械股份有限公司 | 0 | 2023-05-22 18:02 | 挂网 | 2023-01-01 | 2024-01-01 | 2023-05-22 18:02
2305150934440558099 | 国家组织脊柱类耗材带量采购 | C03190408900000063880000016 | 脊柱内固定器 钉棒系统-骨钩 | 3.5×7 | V型(RSS V型) | 不区分 | 脊柱内固定器 钉棒系统 | 国械注准20173130719 |  | 上海三友医疗器械股份有限公司 |  | 上海三友医疗器械股份有限公司 | 0 | 2023-05-22 18:02 | 挂网 | 2023-01-01 | 2024-01-01 | 2023-05-22 18:02
2305150934440558100 | 国家组织脊柱类耗材带量采购 | C03190408900000063880000017 | 脊柱内固定器 钉棒系统-骨钩 | 3.5×8 | V型(RSS V型) | 不区分 | 脊柱内固定器 钉棒系统 | 国械注准20173130719 |  | 上海三友医疗器械股份有限公司 |  | 上海三友医疗器械股份有限公司 | 0 | 2023-05-22 18:02 | 挂网 | 2023-01-01 | 2024-01-01 | 2023-05-22 18:02
2305150934440558101 | 国家组织脊柱类耗材带量采购 | C03190408900000063880000018 | 脊柱内固定器 钉棒系统-骨钩 | 3.5×9 | V型(RSS V型) | 不区分 | 脊柱内固定器 钉棒系统 | 国械注准20173130719 |  | 上海三友医疗器械股份有限公司 |  | 上海三友医疗器械股份有限公司 | 0 | 2023-05-22 18:02 | 挂网 | 2023-01-01 | 2024-01-01 | 2023-05-22 18:02
2305150934440558123 | 国家组织脊柱类耗材带量采购 | C03250308902002023650000024 | 胸腰椎后路固定钩/非灭菌 | 非灭菌 | 98461022 | 钛合金 | 脊柱后路钉棒固定系统 | 国械注进20163131900 |  | 烟台索娜盟托医疗器械有限公司 |  | 烟台索娜盟托医疗器械有限公司 | 0 | 2023-05-22 18:02 | 挂网 | 2023-01-01 | 2024-01-01 | 2023-05-22 18:02
2305150934440560715 | 国家组织脊柱类耗材带量采购 | C03250908900002063880000010 | 脊柱内固定器 钉棒系统-侧向连接块 | 24 | V型(RSS III型) | 不区分 | 脊柱内固定器 钉棒系统 | 国械注准20173130719 | '- |  |  | 上海三友医疗器械股份有限公司 | 0 | 2023-05-22 18:02 | 挂网 | 2023-01-01 | 2024-01-01 | 2023-05-22 18:02
2305150934440560716 | 国家组织脊柱类耗材带量采购 | C03250908900002063880000011 | 脊柱内固定器 钉棒系统-侧向连接块 | 21 | V型(RSS III型) | 不区分 | 脊柱内固定器 钉棒系统 | 国械注准20173130719 | '- |  |  | 上海三友医疗器械股份有限公司 | 0 | 2023-05-22 18:02 | 挂网 | 2023-01-01 | 2024-01-01 | 2023-05-22 18:02
2305150934440560717 | 国家组织脊柱类耗材带量采购 | C03250908900002063880000012 | 脊柱内固定器 钉棒系统-侧向连接块 | 10 | V型(RSS III型) | 不区分 | 脊柱内固定器 钉棒系统 | 国械注准20173130719 | '- |  |  | 上海三友医疗器械股份有限公司 | 0 | 2023-05-22 18:02 | 挂网 | 2023-01-01 | 2024-01-01 | 2023-05-22 18:02
2305150934440560718 | 国家组织脊柱类耗材带量采购 | C03250908900002063880000013 | 脊柱内固定器 钉棒系统-侧向连接块 | 19 | V型(RSS III型) | 不区分 | 脊柱内固定器 钉棒系统 | 国械注准20173130719 | '- |  |  | 上海三友医疗器械股份有限公司 | 0 | 2023-05-22 18:02 | 挂网 | 2023-01-01 | 2024-01-01 | 2023-05-22 18:02
2305150934440560719 | 国家组织脊柱类耗材带量采购 | C03250908900002063880000014 | 脊柱内固定器 钉棒系统-侧向连接块 | 18 | V型(RSS III型) | 不区分 | 脊柱内固定器 钉棒系统 | 国械注准20173130719 | '- |  |  | 上海三友医疗器械股份有限公司 | 0 | 2023-05-22 18:02 | 挂网 | 2023-01-01 | 2024-01-01 | 2023-05-22 18:02
2305150934440560720 | 国家组织脊柱类耗材带量采购 | C03250908900002063880000015 | 脊柱内固定器 钉棒系统-侧向连接块 | 20 | V型(RSS III型) | 不区分 | 脊柱内固定器 钉棒系统 | 国械注准20173130719 | '- |  |  | 上海三友医疗器械股份有限公司 | 0 | 2023-05-22 18:02 | 挂网 | 2023-01-01 | 2024-01-01 | 2023-05-22 18:02
2305150934440560721 | 国家组织脊柱类耗材带量采购 | C03250908900002063880000016 | 脊柱内固定器 钉棒系统-侧向连接块 | 11 | V型(RSS III型) | 不区分 | 脊柱内固定器 钉棒系统 | 国械注准20173130719 | '- |  |  | 上海三友医疗器械股份有限公司 | 0 | 2023-05-22 18:02 | 挂网 | 2023-01-01 | 2024-01-01 | 2023-05-22 18:02
2305150934440560722 | 国家组织脊柱类耗材带量采购 | C03250908900002063880000017 | 脊柱内固定器 钉棒系统-侧向连接块 | 23 | V型(RSS III型) | 不区分 | 脊柱内固定器 钉棒系统 | 国械注准20173130719 | '- |  |  | 上海三友医疗器械股份有限公司 | 0 | 2023-05-22 18:02 | 挂网 | 2023-01-01 | 2024-01-01 | 2023-05-22 18:02
2305150934440560723 | 国家组织脊柱类耗材带量采购 | C03250908900002063880000018 | 脊柱内固定器 钉棒系统-侧向连接块 | 22 | V型(RSS III型) | 不区分 | 脊柱内固定器 钉棒系统 | 国械注准20173130719 | '- |  |  | 上海三友医疗器械股份有限公司 | 0 | 2023-05-22 18:02 | 挂网 | 2023-01-01 | 2024-01-01 | 2023-05-22 18:02
2305150934440561084 | 国家组织脊柱类耗材带量采购 | C03210408900002073770000003 | 颈椎后路固定系统-颈后路斜钩 | 长 | CPS | 不区分 | 颈椎后路固定系统 | 国械注准20173130714 |  | 深圳市斯玛仪器有限公司 |  | 深圳市斯玛仪器有限公司 | 0 | 2023-05-22 18:02 | 挂网 | 2023-01-01 | 2024-01-01 | 2023-05-22 18:02
2305150934440561085 | 国家组织脊柱类耗材带量采购 | C03210408900002073770000004 | 颈椎后路固定系统-颈后路斜钩 | 短 | CPS | 不区分 | 颈椎后路固定系统 | 国械注准20173130714 |  | 深圳市斯玛仪器有限公司 |  | 深圳市斯玛仪器有限公司 | 0 | 2023-05-22 18:02 | 挂网 | 2023-01-01 | 2024-01-01 | 2023-05-22 18:02
2305150934440561122 | 国家组织脊柱类耗材带量采购 | C03210408900002013480000006 | 通用脊柱内固定器-椎板钩 | （通用脊柱内固定器-椎板钩直刃加长（Soprano））长度：5.5mm | Soprano | 不区分 | 通用脊柱内固定器 | 国械注准20163130826 |  | 北京理贝尔生物工程研究所有限公司 |  | 北京理贝尔生物工程研究所有限公司 | 0 | 2023-05-22 18:02 | 挂网 | 2023-01-01 | 2024-01-01 | 2023-05-22 18:02
2305150934440561150 | 国家组织脊柱类耗材带量采购 | C03250308902002114620000148 | 脊柱内固定系统-钩 | 13.8 | MLH1107 | 钛合金 | 脊柱固定系统 | 国械注进20153130404 |  | 麦迪斯医疗器械有限公司 |  | 麦迪斯医疗器械有限公司 | 0 | 2023-05-22 18:02 | 挂网 | 2023-01-01 | 2024-01-01 | 2023-05-22 18:02
2305150934440561151 | 国家组织脊柱类耗材带量采购 | C03250308902002114620000149 | 脊柱内固定系统-钩 | 13.8 | MLH1105 | 钛合金 | 脊柱固定系统 | 国械注进20153130404 |  | 麦迪斯医疗器械有限公司 |  | 麦迪斯医疗器械有限公司 | 0 | 2023-05-22 18:02 | 挂网 | 2023-01-01 | 2024-01-01 | 2023-05-22 18:02
2305150934440561152 | 国家组织脊柱类耗材带量采购 | C03250308902002114620000150 | 脊柱内固定系统-钩 | 13.8 | MLH0705 | 钛合金 | 脊柱固定系统 | 国械注进20153130404 |  | 麦迪斯医疗器械有限公司 |  | 麦迪斯医疗器械有限公司 | 0 | 2023-05-22 18:02 | 挂网 | 2023-01-01 | 2024-01-01 | 2023-05-22 18:02
2305150934440561153 | 国家组织脊柱类耗材带量采购 | C03250308902002114620000151 | 脊柱内固定系统-钩 | 13.8 | MLH0707 | 钛合金 | 脊柱固定系统 | 国械注进20153130404 |  | 麦迪斯医疗器械有限公司 |  | 麦迪斯医疗器械有限公司 | 0 | 2023-05-22 18:02 | 挂网 | 2023-01-01 | 2024-01-01 | 2023-05-22 18:02
2305150934440561154 | 国家组织脊柱类耗材带量采购 | C03250308902002114620000152 | 脊柱内固定系统-钩 | 13.8 | MLH0905 | 钛合金 | 脊柱固定系统 | 国械注进20153130404 |  | 麦迪斯医疗器械有限公司 |  | 麦迪斯医疗器械有限公司 | 0 | 2023-05-22 18:02 | 挂网 | 2023-01-01 | 2024-01-01 | 2023-05-22 18:02
2305150934440561155 | 国家组织脊柱类耗材带量采购 | C03250308902002114620000153 | 脊柱内固定系统-钩 | 13.8 | MLH0907 | 钛合金 | 脊柱固定系统 | 国械注进20153130404 |  | 麦迪斯医疗器械有限公司 |  | 麦迪斯医疗器械有限公司 | 0 | 2023-05-22 18:02 | 挂网 | 2023-01-01 | 2024-01-01 | 2023-05-22 18:02
2305150934440561717 | 国家组织脊柱类耗材带量采购 | C03170108902004060830000001 | 枕颈胸后路内固定系统 | (枕骨板)27 | KHCP01 | 钛合金 | 枕颈胸后路内固定系统 | 国械注准20223130594 |  | 浙江科惠医疗器械股份有限公司 |  | 浙江科惠医疗器械股份有限公司 | 0 | 2023-05-22 18:02 | 挂网 | 2023-01-01 | 2024-01-01 | 2023-05-22 18:02
2305150934440561718 | 国家组织脊柱类耗材带量采购 | C03170108902004060830000002 | 枕颈胸后路内固定系统 | (枕骨板)31 | KHCP01 | 钛合金 | 枕颈胸后路内固定系统 | 国械注准20223130594 |  | 浙江科惠医疗器械股份有限公司 |  | 浙江科惠医疗器械股份有限公司 | 0 | 2023-05-22 18:02 | 挂网 | 2023-01-01 | 2024-01-01 | 2023-05-22 18:02
2305150934440561719 | 国家组织脊柱类耗材带量采购 | C03170108902004060830000003 | 枕颈胸后路内固定系统 | (枕骨板)37 | KHCP01 | 钛合金 | 枕颈胸后路内固定系统 | 国械注准20223130594 |  | 浙江科惠医疗器械股份有限公司 |  | 浙江科惠医疗器械股份有限公司 | 0 | 2023-05-22 18:02 | 挂网 | 2023-01-01 | 2024-01-01 | 2023-05-22 18:02
2305150934440561720 | 国家组织脊柱类耗材带量采购 | C03170108902004060830000004 | 枕颈胸后路内固定系统 | (枕骨板)45 | KHCP01 | 钛合金 | 枕颈胸后路内固定系统 | 国械注准20223130594 |  | 浙江科惠医疗器械股份有限公司 |  | 浙江科惠医疗器械股份有限公司 | 0 | 2023-05-22 18:02 | 挂网 | 2023-01-01 | 2024-01-01 | 2023-05-22 18:02
2305150934440562168 | 国家组织脊柱类耗材带量采购 | C03210508900012060830000001 | 枕颈胸后路内固定系统 | (外侧移位连接器)3.8 | KHCP01 | 不区分 | 枕颈胸后路内固定系统 | 国械注准20223130594 |  | 浙江科惠医疗器械股份有限公司 |  | 浙江科惠医疗器械股份有限公司 | 0 | 2023-05-22 18:02 | 挂网 | 2023-01-01 | 2024-01-01 | 2023-05-22 18:02
2305150934440562169 | 国家组织脊柱类耗材带量采购 | C03210508900012060830000002 | 枕颈胸后路内固定系统 | (外侧移位连接器)4.3 | KHCP01 | 不区分 | 枕颈胸后路内固定系统 | 国械注准20223130594 |  | 浙江科惠医疗器械股份有限公司 |  | 浙江科惠医疗器械股份有限公司 | 0 | 2023-05-22 18:02 | 挂网 | 2023-01-01 | 2024-01-01 | 2023-05-22 18:02
2305150934440567233 | 国家组织脊柱类耗材带量采购 | C03311110100000092740000008 | 椎体成形手术器械包-骨导向器 | （骨导向器）3.9×207 | FQNG03 | 不区分 |  | 京械注准20182040408 |  | 北京市富乐科技开发有限公司 |  | 北京市富乐科技开发有限公司 | 0 | 2023-05-22 18:02 | 挂网 | 2023-01-01 | 2024-01-01 | 2023-05-22 18:02
2305150934440567234 | 国家组织脊柱类耗材带量采购 | C03311110100000092740000009 | 椎体成形手术器械包-骨导向器 | （骨导向器）3.1×189 | FQNG03 | 不区分 |  | 京械注准20182040408 |  | 北京市富乐科技开发有限公司 |  | 北京市富乐科技开发有限公司 | 0 | 2023-05-22 18:02 | 挂网 | 2023-01-01 | 2024-01-01 | 2023-05-22 18:02
2305150934440567235 | 国家组织脊柱类耗材带量采购 | C03311110100000092740000010 | 椎体成形手术器械包-骨导向器 | （骨导向器）3.1×188 | FQNG03 | 不区分 |  | 京械注准20182040408 |  | 北京市富乐科技开发有限公司 |  | 北京市富乐科技开发有限公司 | 0 | 2023-05-22 18:02 | 挂网 | 2023-01-01 | 2024-01-01 | 2023-05-22 18:02
2305150934440567236 | 国家组织脊柱类耗材带量采购 | C03311110100000092740000011 | 椎体成形手术器械包-骨导向器 | （骨导向器）3.5×189 | FQNG03 | 不区分 |  | 京械注准20182040408 |  | 北京市富乐科技开发有限公司 |  | 北京市富乐科技开发有限公司 | 0 | 2023-05-22 18:02 | 挂网 | 2023-01-01 | 2024-01-01 | 2023-05-22 18:02
2305150934440567237 | 国家组织脊柱类耗材带量采购 | C03311110100000092740000012 | 椎体成形手术器械包-骨导向器 | （骨导向器）3.1×195 | FQNG03 | 不区分 |  | 京械注准20182040408 |  | 北京市富乐科技开发有限公司 |  | 北京市富乐科技开发有限公司 | 0 | 2023-05-22 18:02 | 挂网 | 2023-01-01 | 2024-01-01 | 2023-05-22 18:02
2305150934440567238 | 国家组织脊柱类耗材带量采购 | C03311110100000092740000013 | 椎体成形手术器械包-骨导向器 | （骨导向器）3.9×189 | FQNG03 | 不区分 |  | 京械注准20182040408 |  | 北京市富乐科技开发有限公司 |  | 北京市富乐科技开发有限公司 | 0 | 2023-05-22 18:02 | 挂网 | 2023-01-01 | 2024-01-01 | 2023-05-22 18:02
2305150934440567500 | 国家组织脊柱类耗材带量采购 | C03170408900002042540000001 | 脊柱内固定系统-螺钉 | 4.0×10MM螺钉 | 6955410 | 不区分 | 脊柱内固定系统VERTEX Reconstruction System | 国械注进20173130615 |  | 美敦力（上海）管理有限公司 |  | 美敦力（上海）管理有限公司 | 0 | 2023-05-22 18:02 | 挂网 | 2023-01-01 | 2024-01-01 | 2023-05-22 18:02
2305150934440567501 | 国家组织脊柱类耗材带量采购 | C03170408900002042540000002 | 脊柱内固定系统-螺钉 | 4.5×16MM螺钉 | 6955516 | 不区分 | 脊柱内固定系统VERTEX Reconstruction System | 国械注进20173130615 |  | 美敦力（上海）管理有限公司 |  | 美敦力（上海）管理有限公司 | 0 | 2023-05-22 18:02 | 挂网 | 2023-01-01 | 2024-01-01 | 2023-05-22 18:02
2305150934440567502 | 国家组织脊柱类耗材带量采购 | C03170408900002042540000003 | 脊柱内固定系统-螺钉 | 4.0×18MM螺钉 | 6955418 | 不区分 | 脊柱内固定系统VERTEX Reconstruction System | 国械注进20173130615 |  | 美敦力（上海）管理有限公司 |  | 美敦力（上海）管理有限公司 | 0 | 2023-05-22 18:02 | 挂网 | 2023-01-01 | 2024-01-01 | 2023-05-22 18:02
2305150934440567503 | 国家组织脊柱类耗材带量采购 | C03170408900002042540000004 | 脊柱内固定系统-螺钉 | 4.0×14MM螺钉 | 6955414 | 不区分 | 脊柱内固定系统VERTEX Reconstruction System | 国械注进20173130615 |  | 美敦力（上海）管理有限公司 |  | 美敦力（上海）管理有限公司 | 0 | 2023-05-22 18:02 | 挂网 | 2023-01-01 | 2024-01-01 | 2023-05-22 18:02
2305150934440567504 | 国家组织脊柱类耗材带量采购 | C03170408900002042540000005 | 脊柱内固定系统-螺钉 | 4.0×8MM螺钉 | 6955408 | 不区分 | 脊柱内固定系统VERTEX Reconstruction System | 国械注进20173130615 |  | 美敦力（上海）管理有限公司 |  | 美敦力（上海）管理有限公司 | 0 | 2023-05-22 18:02 | 挂网 | 2023-01-01 | 2024-01-01 | 2023-05-22 18:02
2305150934440567505 | 国家组织脊柱类耗材带量采购 | C03170408900002042540000006 | 脊柱内固定系统-螺钉 | 4.0×6MM螺钉 | 6955406 | 不区分 | 脊柱内固定系统VERTEX Reconstruction System | 国械注进20173130615 |  | 美敦力（上海）管理有限公司 |  | 美敦力（上海）管理有限公司 | 0 | 2023-05-22 18:02 | 挂网 | 2023-01-01 | 2024-01-01 | 2023-05-22 18:02
2305150934440567506 | 国家组织脊柱类耗材带量采购 | C03170408900002042540000007 | 脊柱内固定系统-螺钉 | 4.5×18MM螺钉 | 6955518 | 不区分 | 脊柱内固定系统VERTEX Reconstruction System | 国械注进20173130615 |  | 美敦力（上海）管理有限公司 |  | 美敦力（上海）管理有限公司 | 0 | 2023-05-22 18:02 | 挂网 | 2023-01-01 | 2024-01-01 | 2023-05-22 18:02
2305150934440567507 | 国家组织脊柱类耗材带量采购 | C03170408900002042540000008 | 脊柱内固定系统-螺钉 | 4.5×8MM螺钉 | 6955508 | 不区分 | 脊柱内固定系统VERTEX Reconstruction System | 国械注进20173130615 |  | 美敦力（上海）管理有限公司 |  | 美敦力（上海）管理有限公司 | 0 | 2023-05-22 18:02 | 挂网 | 2023-01-01 | 2024-01-01 | 2023-05-22 18:02
2305150934440567508 | 国家组织脊柱类耗材带量采购 | C03170408900002042540000009 | 脊柱内固定系统-螺钉 | 4.5×6MM螺钉 | 6955506 | 不区分 | 脊柱内固定系统VERTEX Reconstruction System | 国械注进20173130615 |  | 美敦力（上海）管理有限公司 |  | 美敦力（上海）管理有限公司 | 0 | 2023-05-22 18:02 | 挂网 | 2023-01-01 | 2024-01-01 | 2023-05-22 18:02
2305150934440567509 | 国家组织脊柱类耗材带量采购 | C03170408900002042540000010 | 脊柱内固定系统-螺钉 | 4.5×14MM螺钉 | 6955514 | 不区分 | 脊柱内固定系统VERTEX Reconstruction System | 国械注进20173130615 |  | 美敦力（上海）管理有限公司 |  | 美敦力（上海）管理有限公司 | 0 | 2023-05-22 18:02 | 挂网 | 2023-01-01 | 2024-01-01 | 2023-05-22 18:02
2305150934440567510 | 国家组织脊柱类耗材带量采购 | C03170408900002042540000011 | 脊柱内固定系统-螺钉 | 4.5×10MM螺钉 | 6955510 | 不区分 | 脊柱内固定系统VERTEX Reconstruction System | 国械注进20173130615 |  | 美敦力（上海）管理有限公司 |  | 美敦力（上海）管理有限公司 | 0 | 2023-05-22 18:02 | 挂网 | 2023-01-01 | 2024-01-01 | 2023-05-22 18:02
2305150934440567511 | 国家组织脊柱类耗材带量采购 | C03170408900002042540000012 | 脊柱内固定系统-螺钉 | 4.0×16MM螺钉 | 6955416 | 不区分 | 脊柱内固定系统VERTEX Reconstruction System | 国械注进20173130615 |  | 美敦力（上海）管理有限公司 |  | 美敦力（上海）管理有限公司 | 0 | 2023-05-22 18:02 | 挂网 | 2023-01-01 | 2024-01-01 | 2023-05-22 18:02
2305150934440567512 | 国家组织脊柱类耗材带量采购 | C03170408900002042540000013 | 脊柱内固定系统-螺钉 | 4.0×12MM螺钉 | 6955412 | 不区分 | 脊柱内固定系统VERTEX Reconstruction System | 国械注进20173130615 |  | 美敦力（上海）管理有限公司 |  | 美敦力（上海）管理有限公司 | 0 | 2023-05-22 18:02 | 挂网 | 2023-01-01 | 2024-01-01 | 2023-05-22 18:02
2305150934440567513 | 国家组织脊柱类耗材带量采购 | C03170408900002042540000014 | 脊柱内固定系统-螺钉 | 4.5×12MM螺钉 | 6955512 | 不区分 | 脊柱内固定系统VERTEX Reconstruction System | 国械注进20173130615 |  | 美敦力（上海）管理有限公司 |  | 美敦力（上海）管理有限公司 | 0 | 2023-05-22 18:02 | 挂网 | 2023-01-01 | 2024-01-01 | 2023-05-22 18:02
2305150934440567578 | 国家组织脊柱类耗材带量采购 | C03310202600000000590000037 | 椎体成形术器械导针 | A型刃口导针 φ1.8X220 | ZT-DZ-A | 不区分 | 椎体成形术器械导针 | 苏械注准20182041462 |  | 常州市康辉医疗器械有限公司 |  | 常州市康辉医疗器械有限公司 | 0 | 2023-05-22 18:02 | 挂网 | 2023-01-01 | 2024-01-01 | 2023-05-22 18:02
2305150934440567579 | 国家组织脊柱类耗材带量采购 | C03310202600000000590000038 | 椎体成形术器械导针 | A型刃口导针 φ1.7X260 | ZT-DZ-A | 不区分 | 椎体成形术器械导针 | 苏械注准20182041462 |  | 常州市康辉医疗器械有限公司 |  | 常州市康辉医疗器械有限公司 | 0 | 2023-05-22 18:02 | 挂网 | 2023-01-01 | 2024-01-01 | 2023-05-22 18:02
2305150934440567580 | 国家组织脊柱类耗材带量采购 | C03310202600000000590000039 | 椎体成形术器械导针 | A型刃口导针 φ1.8X260 | ZT-DZ-A | 不区分 | 椎体成形术器械导针 | 苏械注准20182041462 |  | 常州市康辉医疗器械有限公司 |  | 常州市康辉医疗器械有限公司 | 0 | 2023-05-22 18:02 | 挂网 | 2023-01-01 | 2024-01-01 | 2023-05-22 18:02
2305150934440568407 | 国家组织脊柱类耗材带量采购 | C03251408900002092740000031 | 脊柱后路内固定系统-连接器 | （连接器）φ6.0-φ3.0 | CFS01 | 不区分 | 脊柱后路内固定系统 | 国械注准20153132035 |  | 北京市富乐科技开发有限公司 |  | 北京市富乐科技开发有限公司 | 0 | 2023-05-22 18:02 | 挂网 | 2023-01-01 | 2024-01-01 | 2023-05-22 18:02
2305150934440568408 | 国家组织脊柱类耗材带量采购 | C03251408900002092740000032 | 脊柱后路内固定系统-连接器 | （连接器）φ4.5-φ6.5 | CFS01 | 不区分 | 脊柱后路内固定系统 | 国械注准20153132035 |  | 北京市富乐科技开发有限公司 |  | 北京市富乐科技开发有限公司 | 0 | 2023-05-22 18:02 | 挂网 | 2023-01-01 | 2024-01-01 | 2023-05-22 18:02
2305150934440568409 | 国家组织脊柱类耗材带量采购 | C03251408900002092740000033 | 脊柱后路内固定系统-连接器 | （连接器）φ5.0-φ3.5 | CFS01 | 不区分 | 脊柱后路内固定系统 | 国械注准20153132035 |  | 北京市富乐科技开发有限公司 |  | 北京市富乐科技开发有限公司 | 0 | 2023-05-22 18:02 | 挂网 | 2023-01-01 | 2024-01-01 | 2023-05-22 18:02
2305150934440568410 | 国家组织脊柱类耗材带量采购 | C03251408900002092740000034 | 脊柱后路内固定系统-连接器 | （连接器）φ3.5-φ6.5 | CFS01 | 不区分 | 脊柱后路内固定系统 | 国械注准20153132035 |  | 北京市富乐科技开发有限公司 |  | 北京市富乐科技开发有限公司 | 0 | 2023-05-22 18:02 | 挂网 | 2023-01-01 | 2024-01-01 | 2023-05-22 18:02
2305150934440568411 | 国家组织脊柱类耗材带量采购 | C03251408900002092740000035 | 脊柱后路内固定系统-连接器 | （连接器）φ4.0-φ3.5 | CFS01 | 不区分 | 脊柱后路内固定系统 | 国械注准20153132035 |  | 北京市富乐科技开发有限公司 |  | 北京市富乐科技开发有限公司 | 0 | 2023-05-22 18:02 | 挂网 | 2023-01-01 | 2024-01-01 | 2023-05-22 18:02
2305150934440568412 | 国家组织脊柱类耗材带量采购 | C03251408900002092740000036 | 脊柱后路内固定系统-连接器 | （连接器）φ3.5-φ3.5 | CFS01 | 不区分 | 脊柱后路内固定系统 | 国械注准20153132035 |  | 北京市富乐科技开发有限公司 |  | 北京市富乐科技开发有限公司 | 0 | 2023-05-22 18:02 | 挂网 | 2023-01-01 | 2024-01-01 | 2023-05-22 18:02
2305150934440568413 | 国家组织脊柱类耗材带量采购 | C03251408900002092740000037 | 脊柱后路内固定系统-连接器 | （连接器）φ5.5-φ3.0 | CFS01 | 不区分 | 脊柱后路内固定系统 | 国械注准20153132035 |  | 北京市富乐科技开发有限公司 |  | 北京市富乐科技开发有限公司 | 0 | 2023-05-22 18:02 | 挂网 | 2023-01-01 | 2024-01-01 | 2023-05-22 18:02
2305150934440568414 | 国家组织脊柱类耗材带量采购 | C03251408900002092740000038 | 脊柱后路内固定系统-连接器 | （连接器）φ6.0-φ3.5 | CFS01 | 不区分 | 脊柱后路内固定系统 | 国械注准20153132035 |  | 北京市富乐科技开发有限公司 |  | 北京市富乐科技开发有限公司 | 0 | 2023-05-22 18:02 | 挂网 | 2023-01-01 | 2024-01-01 | 2023-05-22 18:02
2305150934440568415 | 国家组织脊柱类耗材带量采购 | C03251408900002092740000039 | 脊柱后路内固定系统-连接器 | （连接器）φ6.5-φ4.5 | CFS01 | 不区分 | 脊柱后路内固定系统 | 国械注准20153132035 |  | 北京市富乐科技开发有限公司 |  | 北京市富乐科技开发有限公司 | 0 | 2023-05-22 18:02 | 挂网 | 2023-01-01 | 2024-01-01 | 2023-05-22 18:02
2305150934440568416 | 国家组织脊柱类耗材带量采购 | C03251408900002092740000040 | 脊柱后路内固定系统-连接器 | （连接器）φ6.0-φ4.0 | CFS01 | 不区分 | 脊柱后路内固定系统 | 国械注准20153132035 |  | 北京市富乐科技开发有限公司 |  | 北京市富乐科技开发有限公司 | 0 | 2023-05-22 18:02 | 挂网 | 2023-01-01 | 2024-01-01 | 2023-05-22 18:02
2305150934440568417 | 国家组织脊柱类耗材带量采购 | C03251408900002092740000041 | 脊柱后路内固定系统-连接器 | （连接器）φ6.5-φ3.5 | CFS01 | 不区分 | 脊柱后路内固定系统 | 国械注准20153132035 |  | 北京市富乐科技开发有限公司 |  | 北京市富乐科技开发有限公司 | 0 | 2023-05-22 18:02 | 挂网 | 2023-01-01 | 2024-01-01 | 2023-05-22 18:02
2305150934440568418 | 国家组织脊柱类耗材带量采购 | C03251408900002092740000042 | 脊柱后路内固定系统-连接器 | （连接器）φ5.5-φ5.0 | CFS01 | 不区分 | 脊柱后路内固定系统 | 国械注准20153132035 |  | 北京市富乐科技开发有限公司 |  | 北京市富乐科技开发有限公司 | 0 | 2023-05-22 18:02 | 挂网 | 2023-01-01 | 2024-01-01 | 2023-05-22 18:02
2305150934440568419 | 国家组织脊柱类耗材带量采购 | C03251408900002092740000043 | 脊柱后路内固定系统-连接器 | （连接器）φ3.0-φ3.5 | CFS01 | 不区分 | 脊柱后路内固定系统 | 国械注准20153132035 |  | 北京市富乐科技开发有限公司 |  | 北京市富乐科技开发有限公司 | 0 | 2023-05-22 18:02 | 挂网 | 2023-01-01 | 2024-01-01 | 2023-05-22 18:02
2305150934440568421 | 国家组织脊柱类耗材带量采购 | C03251408900002092740000045 | 脊柱后路内固定系统-连接器 | （连接器）φ3.5-φ4.0 | CFS01 | 不区分 | 脊柱后路内固定系统 | 国械注准20153132035 |  | 北京市富乐科技开发有限公司 |  | 北京市富乐科技开发有限公司 | 0 | 2023-05-22 18:02 | 挂网 | 2023-01-01 | 2024-01-01 | 2023-05-22 18:02
2305150934440568422 | 国家组织脊柱类耗材带量采购 | C03251408900002092740000046 | 脊柱后路内固定系统-连接器 | （连接器）φ3.5-φ4.5 | CFS01 | 不区分 | 脊柱后路内固定系统 | 国械注准20153132035 |  | 北京市富乐科技开发有限公司 |  | 北京市富乐科技开发有限公司 | 0 | 2023-05-22 18:02 | 挂网 | 2023-01-01 | 2024-01-01 | 2023-05-22 18:02
2305150934440568423 | 国家组织脊柱类耗材带量采购 | C03251408900002092740000047 | 脊柱后路内固定系统-连接器 | （连接器）φ4.5-φ5.0 | CFS01 | 不区分 | 脊柱后路内固定系统 | 国械注准20153132035 |  | 北京市富乐科技开发有限公司 |  | 北京市富乐科技开发有限公司 | 0 | 2023-05-22 18:02 | 挂网 | 2023-01-01 | 2024-01-01 | 2023-05-22 18:02
2305150934440568424 | 国家组织脊柱类耗材带量采购 | C03251408900002092740000048 | 脊柱后路内固定系统-连接器 | （连接器）φ6.5-φ6.5 | CFS01 | 不区分 | 脊柱后路内固定系统 | 国械注准20153132035 |  | 北京市富乐科技开发有限公司 |  | 北京市富乐科技开发有限公司 | 0 | 2023-05-22 18:02 | 挂网 | 2023-01-01 | 2024-01-01 | 2023-05-22 18:02
2305150934440568425 | 国家组织脊柱类耗材带量采购 | C03251408900002092740000049 | 脊柱后路内固定系统-连接器 | （连接器）φ6.0-φ6.5 | CFS01 | 不区分 | 脊柱后路内固定系统 | 国械注准20153132035 |  | 北京市富乐科技开发有限公司 |  | 北京市富乐科技开发有限公司 | 0 | 2023-05-22 18:02 | 挂网 | 2023-01-01 | 2024-01-01 | 2023-05-22 18:02
2305150934440568426 | 国家组织脊柱类耗材带量采购 | C03251408900002092740000050 | 脊柱后路内固定系统-连接器 | （连接器）φ7.0-φ3.0 | CFS01 | 不区分 | 脊柱后路内固定系统 | 国械注准20153132035 |  | 北京市富乐科技开发有限公司 |  | 北京市富乐科技开发有限公司 | 0 | 2023-05-22 18:02 | 挂网 | 2023-01-01 | 2024-01-01 | 2023-05-22 18:02
2305150934440568429 | 国家组织脊柱类耗材带量采购 | C03251408900002092740000053 | 脊柱后路内固定系统-连接器 | （连接器）φ7.0-φ5.0 | CFS01 | 不区分 | 脊柱后路内固定系统 | 国械注准20153132035 |  | 北京市富乐科技开发有限公司 |  | 北京市富乐科技开发有限公司 | 0 | 2023-05-22 18:02 | 挂网 | 2023-01-01 | 2024-01-01 | 2023-05-22 18:02
2305150934440568430 | 国家组织脊柱类耗材带量采购 | C03251408900002092740000054 | 脊柱后路内固定系统-连接器 | （连接器）φ7.0-φ4.0 | CFS01 | 不区分 | 脊柱后路内固定系统 | 国械注准20153132035 |  | 北京市富乐科技开发有限公司 |  | 北京市富乐科技开发有限公司 | 0 | 2023-05-22 18:02 | 挂网 | 2023-01-01 | 2024-01-01 | 2023-05-22 18:02
2305150934440568432 | 国家组织脊柱类耗材带量采购 | C03251408900002092740000056 | 脊柱后路内固定系统-连接器 | （连接器）φ7.0-φ3.5 | CFS01 | 不区分 | 脊柱后路内固定系统 | 国械注准20153132035 |  | 北京市富乐科技开发有限公司 |  | 北京市富乐科技开发有限公司 | 0 | 2023-05-22 18:02 | 挂网 | 2023-01-01 | 2024-01-01 | 2023-05-22 18:02
2305150934440568433 | 国家组织脊柱类耗材带量采购 | C03251408900002092740000057 | 脊柱后路内固定系统-连接器 | （连接器）φ4.0-φ4.5 | CFS01 | 不区分 | 脊柱后路内固定系统 | 国械注准20153132035 |  | 北京市富乐科技开发有限公司 |  | 北京市富乐科技开发有限公司 | 0 | 2023-05-22 18:02 | 挂网 | 2023-01-01 | 2024-01-01 | 2023-05-22 18:02
2305150934440568434 | 国家组织脊柱类耗材带量采购 | C03251408900002092740000058 | 脊柱后路内固定系统-连接器 | （连接器）φ5.5-φ4.0 | CFS01 | 不区分 | 脊柱后路内固定系统 | 国械注准20153132035 |  | 北京市富乐科技开发有限公司 |  | 北京市富乐科技开发有限公司 | 0 | 2023-05-22 18:02 | 挂网 | 2023-01-01 | 2024-01-01 | 2023-05-22 18:02
2305150934440568436 | 国家组织脊柱类耗材带量采购 | C03251408900002092740000060 | 脊柱后路内固定系统-连接器 | （连接器）φ6.0-φ5.0 | CFS01 | 不区分 | 脊柱后路内固定系统 | 国械注准20153132035 |  | 北京市富乐科技开发有限公司 |  | 北京市富乐科技开发有限公司 | 0 | 2023-05-22 18:02 | 挂网 | 2023-01-01 | 2024-01-01 | 2023-05-22 18:02
2305150934440568439 | 国家组织脊柱类耗材带量采购 | C03251408900002092740000063 | 脊柱后路内固定系统-连接器 | （连接器）φ5.0-φ3.0 | CFS01 | 不区分 | 脊柱后路内固定系统 | 国械注准20153132035 |  | 北京市富乐科技开发有限公司 |  | 北京市富乐科技开发有限公司 | 0 | 2023-05-22 18:02 | 挂网 | 2023-01-01 | 2024-01-01 | 2023-05-22 18:02
2305150934440568440 | 国家组织脊柱类耗材带量采购 | C03251408900002092740000064 | 脊柱后路内固定系统-连接器 | （连接器）φ7.0-φ6.0 | CFS01 | 不区分 | 脊柱后路内固定系统 | 国械注准20153132035 |  | 北京市富乐科技开发有限公司 |  | 北京市富乐科技开发有限公司 | 0 | 2023-05-22 18:02 | 挂网 | 2023-01-01 | 2024-01-01 | 2023-05-22 18:02
2305150934440568441 | 国家组织脊柱类耗材带量采购 | C03251408900002092740000065 | 脊柱后路内固定系统-连接器 | （连接器）φ6.5-φ4.0 | CFS01 | 不区分 | 脊柱后路内固定系统 | 国械注准20153132035 |  | 北京市富乐科技开发有限公司 |  | 北京市富乐科技开发有限公司 | 0 | 2023-05-22 18:02 | 挂网 | 2023-01-01 | 2024-01-01 | 2023-05-22 18:02
2305150934440568442 | 国家组织脊柱类耗材带量采购 | C03251408900002092740000066 | 脊柱后路内固定系统-连接器 | （连接器）φ6.5-φ3.0 | CFS01 | 不区分 | 脊柱后路内固定系统 | 国械注准20153132035 |  | 北京市富乐科技开发有限公司 |  | 北京市富乐科技开发有限公司 | 0 | 2023-05-22 18:02 | 挂网 | 2023-01-01 | 2024-01-01 | 2023-05-22 18:02
2305150934440568444 | 国家组织脊柱类耗材带量采购 | C03251408900002092740000068 | 脊柱后路内固定系统-连接器 | （连接器）φ4.5-φ4.0 | CFS01 | 不区分 | 脊柱后路内固定系统 | 国械注准20153132035 |  | 北京市富乐科技开发有限公司 |  | 北京市富乐科技开发有限公司 | 0 | 2023-05-22 18:02 | 挂网 | 2023-01-01 | 2024-01-01 | 2023-05-22 18:02
2305150934440568446 | 国家组织脊柱类耗材带量采购 | C03251408900002092740000070 | 脊柱后路内固定系统-连接器 | （连接器）φ3.0-φ3.0 | CFS01 | 不区分 | 脊柱后路内固定系统 | 国械注准20153132035 |  | 北京市富乐科技开发有限公司 |  | 北京市富乐科技开发有限公司 | 0 | 2023-05-22 18:02 | 挂网 | 2023-01-01 | 2024-01-01 | 2023-05-22 18:02
2305150934440568447 | 国家组织脊柱类耗材带量采购 | C03251408900002092740000071 | 脊柱后路内固定系统-连接器 | （连接器）φ3.0-φ4.5 | CFS01 | 不区分 | 脊柱后路内固定系统 | 国械注准20153132035 |  | 北京市富乐科技开发有限公司 |  | 北京市富乐科技开发有限公司 | 0 | 2023-05-22 18:02 | 挂网 | 2023-01-01 | 2024-01-01 | 2023-05-22 18:02
2305150934440568448 | 国家组织脊柱类耗材带量采购 | C03251408900002092740000072 | 脊柱后路内固定系统-连接器 | （连接器）φ6.5-φ5.0 | CFS01 | 不区分 | 脊柱后路内固定系统 | 国械注准20153132035 |  | 北京市富乐科技开发有限公司 |  | 北京市富乐科技开发有限公司 | 0 | 2023-05-22 18:02 | 挂网 | 2023-01-01 | 2024-01-01 | 2023-05-22 18:02
2305150934440568450 | 国家组织脊柱类耗材带量采购 | C03251408900002092740000074 | 脊柱后路内固定系统-连接器 | （连接器）φ3.5-φ5.0 | CFS01 | 不区分 | 脊柱后路内固定系统 | 国械注准20153132035 |  | 北京市富乐科技开发有限公司 |  | 北京市富乐科技开发有限公司 | 0 | 2023-05-22 18:02 | 挂网 | 2023-01-01 | 2024-01-01 | 2023-05-22 18:02
2305150934440568451 | 国家组织脊柱类耗材带量采购 | C03251408900002092740000075 | 脊柱后路内固定系统-连接器 | （连接器）φ3.0-φ4.0 | CFS01 | 不区分 | 脊柱后路内固定系统 | 国械注准20153132035 |  | 北京市富乐科技开发有限公司 |  | 北京市富乐科技开发有限公司 | 0 | 2023-05-22 18:02 | 挂网 | 2023-01-01 | 2024-01-01 | 2023-05-22 18:02
2305150934440568452 | 国家组织脊柱类耗材带量采购 | C03251408900002092740000076 | 脊柱后路内固定系统-连接器 | （连接器）φ6.5-φ6.0 | CFS01 | 不区分 | 脊柱后路内固定系统 | 国械注准20153132035 |  | 北京市富乐科技开发有限公司 |  | 北京市富乐科技开发有限公司 | 0 | 2023-05-22 18:02 | 挂网 | 2023-01-01 | 2024-01-01 | 2023-05-22 18:02
2305150934440568453 | 国家组织脊柱类耗材带量采购 | C03251408900002092740000077 | 脊柱后路内固定系统-连接器 | （连接器）φ7.0-φ4.5 | CFS01 | 不区分 | 脊柱后路内固定系统 | 国械注准20153132035 |  | 北京市富乐科技开发有限公司 |  | 北京市富乐科技开发有限公司 | 0 | 2023-05-22 18:02 | 挂网 | 2023-01-01 | 2024-01-01 | 2023-05-22 18:02
2305150934440568454 | 国家组织脊柱类耗材带量采购 | C03251408900002092740000078 | 脊柱后路内固定系统-连接器 | （连接器）φ5.5-φ6.5 | CFS01 | 不区分 | 脊柱后路内固定系统 | 国械注准20153132035 |  | 北京市富乐科技开发有限公司 |  | 北京市富乐科技开发有限公司 | 0 | 2023-05-22 18:02 | 挂网 | 2023-01-01 | 2024-01-01 | 2023-05-22 18:02
2305150934440568455 | 国家组织脊柱类耗材带量采购 | C03251408900002092740000079 | 脊柱后路内固定系统-连接器 | （连接器）φ4.0-φ5.0 | CFS01 | 不区分 | 脊柱后路内固定系统 | 国械注准20153132035 |  | 北京市富乐科技开发有限公司 |  | 北京市富乐科技开发有限公司 | 0 | 2023-05-22 18:02 | 挂网 | 2023-01-01 | 2024-01-01 | 2023-05-22 18:02
2305150934440568456 | 国家组织脊柱类耗材带量采购 | C03251408900002092740000080 | 脊柱后路内固定系统-连接器 | （连接器）φ3.5-φ3.0 | CFS01 | 不区分 | 脊柱后路内固定系统 | 国械注准20153132035 |  | 北京市富乐科技开发有限公司 |  | 北京市富乐科技开发有限公司 | 0 | 2023-05-22 18:02 | 挂网 | 2023-01-01 | 2024-01-01 | 2023-05-22 18:02
2305150934440568458 | 国家组织脊柱类耗材带量采购 | C03251408900002092740000082 | 脊柱后路内固定系统-连接器 | （连接器）φ3.0-φ6.0 | CFS01 | 不区分 | 脊柱后路内固定系统 | 国械注准20153132035 |  | 北京市富乐科技开发有限公司 |  | 北京市富乐科技开发有限公司 | 0 | 2023-05-22 18:02 | 挂网 | 2023-01-01 | 2024-01-01 | 2023-05-22 18:02
2305150934440568459 | 国家组织脊柱类耗材带量采购 | C03251408900002092740000083 | 脊柱后路内固定系统-连接器 | （连接器）φ7.0-φ6.5 | CFS01 | 不区分 | 脊柱后路内固定系统 | 国械注准20153132035 |  | 北京市富乐科技开发有限公司 |  | 北京市富乐科技开发有限公司 | 0 | 2023-05-22 18:02 | 挂网 | 2023-01-01 | 2024-01-01 | 2023-05-22 18:02
2305150934440568461 | 国家组织脊柱类耗材带量采购 | C03251408900002092740000085 | 脊柱后路内固定系统-连接器 | （连接器）φ4.5-φ3.5 | CFS01 | 不区分 | 脊柱后路内固定系统 | 国械注准20153132035 |  | 北京市富乐科技开发有限公司 |  | 北京市富乐科技开发有限公司 | 0 | 2023-05-22 18:02 | 挂网 | 2023-01-01 | 2024-01-01 | 2023-05-22 18:02
2305150934440568462 | 国家组织脊柱类耗材带量采购 | C03251408900002092740000086 | 脊柱后路内固定系统-连接器 | （连接器）φ4.0-φ3.0 | CFS01 | 不区分 | 脊柱后路内固定系统 | 国械注准20153132035 |  | 北京市富乐科技开发有限公司 |  | 北京市富乐科技开发有限公司 | 0 | 2023-05-22 18:02 | 挂网 | 2023-01-01 | 2024-01-01 | 2023-05-22 18:02
2305150934440568463 | 国家组织脊柱类耗材带量采购 | C03251408900002092740000087 | 脊柱后路内固定系统-连接器 | （连接器）φ4.5-φ3.0 | CFS01 | 不区分 | 脊柱后路内固定系统 | 国械注准20153132035 |  | 北京市富乐科技开发有限公司 |  | 北京市富乐科技开发有限公司 | 0 | 2023-05-22 18:02 | 挂网 | 2023-01-01 | 2024-01-01 | 2023-05-22 18:02
2305150934440568464 | 国家组织脊柱类耗材带量采购 | C03251408900002092740000088 | 脊柱后路内固定系统-连接器 | （连接器）φ4.0-φ6.5 | CFS01 | 不区分 | 脊柱后路内固定系统 | 国械注准20153132035 |  | 北京市富乐科技开发有限公司 |  | 北京市富乐科技开发有限公司 | 0 | 2023-05-22 18:02 | 挂网 | 2023-01-01 | 2024-01-01 | 2023-05-22 18:02
2305150934440568465 | 国家组织脊柱类耗材带量采购 | C03251408900002092740000089 | 脊柱后路内固定系统-连接器 | （连接器）φ7.0-φ5.5 | CFS01 | 不区分 | 脊柱后路内固定系统 | 国械注准20153132035 |  | 北京市富乐科技开发有限公司 |  | 北京市富乐科技开发有限公司 | 0 | 2023-05-22 18:02 | 挂网 | 2023-01-01 | 2024-01-01 | 2023-05-22 18:02
2305150934440568466 | 国家组织脊柱类耗材带量采购 | C03251408900002092740000090 | 脊柱后路内固定系统-连接器 | （连接器）φ5.5-φ4.5 | CFS01 | 不区分 | 脊柱后路内固定系统 | 国械注准20153132035 |  | 北京市富乐科技开发有限公司 |  | 北京市富乐科技开发有限公司 | 0 | 2023-05-22 18:02 | 挂网 | 2023-01-01 | 2024-01-01 | 2023-05-22 18:02
2305150934440568468 | 国家组织脊柱类耗材带量采购 | C03251408900002092740000092 | 脊柱后路内固定系统-连接器 | （连接器）φ5.0-φ4.5 | CFS01 | 不区分 | 脊柱后路内固定系统 | 国械注准20153132035 |  | 北京市富乐科技开发有限公司 |  | 北京市富乐科技开发有限公司 | 0 | 2023-05-22 18:02 | 挂网 | 2023-01-01 | 2024-01-01 | 2023-05-22 18:02
2305150934440568469 | 国家组织脊柱类耗材带量采购 | C03251408900002092740000093 | 脊柱后路内固定系统-连接器 | （连接器）φ6.5-φ5.5 | CFS01 | 不区分 | 脊柱后路内固定系统 | 国械注准20153132035 |  | 北京市富乐科技开发有限公司 |  | 北京市富乐科技开发有限公司 | 0 | 2023-05-22 18:02 | 挂网 | 2023-01-01 | 2024-01-01 | 2023-05-22 18:02
2305150934440568470 | 国家组织脊柱类耗材带量采购 | C03251408900002092740000094 | 脊柱后路内固定系统-连接器 | （连接器）φ6.0-φ4.5 | CFS01 | 不区分 | 脊柱后路内固定系统 | 国械注准20153132035 |  | 北京市富乐科技开发有限公司 |  | 北京市富乐科技开发有限公司 | 0 | 2023-05-22 18:02 | 挂网 | 2023-01-01 | 2024-01-01 | 2023-05-22 18:02
2305150934440568471 | 国家组织脊柱类耗材带量采购 | C03251408900002092740000095 | 脊柱后路内固定系统-连接器 | （连接器）φ6.0-φ5.5 | CFS01 | 不区分 | 脊柱后路内固定系统 | 国械注准20153132035 |  | 北京市富乐科技开发有限公司 |  | 北京市富乐科技开发有限公司 | 0 | 2023-05-22 18:02 | 挂网 | 2023-01-01 | 2024-01-01 | 2023-05-22 18:02
2305150934440568472 | 国家组织脊柱类耗材带量采购 | C03251408900002092740000096 | 脊柱后路内固定系统-连接器 | （连接器）φ5.0-φ6.5 | CFS01 | 不区分 | 脊柱后路内固定系统 | 国械注准20153132035 |  | 北京市富乐科技开发有限公司 |  | 北京市富乐科技开发有限公司 | 0 | 2023-05-22 18:02 | 挂网 | 2023-01-01 | 2024-01-01 | 2023-05-22 18:02
2305150934440568473 | 国家组织脊柱类耗材带量采购 | C03251408900002092740000097 | 脊柱后路内固定系统-连接器 | （连接器）φ5.0-φ4.0 | CFS01 | 不区分 | 脊柱后路内固定系统 | 国械注准20153132035 |  | 北京市富乐科技开发有限公司 |  | 北京市富乐科技开发有限公司 | 0 | 2023-05-22 18:02 | 挂网 | 2023-01-01 | 2024-01-01 | 2023-05-22 18:02
2305150934440568474 | 国家组织脊柱类耗材带量采购 | C03251408900002092740000098 | 脊柱后路内固定系统-连接器 | （连接器）φ5.5-φ3.5 | CFS01 | 不区分 | 脊柱后路内固定系统 | 国械注准20153132035 |  | 北京市富乐科技开发有限公司 |  | 北京市富乐科技开发有限公司 | 0 | 2023-05-22 18:02 | 挂网 | 2023-01-01 | 2024-01-01 | 2023-05-22 18:02
2305150934440568475 | 国家组织脊柱类耗材带量采购 | C03251408900002092740000099 | 脊柱后路内固定系统-连接器 | （连接器）φ3.0-φ6.5 | CFS01 | 不区分 | 脊柱后路内固定系统 | 国械注准20153132035 |  | 北京市富乐科技开发有限公司 |  | 北京市富乐科技开发有限公司 | 0 | 2023-05-22 18:02 | 挂网 | 2023-01-01 | 2024-01-01 | 2023-05-22 18:02
2305150934440568478 | 国家组织脊柱类耗材带量采购 | C03251408900002092740000102 | 脊柱后路内固定系统-连接器 | （连接器）φ3.0-φ5.0 | CFS01 | 不区分 | 脊柱后路内固定系统 | 国械注准20153132035 |  | 北京市富乐科技开发有限公司 |  | 北京市富乐科技开发有限公司 | 0 | 2023-05-22 18:02 | 挂网 | 2023-01-01 | 2024-01-01 | 2023-05-22 18:02
2305150934440568492 | 国家组织脊柱类耗材带量采购 | C03210408900001056100000005 | 颈椎后路内固定系统-椎板钩 | （椎板钩I型）16.3mm 适用连接棒3.2 | PNS I型 | 不区分 | 颈椎后路内固定系统 | 国械注准20213130509 |  | 深圳市沃尔德外科医疗器械技术有限公司 |  | 深圳市沃尔德外科医疗器械技术有限公司 | 0 | 2023-05-22 18:02 | 挂网 | 2023-01-01 | 2024-01-01 | 2023-05-22 18:02
2305150934440568493 | 国家组织脊柱类耗材带量采购 | C03210408900001056100000006 | 颈椎后路内固定系统-椎板钩 | （椎板钩I型）14.9mm 适用连接棒3.5 | PNS I型 | 不区分 | 颈椎后路内固定系统 | 国械注准20213130509 |  | 深圳市沃尔德外科医疗器械技术有限公司 |  | 深圳市沃尔德外科医疗器械技术有限公司 | 0 | 2023-05-22 18:02 | 挂网 | 2023-01-01 | 2024-01-01 | 2023-05-22 18:02
2305150934440568494 | 国家组织脊柱类耗材带量采购 | C03210408900001056100000007 | 颈椎后路内固定系统-椎板钩 | （椎板钩I型）14.9mm 适用连接棒3.2 | PNS I型 | 不区分 | 颈椎后路内固定系统 | 国械注准20213130509 |  | 深圳市沃尔德外科医疗器械技术有限公司 |  | 深圳市沃尔德外科医疗器械技术有限公司 | 0 | 2023-05-22 18:02 | 挂网 | 2023-01-01 | 2024-01-01 | 2023-05-22 18:02
2305150934440568495 | 国家组织脊柱类耗材带量采购 | C03210408900001056100000008 | 颈椎后路内固定系统-椎板钩 | （椎板钩I型）16.3mm 适用连接棒3.5 | PNS I型 | 不区分 | 颈椎后路内固定系统 | 国械注准20213130509 |  | 深圳市沃尔德外科医疗器械技术有限公司 |  | 深圳市沃尔德外科医疗器械技术有限公司 | 0 | 2023-05-22 18:02 | 挂网 | 2023-01-01 | 2024-01-01 | 2023-05-22 18:02
2305150934440569269 | 国家组织脊柱类耗材带量采购 | C03170108902008056100000001 | 颈椎后路内固定系统-枕颈融合块 | Φ5.2*29～33mm 适用连接棒3.2 | PNS I型 | 钛合金 | 颈椎后路内固定系统 | 国械注准20213130509 |  | 深圳市沃尔德外科医疗器械技术有限公司 |  | 深圳市沃尔德外科医疗器械技术有限公司 | 0 | 2023-05-22 18:02 | 挂网 | 2023-01-01 | 2024-01-01 | 2023-05-22 18:02
2305150934440569270 | 国家组织脊柱类耗材带量采购 | C03170108902008056100000002 | 颈椎后路内固定系统-枕颈融合块 | Φ5.2*29～33mm 适用连接棒3.5 | PNS I型 | 钛合金 | 颈椎后路内固定系统 | 国械注准20213130509 |  | 深圳市沃尔德外科医疗器械技术有限公司 |  | 深圳市沃尔德外科医疗器械技术有限公司 | 0 | 2023-05-22 18:02 | 挂网 | 2023-01-01 | 2024-01-01 | 2023-05-22 18:02
2305150934440569271 | 国家组织脊柱类耗材带量采购 | C03170108902008056100000003 | 颈椎后路内固定系统-枕颈融合块 | Φ5.2*43～47mm 适用连接棒3.2 | PNS I型 | 钛合金 | 颈椎后路内固定系统 | 国械注准20213130509 |  | 深圳市沃尔德外科医疗器械技术有限公司 |  | 深圳市沃尔德外科医疗器械技术有限公司 | 0 | 2023-05-22 18:02 | 挂网 | 2023-01-01 | 2024-01-01 | 2023-05-22 18:02
2305150934440569272 | 国家组织脊柱类耗材带量采购 | C03170108902008056100000004 | 颈椎后路内固定系统-枕颈融合块 | Φ5.2*36～40mm 适用连接棒3.5 | PNS I型 | 钛合金 | 颈椎后路内固定系统 | 国械注准20213130509 |  | 深圳市沃尔德外科医疗器械技术有限公司 |  | 深圳市沃尔德外科医疗器械技术有限公司 | 0 | 2023-05-22 18:02 | 挂网 | 2023-01-01 | 2024-01-01 | 2023-05-22 18:02
2305150934440569273 | 国家组织脊柱类耗材带量采购 | C03170108902008056100000005 | 颈椎后路内固定系统-枕颈融合块 | Φ5.2*43～47mm 适用连接棒3.5 | PNS I型 | 钛合金 | 颈椎后路内固定系统 | 国械注准20213130509 |  | 深圳市沃尔德外科医疗器械技术有限公司 |  | 深圳市沃尔德外科医疗器械技术有限公司 | 0 | 2023-05-22 18:02 | 挂网 | 2023-01-01 | 2024-01-01 | 2023-05-22 18:02
2305150934440569274 | 国家组织脊柱类耗材带量采购 | C03170108902008056100000006 | 颈椎后路内固定系统-枕颈融合块 | Φ5.2*36～40mm 适用连接棒3.2 | PNS I型 | 钛合金 | 颈椎后路内固定系统 | 国械注准20213130509 |  | 深圳市沃尔德外科医疗器械技术有限公司 |  | 深圳市沃尔德外科医疗器械技术有限公司 | 0 | 2023-05-22 18:02 | 挂网 | 2023-01-01 | 2024-01-01 | 2023-05-22 18:02
2305150934440569422 | 国家组织脊柱类耗材带量采购 | C03250308902002179590000037 | 脊柱后路内固定系统-脊椎钩 | 156-27118E | 156-27118E | 钛合金 |  | 国械注许20183130089 |  | 上海联歆生物技术有限公司 |  | 上海联歆生物技术有限公司 | 0 | 2023-05-22 18:02 | 挂网 | 2023-01-01 | 2024-01-01 | 2023-05-22 18:02
2305150934440569423 | 国家组织脊柱类耗材带量采购 | C03250308902002179590000038 | 脊柱后路内固定系统-脊椎钩 | 156-27098E | 156-27098E | 钛合金 |  | 国械注许20183130089 |  | 上海联歆生物技术有限公司 |  | 上海联歆生物技术有限公司 | 0 | 2023-05-22 18:02 | 挂网 | 2023-01-01 | 2024-01-01 | 2023-05-22 18:02
2305150934440569482 | 国家组织脊柱类耗材带量采购 | C03120707903004090980000052 | 椎间融合器 | 颈椎锁定螺钉, 直径 3.0mm, 长度 12mm | 04.617.812 | 钛合金 | 椎间融合器 Zero-P | 国械注进20163131613 |  | 强生（上海）医疗器材有限公司 |  | 强生（上海）医疗器材有限公司 | 0 | 2023-05-22 18:02 | 挂网 | 2023-01-01 | 2024-01-01 | 2023-05-22 18:02
2305150934440569483 | 国家组织脊柱类耗材带量采购 | C03120707903004090980000053 | 椎间融合器 | 颈椎锁定螺钉, 直径 3.0mm, 长度 16mm | 04.617.816 | 钛合金 | 椎间融合器 Zero-P | 国械注进20163131613 |  | 强生（上海）医疗器材有限公司 |  | 强生（上海）医疗器材有限公司 | 0 | 2023-05-22 18:02 | 挂网 | 2023-01-01 | 2024-01-01 | 2023-05-22 18:02
2305150934440569484 | 国家组织脊柱类耗材带量采购 | C03120707903004090980000054 | 椎间融合器 | 颈椎锁定螺钉, 直径 3.0mm, 长度 14mm | 04.617.814 | 钛合金 | 椎间融合器 Zero-P | 国械注进20163131613 |  | 强生（上海）医疗器材有限公司 |  | 强生（上海）医疗器材有限公司 | 0 | 2023-05-22 18:02 | 挂网 | 2023-01-01 | 2024-01-01 | 2023-05-22 18:02
2305150934440569488 | 国家组织脊柱类耗材带量采购 | C03250308902002124790000005 | 脊柱后路内固定系统-钩 | Φ11x15(H)mm | UHC1115 | 钛合金 | 脊柱后路内固定系统 | 国械注许20173130038 |  | 青岛浩洋慧雨贸易有限公司 |  | 青岛浩洋慧雨贸易有限公司 | 0 | 2023-05-22 18:02 | 挂网 | 2023-01-01 | 2024-01-01 | 2023-05-22 18:02
2305150934440569685 | 国家组织脊柱类耗材带量采购 | C03250308902002048800000017 | 胸腰后路钉棒系统-钩 | （骨钩III）S:6.0x5.4mm | GG-VI | 钛合金 | 胸腰后路钉棒系统 | 国械注准20183130357 |  | 浙江德康医疗器械有限公司 |  | 浙江德康医疗器械有限公司 | 0 | 2023-05-22 18:02 | 挂网 | 2023-01-01 | 2024-01-01 | 2023-05-22 18:02
2305150934440569686 | 国家组织脊柱类耗材带量采购 | C03250308902002048800000018 | 胸腰后路钉棒系统-钩 | （骨钩III）S:5.5x5.4mm | GG-I | 钛合金 | 胸腰后路钉棒系统 | 国械注准20183130357 |  | 浙江德康医疗器械有限公司 |  | 浙江德康医疗器械有限公司 | 0 | 2023-05-22 18:02 | 挂网 | 2023-01-01 | 2024-01-01 | 2023-05-22 18:02
2305150934440569687 | 国家组织脊柱类耗材带量采购 | C03250308902002048800000019 | 胸腰后路钉棒系统-钩 | （骨钩III）S:6.35x5.4mm | GG-V | 钛合金 | 胸腰后路钉棒系统 | 国械注准20183130357 |  | 浙江德康医疗器械有限公司 |  | 浙江德康医疗器械有限公司 | 0 | 2023-05-22 18:02 | 挂网 | 2023-01-01 | 2024-01-01 | 2023-05-22 18:02
2305150934440569688 | 国家组织脊柱类耗材带量采购 | C03250308902002048800000020 | 胸腰后路钉棒系统-钩 | （骨钩III）M:6.35x9.5mm | GG-II | 钛合金 | 胸腰后路钉棒系统 | 国械注准20183130357 |  | 浙江德康医疗器械有限公司 |  | 浙江德康医疗器械有限公司 | 0 | 2023-05-22 18:02 | 挂网 | 2023-01-01 | 2024-01-01 | 2023-05-22 18:02
2305150934440569689 | 国家组织脊柱类耗材带量采购 | C03250308902002048800000021 | 胸腰后路钉棒系统-钩 | （骨钩III）S:6.0x5.4mm | GG-III | 钛合金 | 胸腰后路钉棒系统 | 国械注准20183130357 |  | 浙江德康医疗器械有限公司 |  | 浙江德康医疗器械有限公司 | 0 | 2023-05-22 18:02 | 挂网 | 2023-01-01 | 2024-01-01 | 2023-05-22 18:02
2305150934440569690 | 国家组织脊柱类耗材带量采购 | C03250308902002048800000022 | 胸腰后路钉棒系统-钩 | （骨钩III）M:5.5x9.5mm | GG-I | 钛合金 | 胸腰后路钉棒系统 | 国械注准20183130357 |  | 浙江德康医疗器械有限公司 |  | 浙江德康医疗器械有限公司 | 0 | 2023-05-22 18:02 | 挂网 | 2023-01-01 | 2024-01-01 | 2023-05-22 18:02
2305150934440569691 | 国家组织脊柱类耗材带量采购 | C03250308902002048800000023 | 胸腰后路钉棒系统-钩 | （骨钩III）S:5.5x5.4mm | GG-IV | 钛合金 | 胸腰后路钉棒系统 | 国械注准20183130357 |  | 浙江德康医疗器械有限公司 |  | 浙江德康医疗器械有限公司 | 0 | 2023-05-22 18:02 | 挂网 | 2023-01-01 | 2024-01-01 | 2023-05-22 18:02
2305150934440569692 | 国家组织脊柱类耗材带量采购 | C03250308902002048800000024 | 胸腰后路钉棒系统-钩 | （骨钩III）M:5.5x9.5mm | GG-IV | 钛合金 | 胸腰后路钉棒系统 | 国械注准20183130357 |  | 浙江德康医疗器械有限公司 |  | 浙江德康医疗器械有限公司 | 0 | 2023-05-22 18:02 | 挂网 | 2023-01-01 | 2024-01-01 | 2023-05-22 18:02
2305150934440569693 | 国家组织脊柱类耗材带量采购 | C03250308902002048800000025 | 胸腰后路钉棒系统-钩 | （骨钩III）S:6.35x5.4mm | GG-II | 钛合金 | 胸腰后路钉棒系统 | 国械注准20183130357 |  | 浙江德康医疗器械有限公司 |  | 浙江德康医疗器械有限公司 | 0 | 2023-05-22 18:02 | 挂网 | 2023-01-01 | 2024-01-01 | 2023-05-22 18:02
2305150934440569694 | 国家组织脊柱类耗材带量采购 | C03250308902002048800000026 | 胸腰后路钉棒系统-钩 | （骨钩III）M:6.0x9.5mm | GG-III | 钛合金 | 胸腰后路钉棒系统 | 国械注准20183130357 |  | 浙江德康医疗器械有限公司 |  | 浙江德康医疗器械有限公司 | 0 | 2023-05-22 18:02 | 挂网 | 2023-01-01 | 2024-01-01 | 2023-05-22 18:02
2305150934440569695 | 国家组织脊柱类耗材带量采购 | C03250308902002048800000027 | 胸腰后路钉棒系统-钩 | （骨钩III）M:6.35x9.5mm | GG-V | 钛合金 | 胸腰后路钉棒系统 | 国械注准20183130357 |  | 浙江德康医疗器械有限公司 |  | 浙江德康医疗器械有限公司 | 0 | 2023-05-22 18:02 | 挂网 | 2023-01-01 | 2024-01-01 | 2023-05-22 18:02
2305150934440569696 | 国家组织脊柱类耗材带量采购 | C03250308902002048800000028 | 胸腰后路钉棒系统-钩 | （骨钩III）M:6.0x9.5mm | GG-VI | 钛合金 | 胸腰后路钉棒系统 | 国械注准20183130357 |  | 浙江德康医疗器械有限公司 |  | 浙江德康医疗器械有限公司 | 0 | 2023-05-22 18:02 | 挂网 | 2023-01-01 | 2024-01-01 | 2023-05-22 18:02
2305150934440570158 | 国家组织脊柱类耗材带量采购 | C03280208902002023650000002 | 骶髂侧方连接器/非灭菌 | 非灭菌 | 98426015 | 钛合金 | 脊柱后路钉棒固定系统 | 国械注进20163131900 |  | 烟台索娜盟托医疗器械有限公司 |  | 烟台索娜盟托医疗器械有限公司 | 0 | 2023-05-22 18:02 | 挂网 | 2023-01-01 | 2024-01-01 | 2023-05-22 18:02
2305150934440570646 | 国家组织脊柱类耗材带量采购 | C03220208900002091220000008 | 脊柱后路内固定系统-生长阀 | （Premier生长阀(钛合金)）5.5/5.5 | WGB1Z-7-38 | 不区分 | 脊柱后路内固定系统 | 国械注准20173134394 |  | 山东威高骨科材料股份有限公司 |  | 山东威高骨科材料股份有限公司 | 0 | 2023-05-22 18:02 | 挂网 | 2023-01-01 | 2024-01-01 | 2023-05-22 18:02
2305150934440570647 | 国家组织脊柱类耗材带量采购 | C03220208900002091220000009 | 脊柱后路内固定系统-生长阀 | （Premier生长阀(钛合金)）5.5/6.0 | WGB1Z-7-38 | 不区分 | 脊柱后路内固定系统 | 国械注准20173134394 |  | 山东威高骨科材料股份有限公司 |  | 山东威高骨科材料股份有限公司 | 0 | 2023-05-22 18:02 | 挂网 | 2023-01-01 | 2024-01-01 | 2023-05-22 18:02
2305150934440571004 | 国家组织脊柱类耗材带量采购 | C03290509802002013480000001 | 椎间融合器 | （椎间融合器-Nest钛合金）长径15mm×46mm | RH-Ⅵ | 钛合金 | 椎间融合器 | 国械注准20153132360 |  | 北京理贝尔生物工程研究所有限公司 |  | 北京理贝尔生物工程研究所有限公司 | 0 | 2023-05-22 18:02 | 挂网 | 2023-01-01 | 2024-01-01 | 2023-05-22 18:02
2305150934440571005 | 国家组织脊柱类耗材带量采购 | C03290509802002013480000002 | 椎间融合器 | （椎间融合器-Nest钛合金）长径15mm×34mm | RH-Ⅵ | 钛合金 | 椎间融合器 | 国械注准20153132360 |  | 北京理贝尔生物工程研究所有限公司 |  | 北京理贝尔生物工程研究所有限公司 | 0 | 2023-05-22 18:02 | 挂网 | 2023-01-01 | 2024-01-01 | 2023-05-22 18:02
2305150934440571006 | 国家组织脊柱类耗材带量采购 | C03290509802002013480000003 | 椎间融合器 | （椎间融合器-Nest钛合金）短径16mm×17mm | RH-Ⅵ | 钛合金 | 椎间融合器 | 国械注准20153132360 |  | 北京理贝尔生物工程研究所有限公司 |  | 北京理贝尔生物工程研究所有限公司 | 0 | 2023-05-22 18:02 | 挂网 | 2023-01-01 | 2024-01-01 | 2023-05-22 18:02
2305150934440571007 | 国家组织脊柱类耗材带量采购 | C03290509802002013480000004 | 椎间融合器 | （椎间融合器-Nest钛合金）短径14mm×43mm | RH-Ⅵ | 钛合金 | 椎间融合器 | 国械注准20153132360 |  | 北京理贝尔生物工程研究所有限公司 |  | 北京理贝尔生物工程研究所有限公司 | 0 | 2023-05-22 18:02 | 挂网 | 2023-01-01 | 2024-01-01 | 2023-05-22 18:02
2305150934440571008 | 国家组织脊柱类耗材带量采购 | C03290509802002013480000005 | 椎间融合器 | （椎间融合器-Nest钛合金）短径15mm×15mm | RH-Ⅵ | 钛合金 | 椎间融合器 | 国械注准20153132360 |  | 北京理贝尔生物工程研究所有限公司 |  | 北京理贝尔生物工程研究所有限公司 | 0 | 2023-05-22 18:02 | 挂网 | 2023-01-01 | 2024-01-01 | 2023-05-22 18:02
2305150934440571009 | 国家组织脊柱类耗材带量采购 | C03290509802002013480000006 | 椎间融合器 | （椎间融合器-Nest钛合金）长径20mm×32mm | RH-Ⅵ | 钛合金 | 椎间融合器 | 国械注准20153132360 |  | 北京理贝尔生物工程研究所有限公司 |  | 北京理贝尔生物工程研究所有限公司 | 0 | 2023-05-22 18:02 | 挂网 | 2023-01-01 | 2024-01-01 | 2023-05-22 18:02
2305150934440571010 | 国家组织脊柱类耗材带量采购 | C03290509802002013480000007 | 椎间融合器 | （椎间融合器-Nest钛合金）长径24mm×17mm | RH-Ⅵ | 钛合金 | 椎间融合器 | 国械注准20153132360 |  | 北京理贝尔生物工程研究所有限公司 |  | 北京理贝尔生物工程研究所有限公司 | 0 | 2023-05-22 18:02 | 挂网 | 2023-01-01 | 2024-01-01 | 2023-05-22 18:02
2305150934440571011 | 国家组织脊柱类耗材带量采购 | C03290509802002013480000008 | 椎间融合器 | （椎间融合器-Nest钛合金）长径14mm×47mm | RH-Ⅵ | 钛合金 | 椎间融合器 | 国械注准20153132360 |  | 北京理贝尔生物工程研究所有限公司 |  | 北京理贝尔生物工程研究所有限公司 | 0 | 2023-05-22 18:02 | 挂网 | 2023-01-01 | 2024-01-01 | 2023-05-22 18:02
2305150934440571012 | 国家组织脊柱类耗材带量采购 | C03290509802002013480000009 | 椎间融合器 | （椎间融合器-Nest钛合金）长径28mm×9mm | RH-Ⅵ | 钛合金 | 椎间融合器 | 国械注准20153132360 |  | 北京理贝尔生物工程研究所有限公司 |  | 北京理贝尔生物工程研究所有限公司 | 0 | 2023-05-22 18:02 | 挂网 | 2023-01-01 | 2024-01-01 | 2023-05-22 18:02
2305150934440571013 | 国家组织脊柱类耗材带量采购 | C03290509802002013480000010 | 椎间融合器 | （椎间融合器-Nest钛合金）长径27mm×40mm | RH-Ⅵ | 钛合金 | 椎间融合器 | 国械注准20153132360 |  | 北京理贝尔生物工程研究所有限公司 |  | 北京理贝尔生物工程研究所有限公司 | 0 | 2023-05-22 18:02 | 挂网 | 2023-01-01 | 2024-01-01 | 2023-05-22 18:02
2305150934440571014 | 国家组织脊柱类耗材带量采购 | C03290509802002013480000011 | 椎间融合器 | （椎间融合器-Nest钛合金）短径15mm×32mm | RH-Ⅵ | 钛合金 | 椎间融合器 | 国械注准20153132360 |  | 北京理贝尔生物工程研究所有限公司 |  | 北京理贝尔生物工程研究所有限公司 | 0 | 2023-05-22 18:02 | 挂网 | 2023-01-01 | 2024-01-01 | 2023-05-22 18:02
2305150934440571015 | 国家组织脊柱类耗材带量采购 | C03290509802002013480000012 | 椎间融合器 | （椎间融合器-Nest钛合金）短径20mm×13mm | RH-Ⅵ | 钛合金 | 椎间融合器 | 国械注准20153132360 |  | 北京理贝尔生物工程研究所有限公司 |  | 北京理贝尔生物工程研究所有限公司 | 0 | 2023-05-22 18:02 | 挂网 | 2023-01-01 | 2024-01-01 | 2023-05-22 18:02
2305150934440571016 | 国家组织脊柱类耗材带量采购 | C03290509802002013480000013 | 椎间融合器 | （椎间融合器-Nest钛合金）长径15mm×41mm | RH-Ⅵ | 钛合金 | 椎间融合器 | 国械注准20153132360 |  | 北京理贝尔生物工程研究所有限公司 |  | 北京理贝尔生物工程研究所有限公司 | 0 | 2023-05-22 18:02 | 挂网 | 2023-01-01 | 2024-01-01 | 2023-05-22 18:02
2305150934440571017 | 国家组织脊柱类耗材带量采购 | C03290509802002013480000014 | 椎间融合器 | （椎间融合器-Nest钛合金）短径16mm×44mm | RH-Ⅵ | 钛合金 | 椎间融合器 | 国械注准20153132360 |  | 北京理贝尔生物工程研究所有限公司 |  | 北京理贝尔生物工程研究所有限公司 | 0 | 2023-05-22 18:02 | 挂网 | 2023-01-01 | 2024-01-01 | 2023-05-22 18:02
2305150934440571018 | 国家组织脊柱类耗材带量采购 | C03290509802002013480000015 | 椎间融合器 | （椎间融合器-Nest钛合金）长径14mm×49mm | RH-Ⅵ | 钛合金 | 椎间融合器 | 国械注准20153132360 |  | 北京理贝尔生物工程研究所有限公司 |  | 北京理贝尔生物工程研究所有限公司 | 0 | 2023-05-22 18:02 | 挂网 | 2023-01-01 | 2024-01-01 | 2023-05-22 18:02
2305150934440571019 | 国家组织脊柱类耗材带量采购 | C03290509802002013480000016 | 椎间融合器 | （椎间融合器-Nest钛合金）短径16mm×37mm | RH-Ⅵ | 钛合金 | 椎间融合器 | 国械注准20153132360 |  | 北京理贝尔生物工程研究所有限公司 |  | 北京理贝尔生物工程研究所有限公司 | 0 | 2023-05-22 18:02 | 挂网 | 2023-01-01 | 2024-01-01 | 2023-05-22 18:02
2305150934440571020 | 国家组织脊柱类耗材带量采购 | C03290509802002013480000017 | 椎间融合器 | （椎间融合器-Nest钛合金）短径20mm×40mm | RH-Ⅵ | 钛合金 | 椎间融合器 | 国械注准20153132360 |  | 北京理贝尔生物工程研究所有限公司 |  | 北京理贝尔生物工程研究所有限公司 | 0 | 2023-05-22 18:02 | 挂网 | 2023-01-01 | 2024-01-01 | 2023-05-22 18:02
2305150934440571021 | 国家组织脊柱类耗材带量采购 | C03290509802002013480000018 | 椎间融合器 | （椎间融合器-Nest钛合金）长径24mm×47mm | RH-Ⅵ | 钛合金 | 椎间融合器 | 国械注准20153132360 |  | 北京理贝尔生物工程研究所有限公司 |  | 北京理贝尔生物工程研究所有限公司 | 0 | 2023-05-22 18:02 | 挂网 | 2023-01-01 | 2024-01-01 | 2023-05-22 18:02
2305150934440571022 | 国家组织脊柱类耗材带量采购 | C03290509802002013480000019 | 椎间融合器 | （椎间融合器-Nest钛合金）长径26mm×22mm | RH-Ⅵ | 钛合金 | 椎间融合器 | 国械注准20153132360 |  | 北京理贝尔生物工程研究所有限公司 |  | 北京理贝尔生物工程研究所有限公司 | 0 | 2023-05-22 18:02 | 挂网 | 2023-01-01 | 2024-01-01 | 2023-05-22 18:02
2305150934440571023 | 国家组织脊柱类耗材带量采购 | C03290509802002013480000020 | 椎间融合器 | （椎间融合器-Nest钛合金）长径23mm×41mm | RH-Ⅵ | 钛合金 | 椎间融合器 | 国械注准20153132360 |  | 北京理贝尔生物工程研究所有限公司 |  | 北京理贝尔生物工程研究所有限公司 | 0 | 2023-05-22 18:02 | 挂网 | 2023-01-01 | 2024-01-01 | 2023-05-22 18:02
2305150934440571024 | 国家组织脊柱类耗材带量采购 | C03290509802002013480000021 | 椎间融合器 | （椎间融合器-Nest钛合金）短径19mm×10mm | RH-Ⅵ | 钛合金 | 椎间融合器 | 国械注准20153132360 |  | 北京理贝尔生物工程研究所有限公司 |  | 北京理贝尔生物工程研究所有限公司 | 0 | 2023-05-22 18:02 | 挂网 | 2023-01-01 | 2024-01-01 | 2023-05-22 18:02
2305150934440571025 | 国家组织脊柱类耗材带量采购 | C03290509802002013480000022 | 椎间融合器 | （椎间融合器-Nest钛合金）长径22mm×50mm | RH-Ⅵ | 钛合金 | 椎间融合器 | 国械注准20153132360 |  | 北京理贝尔生物工程研究所有限公司 |  | 北京理贝尔生物工程研究所有限公司 | 0 | 2023-05-22 18:02 | 挂网 | 2023-01-01 | 2024-01-01 | 2023-05-22 18:02
2305150934440571026 | 国家组织脊柱类耗材带量采购 | C03290509802002013480000023 | 椎间融合器 | （椎间融合器-Nest钛合金）长径21mm×40mm | RH-Ⅵ | 钛合金 | 椎间融合器 | 国械注准20153132360 |  | 北京理贝尔生物工程研究所有限公司 |  | 北京理贝尔生物工程研究所有限公司 | 0 | 2023-05-22 18:02 | 挂网 | 2023-01-01 | 2024-01-01 | 2023-05-22 18:02
2305150934440571027 | 国家组织脊柱类耗材带量采购 | C03290509802002013480000024 | 椎间融合器 | （椎间融合器-Nest钛合金）长径25mm×40mm | RH-Ⅵ | 钛合金 | 椎间融合器 | 国械注准20153132360 |  | 北京理贝尔生物工程研究所有限公司 |  | 北京理贝尔生物工程研究所有限公司 | 0 | 2023-05-22 18:02 | 挂网 | 2023-01-01 | 2024-01-01 | 2023-05-22 18:02
2305150934440571028 | 国家组织脊柱类耗材带量采购 | C03290509802002013480000025 | 椎间融合器 | （椎间融合器-Nest钛合金）短径15mm×14mm | RH-Ⅵ | 钛合金 | 椎间融合器 | 国械注准20153132360 |  | 北京理贝尔生物工程研究所有限公司 |  | 北京理贝尔生物工程研究所有限公司 | 0 | 2023-05-22 18:02 | 挂网 | 2023-01-01 | 2024-01-01 | 2023-05-22 18:02
2305150934440571029 | 国家组织脊柱类耗材带量采购 | C03290509802002013480000026 | 椎间融合器 | （椎间融合器-Nest钛合金）长径25mm×38mm | RH-Ⅵ | 钛合金 | 椎间融合器 | 国械注准20153132360 |  | 北京理贝尔生物工程研究所有限公司 |  | 北京理贝尔生物工程研究所有限公司 | 0 | 2023-05-22 18:02 | 挂网 | 2023-01-01 | 2024-01-01 | 2023-05-22 18:02
2305150934440571030 | 国家组织脊柱类耗材带量采购 | C03290509802002013480000027 | 椎间融合器 | （椎间融合器-Nest钛合金）短径15mm×19mm | RH-Ⅵ | 钛合金 | 椎间融合器 | 国械注准20153132360 |  | 北京理贝尔生物工程研究所有限公司 |  | 北京理贝尔生物工程研究所有限公司 | 0 | 2023-05-22 18:02 | 挂网 | 2023-01-01 | 2024-01-01 | 2023-05-22 18:02
2305150934440571031 | 国家组织脊柱类耗材带量采购 | C03290509802002013480000028 | 椎间融合器 | （椎间融合器-Nest钛合金）长径26mm×13mm | RH-Ⅵ | 钛合金 | 椎间融合器 | 国械注准20153132360 |  | 北京理贝尔生物工程研究所有限公司 |  | 北京理贝尔生物工程研究所有限公司 | 0 | 2023-05-22 18:02 | 挂网 | 2023-01-01 | 2024-01-01 | 2023-05-22 18:02
2305150934440571032 | 国家组织脊柱类耗材带量采购 | C03290509802002013480000029 | 椎间融合器 | （椎间融合器-Nest钛合金）长径27mm×16mm | RH-Ⅵ | 钛合金 | 椎间融合器 | 国械注准20153132360 |  | 北京理贝尔生物工程研究所有限公司 |  | 北京理贝尔生物工程研究所有限公司 | 0 | 2023-05-22 18:02 | 挂网 | 2023-01-01 | 2024-01-01 | 2023-05-22 18:02
2305150934440571033 | 国家组织脊柱类耗材带量采购 | C03290509802002013480000030 | 椎间融合器 | （椎间融合器-Nest钛合金）长径24mm×32mm | RH-Ⅵ | 钛合金 | 椎间融合器 | 国械注准20153132360 |  | 北京理贝尔生物工程研究所有限公司 |  | 北京理贝尔生物工程研究所有限公司 | 0 | 2023-05-22 18:02 | 挂网 | 2023-01-01 | 2024-01-01 | 2023-05-22 18:02
2305150934440571034 | 国家组织脊柱类耗材带量采购 | C03290509802002013480000031 | 椎间融合器 | （椎间融合器-Nest钛合金）短径15mm×27mm | RH-Ⅵ | 钛合金 | 椎间融合器 | 国械注准20153132360 |  | 北京理贝尔生物工程研究所有限公司 |  | 北京理贝尔生物工程研究所有限公司 | 0 | 2023-05-22 18:02 | 挂网 | 2023-01-01 | 2024-01-01 | 2023-05-22 18:02
2305150934440571035 | 国家组织脊柱类耗材带量采购 | C03290509802002013480000032 | 椎间融合器 | （椎间融合器-Nest钛合金）长径20mm×27mm | RH-Ⅵ | 钛合金 | 椎间融合器 | 国械注准20153132360 |  | 北京理贝尔生物工程研究所有限公司 |  | 北京理贝尔生物工程研究所有限公司 | 0 | 2023-05-22 18:02 | 挂网 | 2023-01-01 | 2024-01-01 | 2023-05-22 18:02
2305150934440571036 | 国家组织脊柱类耗材带量采购 | C03290509802002013480000033 | 椎间融合器 | （椎间融合器-Nest钛合金）长径16mm×46mm | RH-Ⅵ | 钛合金 | 椎间融合器 | 国械注准20153132360 |  | 北京理贝尔生物工程研究所有限公司 |  | 北京理贝尔生物工程研究所有限公司 | 0 | 2023-05-22 18:02 | 挂网 | 2023-01-01 | 2024-01-01 | 2023-05-22 18:02
2305150934440571037 | 国家组织脊柱类耗材带量采购 | C03290509802002013480000034 | 椎间融合器 | （椎间融合器-Nest钛合金）长径21mm×20mm | RH-Ⅵ | 钛合金 | 椎间融合器 | 国械注准20153132360 |  | 北京理贝尔生物工程研究所有限公司 |  | 北京理贝尔生物工程研究所有限公司 | 0 | 2023-05-22 18:02 | 挂网 | 2023-01-01 | 2024-01-01 | 2023-05-22 18:02
2305150934440571038 | 国家组织脊柱类耗材带量采购 | C03290509802002013480000035 | 椎间融合器 | （椎间融合器-Nest钛合金）长径26mm×8mm | RH-Ⅵ | 钛合金 | 椎间融合器 | 国械注准20153132360 |  | 北京理贝尔生物工程研究所有限公司 |  | 北京理贝尔生物工程研究所有限公司 | 0 | 2023-05-22 18:02 | 挂网 | 2023-01-01 | 2024-01-01 | 2023-05-22 18:02
2305150934440571039 | 国家组织脊柱类耗材带量采购 | C03290509802002013480000036 | 椎间融合器 | （椎间融合器-Nest钛合金）长径16mm×35mm | RH-Ⅵ | 钛合金 | 椎间融合器 | 国械注准20153132360 |  | 北京理贝尔生物工程研究所有限公司 |  | 北京理贝尔生物工程研究所有限公司 | 0 | 2023-05-22 18:02 | 挂网 | 2023-01-01 | 2024-01-01 | 2023-05-22 18:02
2305150934440571040 | 国家组织脊柱类耗材带量采购 | C03290509802002013480000037 | 椎间融合器 | （椎间融合器-Nest钛合金）长径25mm×6mm | RH-Ⅵ | 钛合金 | 椎间融合器 | 国械注准20153132360 |  | 北京理贝尔生物工程研究所有限公司 |  | 北京理贝尔生物工程研究所有限公司 | 0 | 2023-05-22 18:02 | 挂网 | 2023-01-01 | 2024-01-01 | 2023-05-22 18:02
2305150934440571041 | 国家组织脊柱类耗材带量采购 | C03290509802002013480000038 | 椎间融合器 | （椎间融合器-Nest钛合金）短径18mm×48mm | RH-Ⅵ | 钛合金 | 椎间融合器 | 国械注准20153132360 |  | 北京理贝尔生物工程研究所有限公司 |  | 北京理贝尔生物工程研究所有限公司 | 0 | 2023-05-22 18:02 | 挂网 | 2023-01-01 | 2024-01-01 | 2023-05-22 18:02
2305150934440571042 | 国家组织脊柱类耗材带量采购 | C03290509802002013480000039 | 椎间融合器 | （椎间融合器-Nest钛合金）短径18mm×30mm | RH-Ⅵ | 钛合金 | 椎间融合器 | 国械注准20153132360 |  | 北京理贝尔生物工程研究所有限公司 |  | 北京理贝尔生物工程研究所有限公司 | 0 | 2023-05-22 18:02 | 挂网 | 2023-01-01 | 2024-01-01 | 2023-05-22 18:02
2305150934440571043 | 国家组织脊柱类耗材带量采购 | C03290509802002013480000040 | 椎间融合器 | （椎间融合器-Nest钛合金）长径16mm×36mm | RH-Ⅵ | 钛合金 | 椎间融合器 | 国械注准20153132360 |  | 北京理贝尔生物工程研究所有限公司 |  | 北京理贝尔生物工程研究所有限公司 | 0 | 2023-05-22 18:02 | 挂网 | 2023-01-01 | 2024-01-01 | 2023-05-22 18:02
2305150934440571044 | 国家组织脊柱类耗材带量采购 | C03290509802002013480000041 | 椎间融合器 | （椎间融合器-Nest钛合金）长径24mm×16mm | RH-Ⅵ | 钛合金 | 椎间融合器 | 国械注准20153132360 |  | 北京理贝尔生物工程研究所有限公司 |  | 北京理贝尔生物工程研究所有限公司 | 0 | 2023-05-22 18:02 | 挂网 | 2023-01-01 | 2024-01-01 | 2023-05-22 18:02
2305150934440571045 | 国家组织脊柱类耗材带量采购 | C03290509802002013480000042 | 椎间融合器 | （椎间融合器-Nest钛合金）长径22mm×34mm | RH-Ⅵ | 钛合金 | 椎间融合器 | 国械注准20153132360 |  | 北京理贝尔生物工程研究所有限公司 |  | 北京理贝尔生物工程研究所有限公司 | 0 | 2023-05-22 18:02 | 挂网 | 2023-01-01 | 2024-01-01 | 2023-05-22 18:02
2305150934440571046 | 国家组织脊柱类耗材带量采购 | C03290509802002013480000043 | 椎间融合器 | （椎间融合器-Nest钛合金）短径19mm×47mm | RH-Ⅵ | 钛合金 | 椎间融合器 | 国械注准20153132360 |  | 北京理贝尔生物工程研究所有限公司 |  | 北京理贝尔生物工程研究所有限公司 | 0 | 2023-05-22 18:02 | 挂网 | 2023-01-01 | 2024-01-01 | 2023-05-22 18:02
2305150934440571047 | 国家组织脊柱类耗材带量采购 | C03290509802002013480000044 | 椎间融合器 | （椎间融合器-Nest钛合金）长径27mm×39mm | RH-Ⅵ | 钛合金 | 椎间融合器 | 国械注准20153132360 |  | 北京理贝尔生物工程研究所有限公司 |  | 北京理贝尔生物工程研究所有限公司 | 0 | 2023-05-22 18:02 | 挂网 | 2023-01-01 | 2024-01-01 | 2023-05-22 18:02
2305150934440571048 | 国家组织脊柱类耗材带量采购 | C03290509802002013480000045 | 椎间融合器 | （椎间融合器-Nest钛合金）长径28mm×46mm | RH-Ⅵ | 钛合金 | 椎间融合器 | 国械注准20153132360 |  | 北京理贝尔生物工程研究所有限公司 |  | 北京理贝尔生物工程研究所有限公司 | 0 | 2023-05-22 18:02 | 挂网 | 2023-01-01 | 2024-01-01 | 2023-05-22 18:02
2305150934440571049 | 国家组织脊柱类耗材带量采购 | C03290509802002013480000046 | 椎间融合器 | （椎间融合器-Nest钛合金）短径17mm×48mm | RH-Ⅵ | 钛合金 | 椎间融合器 | 国械注准20153132360 |  | 北京理贝尔生物工程研究所有限公司 |  | 北京理贝尔生物工程研究所有限公司 | 0 | 2023-05-22 18:02 | 挂网 | 2023-01-01 | 2024-01-01 | 2023-05-22 18:02
2305150934440571050 | 国家组织脊柱类耗材带量采购 | C03290509802002013480000047 | 椎间融合器 | （椎间融合器-Nest钛合金）短径19mm×27mm | RH-Ⅵ | 钛合金 | 椎间融合器 | 国械注准20153132360 |  | 北京理贝尔生物工程研究所有限公司 |  | 北京理贝尔生物工程研究所有限公司 | 0 | 2023-05-22 18:02 | 挂网 | 2023-01-01 | 2024-01-01 | 2023-05-22 18:02
2305150934440571051 | 国家组织脊柱类耗材带量采购 | C03290509802002013480000048 | 椎间融合器 | （椎间融合器-Nest钛合金）长径24mm×26mm | RH-Ⅵ | 钛合金 | 椎间融合器 | 国械注准20153132360 |  | 北京理贝尔生物工程研究所有限公司 |  | 北京理贝尔生物工程研究所有限公司 | 0 | 2023-05-22 18:02 | 挂网 | 2023-01-01 | 2024-01-01 | 2023-05-22 18:02
2305150934440571052 | 国家组织脊柱类耗材带量采购 | C03290509802002013480000049 | 椎间融合器 | （椎间融合器-Nest钛合金）长径19mm×9mm | RH-Ⅵ | 钛合金 | 椎间融合器 | 国械注准20153132360 |  | 北京理贝尔生物工程研究所有限公司 |  | 北京理贝尔生物工程研究所有限公司 | 0 | 2023-05-22 18:02 | 挂网 | 2023-01-01 | 2024-01-01 | 2023-05-22 18:02
2305150934440571053 | 国家组织脊柱类耗材带量采购 | C03290509802002013480000050 | 椎间融合器 | （椎间融合器-Nest钛合金）长径18mm×10mm | RH-Ⅵ | 钛合金 | 椎间融合器 | 国械注准20153132360 |  | 北京理贝尔生物工程研究所有限公司 |  | 北京理贝尔生物工程研究所有限公司 | 0 | 2023-05-22 18:02 | 挂网 | 2023-01-01 | 2024-01-01 | 2023-05-22 18:02
2305150934440571054 | 国家组织脊柱类耗材带量采购 | C03290509802002013480000051 | 椎间融合器 | （椎间融合器-Nest钛合金）长径22mm×44mm | RH-Ⅵ | 钛合金 | 椎间融合器 | 国械注准20153132360 |  | 北京理贝尔生物工程研究所有限公司 |  | 北京理贝尔生物工程研究所有限公司 | 0 | 2023-05-22 18:02 | 挂网 | 2023-01-01 | 2024-01-01 | 2023-05-22 18:02
2305150934440571055 | 国家组织脊柱类耗材带量采购 | C03290509802002013480000052 | 椎间融合器 | （椎间融合器-Nest钛合金）长径15mm×21mm | RH-Ⅵ | 钛合金 | 椎间融合器 | 国械注准20153132360 |  | 北京理贝尔生物工程研究所有限公司 |  | 北京理贝尔生物工程研究所有限公司 | 0 | 2023-05-22 18:02 | 挂网 | 2023-01-01 | 2024-01-01 | 2023-05-22 18:02
2305150934440571056 | 国家组织脊柱类耗材带量采购 | C03290509802002013480000053 | 椎间融合器 | （椎间融合器-Nest钛合金）长径25mm×20mm | RH-Ⅵ | 钛合金 | 椎间融合器 | 国械注准20153132360 |  | 北京理贝尔生物工程研究所有限公司 |  | 北京理贝尔生物工程研究所有限公司 | 0 | 2023-05-22 18:02 | 挂网 | 2023-01-01 | 2024-01-01 | 2023-05-22 18:02
2305150934440571057 | 国家组织脊柱类耗材带量采购 | C03290509802002013480000054 | 椎间融合器 | （椎间融合器-Nest钛合金）长径23mm×13mm | RH-Ⅵ | 钛合金 | 椎间融合器 | 国械注准20153132360 |  | 北京理贝尔生物工程研究所有限公司 |  | 北京理贝尔生物工程研究所有限公司 | 0 | 2023-05-22 18:02 | 挂网 | 2023-01-01 | 2024-01-01 | 2023-05-22 18:02
2305150934440571058 | 国家组织脊柱类耗材带量采购 | C03290509802002013480000055 | 椎间融合器 | （椎间融合器-Nest钛合金）长径24mm×28mm | RH-Ⅵ | 钛合金 | 椎间融合器 | 国械注准20153132360 |  | 北京理贝尔生物工程研究所有限公司 |  | 北京理贝尔生物工程研究所有限公司 | 0 | 2023-05-22 18:02 | 挂网 | 2023-01-01 | 2024-01-01 | 2023-05-22 18:02
2305150934440571059 | 国家组织脊柱类耗材带量采购 | C03290509802002013480000056 | 椎间融合器 | （椎间融合器-Nest钛合金）长径14mm×40mm | RH-Ⅵ | 钛合金 | 椎间融合器 | 国械注准20153132360 |  | 北京理贝尔生物工程研究所有限公司 |  | 北京理贝尔生物工程研究所有限公司 | 0 | 2023-05-22 18:02 | 挂网 | 2023-01-01 | 2024-01-01 | 2023-05-22 18:02
2305150934440571060 | 国家组织脊柱类耗材带量采购 | C03290509802002013480000057 | 椎间融合器 | （椎间融合器-Nest钛合金）长径30mm×19mm | RH-Ⅵ | 钛合金 | 椎间融合器 | 国械注准20153132360 |  | 北京理贝尔生物工程研究所有限公司 |  | 北京理贝尔生物工程研究所有限公司 | 0 | 2023-05-22 18:02 | 挂网 | 2023-01-01 | 2024-01-01 | 2023-05-22 18:02
2305150934440571061 | 国家组织脊柱类耗材带量采购 | C03290509802002013480000058 | 椎间融合器 | （椎间融合器-Nest钛合金）长径15mm×27mm | RH-Ⅵ | 钛合金 | 椎间融合器 | 国械注准20153132360 |  | 北京理贝尔生物工程研究所有限公司 |  | 北京理贝尔生物工程研究所有限公司 | 0 | 2023-05-22 18:02 | 挂网 | 2023-01-01 | 2024-01-01 | 2023-05-22 18:02
2305150934440571062 | 国家组织脊柱类耗材带量采购 | C03290509802002013480000059 | 椎间融合器 | （椎间融合器-Nest钛合金）长径21mm×47mm | RH-Ⅵ | 钛合金 | 椎间融合器 | 国械注准20153132360 |  | 北京理贝尔生物工程研究所有限公司 |  | 北京理贝尔生物工程研究所有限公司 | 0 | 2023-05-22 18:02 | 挂网 | 2023-01-01 | 2024-01-01 | 2023-05-22 18:02
2305150934440571063 | 国家组织脊柱类耗材带量采购 | C03290509802002013480000060 | 椎间融合器 | （椎间融合器-Nest钛合金）长径28mm×34mm | RH-Ⅵ | 钛合金 | 椎间融合器 | 国械注准20153132360 |  | 北京理贝尔生物工程研究所有限公司 |  | 北京理贝尔生物工程研究所有限公司 | 0 | 2023-05-22 18:02 | 挂网 | 2023-01-01 | 2024-01-01 | 2023-05-22 18:02
2305150934440571064 | 国家组织脊柱类耗材带量采购 | C03290509802002013480000061 | 椎间融合器 | （椎间融合器-Nest钛合金）长径18mm×50mm | RH-Ⅵ | 钛合金 | 椎间融合器 | 国械注准20153132360 |  | 北京理贝尔生物工程研究所有限公司 |  | 北京理贝尔生物工程研究所有限公司 | 0 | 2023-05-22 18:02 | 挂网 | 2023-01-01 | 2024-01-01 | 2023-05-22 18:02
2305150934440571065 | 国家组织脊柱类耗材带量采购 | C03290509802002013480000062 | 椎间融合器 | （椎间融合器-Nest钛合金）长径23mm×33mm | RH-Ⅵ | 钛合金 | 椎间融合器 | 国械注准20153132360 |  | 北京理贝尔生物工程研究所有限公司 |  | 北京理贝尔生物工程研究所有限公司 | 0 | 2023-05-22 18:02 | 挂网 | 2023-01-01 | 2024-01-01 | 2023-05-22 18:02
2305150934440571066 | 国家组织脊柱类耗材带量采购 | C03290509802002013480000063 | 椎间融合器 | （椎间融合器-Nest钛合金）长径28mm×13mm | RH-Ⅵ | 钛合金 | 椎间融合器 | 国械注准20153132360 |  | 北京理贝尔生物工程研究所有限公司 |  | 北京理贝尔生物工程研究所有限公司 | 0 | 2023-05-22 18:02 | 挂网 | 2023-01-01 | 2024-01-01 | 2023-05-22 18:02
2305150934440571067 | 国家组织脊柱类耗材带量采购 | C03290509802002013480000064 | 椎间融合器 | （椎间融合器-Nest钛合金）长径22mm×48mm | RH-Ⅵ | 钛合金 | 椎间融合器 | 国械注准20153132360 |  | 北京理贝尔生物工程研究所有限公司 |  | 北京理贝尔生物工程研究所有限公司 | 0 | 2023-05-22 18:02 | 挂网 | 2023-01-01 | 2024-01-01 | 2023-05-22 18:02
2305150934440571068 | 国家组织脊柱类耗材带量采购 | C03290509802002013480000065 | 椎间融合器 | （椎间融合器-Nest钛合金）短径18mm×27mm | RH-Ⅵ | 钛合金 | 椎间融合器 | 国械注准20153132360 |  | 北京理贝尔生物工程研究所有限公司 |  | 北京理贝尔生物工程研究所有限公司 | 0 | 2023-05-22 18:02 | 挂网 | 2023-01-01 | 2024-01-01 | 2023-05-22 18:02
2305150934440571069 | 国家组织脊柱类耗材带量采购 | C03290509802002013480000066 | 椎间融合器 | （椎间融合器-Nest钛合金）长径18mm×26mm | RH-Ⅵ | 钛合金 | 椎间融合器 | 国械注准20153132360 |  | 北京理贝尔生物工程研究所有限公司 |  | 北京理贝尔生物工程研究所有限公司 | 0 | 2023-05-22 18:02 | 挂网 | 2023-01-01 | 2024-01-01 | 2023-05-22 18:02
2305150934440571070 | 国家组织脊柱类耗材带量采购 | C03290509802002013480000067 | 椎间融合器 | （椎间融合器-Nest钛合金）长径15mm×31mm | RH-Ⅵ | 钛合金 | 椎间融合器 | 国械注准20153132360 |  | 北京理贝尔生物工程研究所有限公司 |  | 北京理贝尔生物工程研究所有限公司 | 0 | 2023-05-22 18:02 | 挂网 | 2023-01-01 | 2024-01-01 | 2023-05-22 18:02
2305150934440571071 | 国家组织脊柱类耗材带量采购 | C03290509802002013480000068 | 椎间融合器 | （椎间融合器-Nest钛合金）短径17mm×20mm | RH-Ⅵ | 钛合金 | 椎间融合器 | 国械注准20153132360 |  | 北京理贝尔生物工程研究所有限公司 |  | 北京理贝尔生物工程研究所有限公司 | 0 | 2023-05-22 18:02 | 挂网 | 2023-01-01 | 2024-01-01 | 2023-05-22 18:02
2305150934440571072 | 国家组织脊柱类耗材带量采购 | C03290509802002013480000069 | 椎间融合器 | （椎间融合器-Nest钛合金）长径28mm×39mm | RH-Ⅵ | 钛合金 | 椎间融合器 | 国械注准20153132360 |  | 北京理贝尔生物工程研究所有限公司 |  | 北京理贝尔生物工程研究所有限公司 | 0 | 2023-05-22 18:02 | 挂网 | 2023-01-01 | 2024-01-01 | 2023-05-22 18:02
2305150934440571073 | 国家组织脊柱类耗材带量采购 | C03290509802002013480000070 | 椎间融合器 | （椎间融合器-Nest钛合金）长径19mm×7mm | RH-Ⅵ | 钛合金 | 椎间融合器 | 国械注准20153132360 |  | 北京理贝尔生物工程研究所有限公司 |  | 北京理贝尔生物工程研究所有限公司 | 0 | 2023-05-22 18:02 | 挂网 | 2023-01-01 | 2024-01-01 | 2023-05-22 18:02
2305150934440571074 | 国家组织脊柱类耗材带量采购 | C03290509802002013480000071 | 椎间融合器 | （椎间融合器-Nest钛合金）长径19mm×39mm | RH-Ⅵ | 钛合金 | 椎间融合器 | 国械注准20153132360 |  | 北京理贝尔生物工程研究所有限公司 |  | 北京理贝尔生物工程研究所有限公司 | 0 | 2023-05-22 18:02 | 挂网 | 2023-01-01 | 2024-01-01 | 2023-05-22 18:02
2305150934440571075 | 国家组织脊柱类耗材带量采购 | C03290509802002013480000072 | 椎间融合器 | （椎间融合器-Nest钛合金）长径26mm×14mm | RH-Ⅵ | 钛合金 | 椎间融合器 | 国械注准20153132360 |  | 北京理贝尔生物工程研究所有限公司 |  | 北京理贝尔生物工程研究所有限公司 | 0 | 2023-05-22 18:02 | 挂网 | 2023-01-01 | 2024-01-01 | 2023-05-22 18:02
2305150934440571076 | 国家组织脊柱类耗材带量采购 | C03290509802002013480000073 | 椎间融合器 | （椎间融合器-Nest钛合金）长径16mm×26mm | RH-Ⅵ | 钛合金 | 椎间融合器 | 国械注准20153132360 |  | 北京理贝尔生物工程研究所有限公司 |  | 北京理贝尔生物工程研究所有限公司 | 0 | 2023-05-22 18:02 | 挂网 | 2023-01-01 | 2024-01-01 | 2023-05-22 18:02
2305150934440571077 | 国家组织脊柱类耗材带量采购 | C03290509802002013480000074 | 椎间融合器 | （椎间融合器-Nest钛合金）长径22mm×31mm | RH-Ⅵ | 钛合金 | 椎间融合器 | 国械注准20153132360 |  | 北京理贝尔生物工程研究所有限公司 |  | 北京理贝尔生物工程研究所有限公司 | 0 | 2023-05-22 18:02 | 挂网 | 2023-01-01 | 2024-01-01 | 2023-05-22 18:02
2305150934440571078 | 国家组织脊柱类耗材带量采购 | C03290509802002013480000075 | 椎间融合器 | （椎间融合器-Nest钛合金）短径20mm×25mm | RH-Ⅵ | 钛合金 | 椎间融合器 | 国械注准20153132360 |  | 北京理贝尔生物工程研究所有限公司 |  | 北京理贝尔生物工程研究所有限公司 | 0 | 2023-05-22 18:02 | 挂网 | 2023-01-01 | 2024-01-01 | 2023-05-22 18:02
2305150934440571079 | 国家组织脊柱类耗材带量采购 | C03290509802002013480000076 | 椎间融合器 | （椎间融合器-Nest钛合金）短径15mm×25mm | RH-Ⅵ | 钛合金 | 椎间融合器 | 国械注准20153132360 |  | 北京理贝尔生物工程研究所有限公司 |  | 北京理贝尔生物工程研究所有限公司 | 0 | 2023-05-22 18:02 | 挂网 | 2023-01-01 | 2024-01-01 | 2023-05-22 18:02
2305150934440571080 | 国家组织脊柱类耗材带量采购 | C03290509802002013480000077 | 椎间融合器 | （椎间融合器-Nest钛合金）长径29mm×16mm | RH-Ⅵ | 钛合金 | 椎间融合器 | 国械注准20153132360 |  | 北京理贝尔生物工程研究所有限公司 |  | 北京理贝尔生物工程研究所有限公司 | 0 | 2023-05-22 18:02 | 挂网 | 2023-01-01 | 2024-01-01 | 2023-05-22 18:02
2305150934440571081 | 国家组织脊柱类耗材带量采购 | C03290509802002013480000078 | 椎间融合器 | （椎间融合器-Nest钛合金）短径15mm×18mm | RH-Ⅵ | 钛合金 | 椎间融合器 | 国械注准20153132360 |  | 北京理贝尔生物工程研究所有限公司 |  | 北京理贝尔生物工程研究所有限公司 | 0 | 2023-05-22 18:02 | 挂网 | 2023-01-01 | 2024-01-01 | 2023-05-22 18:02
2305150934440571082 | 国家组织脊柱类耗材带量采购 | C03290509802002013480000079 | 椎间融合器 | （椎间融合器-Nest钛合金）短径18mm×12mm | RH-Ⅵ | 钛合金 | 椎间融合器 | 国械注准20153132360 |  | 北京理贝尔生物工程研究所有限公司 |  | 北京理贝尔生物工程研究所有限公司 | 0 | 2023-05-22 18:02 | 挂网 | 2023-01-01 | 2024-01-01 | 2023-05-22 18:02
2305150934440571083 | 国家组织脊柱类耗材带量采购 | C03290509802002013480000080 | 椎间融合器 | （椎间融合器-Nest钛合金）长径23mm×39mm | RH-Ⅵ | 钛合金 | 椎间融合器 | 国械注准20153132360 |  | 北京理贝尔生物工程研究所有限公司 |  | 北京理贝尔生物工程研究所有限公司 | 0 | 2023-05-22 18:02 | 挂网 | 2023-01-01 | 2024-01-01 | 2023-05-22 18:02
2305150934440571084 | 国家组织脊柱类耗材带量采购 | C03290509802002013480000081 | 椎间融合器 | （椎间融合器-Nest钛合金）短径15mm×45mm | RH-Ⅵ | 钛合金 | 椎间融合器 | 国械注准20153132360 |  | 北京理贝尔生物工程研究所有限公司 |  | 北京理贝尔生物工程研究所有限公司 | 0 | 2023-05-22 18:02 | 挂网 | 2023-01-01 | 2024-01-01 | 2023-05-22 18:02
2305150934440571085 | 国家组织脊柱类耗材带量采购 | C03290509802002013480000082 | 椎间融合器 | （椎间融合器-Nest钛合金）短径19mm×17mm | RH-Ⅵ | 钛合金 | 椎间融合器 | 国械注准20153132360 |  | 北京理贝尔生物工程研究所有限公司 |  | 北京理贝尔生物工程研究所有限公司 | 0 | 2023-05-22 18:02 | 挂网 | 2023-01-01 | 2024-01-01 | 2023-05-22 18:02
2305150934440571086 | 国家组织脊柱类耗材带量采购 | C03290509802002013480000083 | 椎间融合器 | （椎间融合器-Nest钛合金）长径18mm×22mm | RH-Ⅵ | 钛合金 | 椎间融合器 | 国械注准20153132360 |  | 北京理贝尔生物工程研究所有限公司 |  | 北京理贝尔生物工程研究所有限公司 | 0 | 2023-05-22 18:02 | 挂网 | 2023-01-01 | 2024-01-01 | 2023-05-22 18:02
2305150934440571087 | 国家组织脊柱类耗材带量采购 | C03290509802002013480000084 | 椎间融合器 | （椎间融合器-Nest钛合金）长径28mm×23mm | RH-Ⅵ | 钛合金 | 椎间融合器 | 国械注准20153132360 |  | 北京理贝尔生物工程研究所有限公司 |  | 北京理贝尔生物工程研究所有限公司 | 0 | 2023-05-22 18:02 | 挂网 | 2023-01-01 | 2024-01-01 | 2023-05-22 18:02
2305150934440571088 | 国家组织脊柱类耗材带量采购 | C03290509802002013480000085 | 椎间融合器 | （椎间融合器-Nest钛合金）长径21mm×32mm | RH-Ⅵ | 钛合金 | 椎间融合器 | 国械注准20153132360 |  | 北京理贝尔生物工程研究所有限公司 |  | 北京理贝尔生物工程研究所有限公司 | 0 | 2023-05-22 18:02 | 挂网 | 2023-01-01 | 2024-01-01 | 2023-05-22 18:02
2305150934440571089 | 国家组织脊柱类耗材带量采购 | C03290509802002013480000086 | 椎间融合器 | （椎间融合器-Nest钛合金）短径20mm×23mm | RH-Ⅵ | 钛合金 | 椎间融合器 | 国械注准20153132360 |  | 北京理贝尔生物工程研究所有限公司 |  | 北京理贝尔生物工程研究所有限公司 | 0 | 2023-05-22 18:02 | 挂网 | 2023-01-01 | 2024-01-01 | 2023-05-22 18:02
2305150934440571090 | 国家组织脊柱类耗材带量采购 | C03290509802002013480000087 | 椎间融合器 | （椎间融合器-Nest钛合金）长径15mm×25mm | RH-Ⅵ | 钛合金 | 椎间融合器 | 国械注准20153132360 |  | 北京理贝尔生物工程研究所有限公司 |  | 北京理贝尔生物工程研究所有限公司 | 0 | 2023-05-22 18:02 | 挂网 | 2023-01-01 | 2024-01-01 | 2023-05-22 18:02
2305150934440571091 | 国家组织脊柱类耗材带量采购 | C03290509802002013480000088 | 椎间融合器 | （椎间融合器-Nest钛合金）短径17mm×23mm | RH-Ⅵ | 钛合金 | 椎间融合器 | 国械注准20153132360 |  | 北京理贝尔生物工程研究所有限公司 |  | 北京理贝尔生物工程研究所有限公司 | 0 | 2023-05-22 18:02 | 挂网 | 2023-01-01 | 2024-01-01 | 2023-05-22 18:02
2305150934440571092 | 国家组织脊柱类耗材带量采购 | C03290509802002013480000089 | 椎间融合器 | （椎间融合器-Nest钛合金）长径19mm×44mm | RH-Ⅵ | 钛合金 | 椎间融合器 | 国械注准20153132360 |  | 北京理贝尔生物工程研究所有限公司 |  | 北京理贝尔生物工程研究所有限公司 | 0 | 2023-05-22 18:02 | 挂网 | 2023-01-01 | 2024-01-01 | 2023-05-22 18:02
2305150934440571093 | 国家组织脊柱类耗材带量采购 | C03290509802002013480000090 | 椎间融合器 | （椎间融合器-Nest钛合金）长径28mm×38mm | RH-Ⅵ | 钛合金 | 椎间融合器 | 国械注准20153132360 |  | 北京理贝尔生物工程研究所有限公司 |  | 北京理贝尔生物工程研究所有限公司 | 0 | 2023-05-22 18:02 | 挂网 | 2023-01-01 | 2024-01-01 | 2023-05-22 18:02
2305150934440571094 | 国家组织脊柱类耗材带量采购 | C03290509802002013480000091 | 椎间融合器 | （椎间融合器-Nest钛合金）长径26mm×23mm | RH-Ⅵ | 钛合金 | 椎间融合器 | 国械注准20153132360 |  | 北京理贝尔生物工程研究所有限公司 |  | 北京理贝尔生物工程研究所有限公司 | 0 | 2023-05-22 18:02 | 挂网 | 2023-01-01 | 2024-01-01 | 2023-05-22 18:02
2305150934440571095 | 国家组织脊柱类耗材带量采购 | C03290509802002013480000092 | 椎间融合器 | （椎间融合器-Nest钛合金）长径26mm×19mm | RH-Ⅵ | 钛合金 | 椎间融合器 | 国械注准20153132360 |  | 北京理贝尔生物工程研究所有限公司 |  | 北京理贝尔生物工程研究所有限公司 | 0 | 2023-05-22 18:02 | 挂网 | 2023-01-01 | 2024-01-01 | 2023-05-22 18:02
2305150934440571096 | 国家组织脊柱类耗材带量采购 | C03290509802002013480000093 | 椎间融合器 | （椎间融合器-Nest钛合金）长径25mm×26mm | RH-Ⅵ | 钛合金 | 椎间融合器 | 国械注准20153132360 |  | 北京理贝尔生物工程研究所有限公司 |  | 北京理贝尔生物工程研究所有限公司 | 0 | 2023-05-22 18:02 | 挂网 | 2023-01-01 | 2024-01-01 | 2023-05-22 18:02
2305150934440571097 | 国家组织脊柱类耗材带量采购 | C03290509802002013480000094 | 椎间融合器 | （椎间融合器-Nest钛合金）长径14mm×38mm | RH-Ⅵ | 钛合金 | 椎间融合器 | 国械注准20153132360 |  | 北京理贝尔生物工程研究所有限公司 |  | 北京理贝尔生物工程研究所有限公司 | 0 | 2023-05-22 18:02 | 挂网 | 2023-01-01 | 2024-01-01 | 2023-05-22 18:02
2305150934440571098 | 国家组织脊柱类耗材带量采购 | C03290509802002013480000095 | 椎间融合器 | （椎间融合器-Nest钛合金）短径15mm×47mm | RH-Ⅵ | 钛合金 | 椎间融合器 | 国械注准20153132360 |  | 北京理贝尔生物工程研究所有限公司 |  | 北京理贝尔生物工程研究所有限公司 | 0 | 2023-05-22 18:02 | 挂网 | 2023-01-01 | 2024-01-01 | 2023-05-22 18:02
2305150934440571099 | 国家组织脊柱类耗材带量采购 | C03290509802002013480000096 | 椎间融合器 | （椎间融合器-Nest钛合金）长径26mm×24mm | RH-Ⅵ | 钛合金 | 椎间融合器 | 国械注准20153132360 |  | 北京理贝尔生物工程研究所有限公司 |  | 北京理贝尔生物工程研究所有限公司 | 0 | 2023-05-22 18:02 | 挂网 | 2023-01-01 | 2024-01-01 | 2023-05-22 18:02
2305150934440571100 | 国家组织脊柱类耗材带量采购 | C03290509802002013480000097 | 椎间融合器 | （椎间融合器-Nest钛合金）长径30mm×23mm | RH-Ⅵ | 钛合金 | 椎间融合器 | 国械注准20153132360 |  | 北京理贝尔生物工程研究所有限公司 |  | 北京理贝尔生物工程研究所有限公司 | 0 | 2023-05-22 18:02 | 挂网 | 2023-01-01 | 2024-01-01 | 2023-05-22 18:02
2305150934440571101 | 国家组织脊柱类耗材带量采购 | C03290509802002013480000098 | 椎间融合器 | （椎间融合器-Nest钛合金）长径15mm×35mm | RH-Ⅵ | 钛合金 | 椎间融合器 | 国械注准20153132360 |  | 北京理贝尔生物工程研究所有限公司 |  | 北京理贝尔生物工程研究所有限公司 | 0 | 2023-05-22 18:02 | 挂网 | 2023-01-01 | 2024-01-01 | 2023-05-22 18:02
2305150934440571102 | 国家组织脊柱类耗材带量采购 | C03290509802002013480000099 | 椎间融合器 | （椎间融合器-Nest钛合金）长径20mm×10mm | RH-Ⅵ | 钛合金 | 椎间融合器 | 国械注准20153132360 |  | 北京理贝尔生物工程研究所有限公司 |  | 北京理贝尔生物工程研究所有限公司 | 0 | 2023-05-22 18:02 | 挂网 | 2023-01-01 | 2024-01-01 | 2023-05-22 18:02
2305150934440571103 | 国家组织脊柱类耗材带量采购 | C03290509802002013480000100 | 椎间融合器 | （椎间融合器-Nest钛合金）长径27mm×45mm | RH-Ⅵ | 钛合金 | 椎间融合器 | 国械注准20153132360 |  | 北京理贝尔生物工程研究所有限公司 |  | 北京理贝尔生物工程研究所有限公司 | 0 | 2023-05-22 18:02 | 挂网 | 2023-01-01 | 2024-01-01 | 2023-05-22 18:02
2305150934440571104 | 国家组织脊柱类耗材带量采购 | C03290509802002013480000101 | 椎间融合器 | （椎间融合器-Nest钛合金）长径17mm×21mm | RH-Ⅵ | 钛合金 | 椎间融合器 | 国械注准20153132360 |  | 北京理贝尔生物工程研究所有限公司 |  | 北京理贝尔生物工程研究所有限公司 | 0 | 2023-05-22 18:02 | 挂网 | 2023-01-01 | 2024-01-01 | 2023-05-22 18:02
2305150934440571105 | 国家组织脊柱类耗材带量采购 | C03290509802002013480000102 | 椎间融合器 | （椎间融合器-Nest钛合金）长径19mm×35mm | RH-Ⅵ | 钛合金 | 椎间融合器 | 国械注准20153132360 |  | 北京理贝尔生物工程研究所有限公司 |  | 北京理贝尔生物工程研究所有限公司 | 0 | 2023-05-22 18:02 | 挂网 | 2023-01-01 | 2024-01-01 | 2023-05-22 18:02
2305150934440571106 | 国家组织脊柱类耗材带量采购 | C03290509802002013480000103 | 椎间融合器 | （椎间融合器-Nest钛合金）长径21mm×30mm | RH-Ⅵ | 钛合金 | 椎间融合器 | 国械注准20153132360 |  | 北京理贝尔生物工程研究所有限公司 |  | 北京理贝尔生物工程研究所有限公司 | 0 | 2023-05-22 18:02 | 挂网 | 2023-01-01 | 2024-01-01 | 2023-05-22 18:02
2305150934440571107 | 国家组织脊柱类耗材带量采购 | C03290509802002013480000104 | 椎间融合器 | （椎间融合器-Nest钛合金）长径28mm×17mm | RH-Ⅵ | 钛合金 | 椎间融合器 | 国械注准20153132360 |  | 北京理贝尔生物工程研究所有限公司 |  | 北京理贝尔生物工程研究所有限公司 | 0 | 2023-05-22 18:02 | 挂网 | 2023-01-01 | 2024-01-01 | 2023-05-22 18:02
2305150934440571108 | 国家组织脊柱类耗材带量采购 | C03290509802002013480000105 | 椎间融合器 | （椎间融合器-Nest钛合金）长径29mm×27mm | RH-Ⅵ | 钛合金 | 椎间融合器 | 国械注准20153132360 |  | 北京理贝尔生物工程研究所有限公司 |  | 北京理贝尔生物工程研究所有限公司 | 0 | 2023-05-22 18:02 | 挂网 | 2023-01-01 | 2024-01-01 | 2023-05-22 18:02
2305150934440571109 | 国家组织脊柱类耗材带量采购 | C03290509802002013480000106 | 椎间融合器 | （椎间融合器-Nest钛合金）长径19mm×32mm | RH-Ⅵ | 钛合金 | 椎间融合器 | 国械注准20153132360 |  | 北京理贝尔生物工程研究所有限公司 |  | 北京理贝尔生物工程研究所有限公司 | 0 | 2023-05-22 18:02 | 挂网 | 2023-01-01 | 2024-01-01 | 2023-05-22 18:02
2305150934440571110 | 国家组织脊柱类耗材带量采购 | C03290509802002013480000107 | 椎间融合器 | （椎间融合器-Nest钛合金）短径15mm×46mm | RH-Ⅵ | 钛合金 | 椎间融合器 | 国械注准20153132360 |  | 北京理贝尔生物工程研究所有限公司 |  | 北京理贝尔生物工程研究所有限公司 | 0 | 2023-05-22 18:02 | 挂网 | 2023-01-01 | 2024-01-01 | 2023-05-22 18:02
2305150934440571111 | 国家组织脊柱类耗材带量采购 | C03290509802002013480000108 | 椎间融合器 | （椎间融合器-Nest钛合金）短径20mm×31mm | RH-Ⅵ | 钛合金 | 椎间融合器 | 国械注准20153132360 |  | 北京理贝尔生物工程研究所有限公司 |  | 北京理贝尔生物工程研究所有限公司 | 0 | 2023-05-22 18:02 | 挂网 | 2023-01-01 | 2024-01-01 | 2023-05-22 18:02
2305150934440571112 | 国家组织脊柱类耗材带量采购 | C03290509802002013480000109 | 椎间融合器 | （椎间融合器-Nest钛合金）长径19mm×26mm | RH-Ⅵ | 钛合金 | 椎间融合器 | 国械注准20153132360 |  | 北京理贝尔生物工程研究所有限公司 |  | 北京理贝尔生物工程研究所有限公司 | 0 | 2023-05-22 18:02 | 挂网 | 2023-01-01 | 2024-01-01 | 2023-05-22 18:02
2305150934440571113 | 国家组织脊柱类耗材带量采购 | C03290509802002013480000110 | 椎间融合器 | （椎间融合器-Nest钛合金）长径14mm×18mm | RH-Ⅵ | 钛合金 | 椎间融合器 | 国械注准20153132360 |  | 北京理贝尔生物工程研究所有限公司 |  | 北京理贝尔生物工程研究所有限公司 | 0 | 2023-05-22 18:02 | 挂网 | 2023-01-01 | 2024-01-01 | 2023-05-22 18:02
2305150934440571114 | 国家组织脊柱类耗材带量采购 | C03290509802002013480000111 | 椎间融合器 | （椎间融合器-Nest钛合金）短径17mm×32mm | RH-Ⅵ | 钛合金 | 椎间融合器 | 国械注准20153132360 |  | 北京理贝尔生物工程研究所有限公司 |  | 北京理贝尔生物工程研究所有限公司 | 0 | 2023-05-22 18:02 | 挂网 | 2023-01-01 | 2024-01-01 | 2023-05-22 18:02
2305150934440571115 | 国家组织脊柱类耗材带量采购 | C03290509802002013480000112 | 椎间融合器 | （椎间融合器-Nest钛合金）长径24mm×39mm | RH-Ⅵ | 钛合金 | 椎间融合器 | 国械注准20153132360 |  | 北京理贝尔生物工程研究所有限公司 |  | 北京理贝尔生物工程研究所有限公司 | 0 | 2023-05-22 18:02 | 挂网 | 2023-01-01 | 2024-01-01 | 2023-05-22 18:02
2305150934440571116 | 国家组织脊柱类耗材带量采购 | C03290509802002013480000113 | 椎间融合器 | （椎间融合器-Nest钛合金）长径26mm×17mm | RH-Ⅵ | 钛合金 | 椎间融合器 | 国械注准20153132360 |  | 北京理贝尔生物工程研究所有限公司 |  | 北京理贝尔生物工程研究所有限公司 | 0 | 2023-05-22 18:02 | 挂网 | 2023-01-01 | 2024-01-01 | 2023-05-22 18:02
2305150934440571117 | 国家组织脊柱类耗材带量采购 | C03290509802002013480000114 | 椎间融合器 | （椎间融合器-Nest钛合金）长径14mm×41mm | RH-Ⅵ | 钛合金 | 椎间融合器 | 国械注准20153132360 |  | 北京理贝尔生物工程研究所有限公司 |  | 北京理贝尔生物工程研究所有限公司 | 0 | 2023-05-22 18:02 | 挂网 | 2023-01-01 | 2024-01-01 | 2023-05-22 18:02
2305150934440571118 | 国家组织脊柱类耗材带量采购 | C03290509802002013480000115 | 椎间融合器 | （椎间融合器-Nest钛合金）长径19mm×27mm | RH-Ⅵ | 钛合金 | 椎间融合器 | 国械注准20153132360 |  | 北京理贝尔生物工程研究所有限公司 |  | 北京理贝尔生物工程研究所有限公司 | 0 | 2023-05-22 18:02 | 挂网 | 2023-01-01 | 2024-01-01 | 2023-05-22 18:02
2305150934440571119 | 国家组织脊柱类耗材带量采购 | C03290509802002013480000116 | 椎间融合器 | （椎间融合器-Nest钛合金）长径30mm×21mm | RH-Ⅵ | 钛合金 | 椎间融合器 | 国械注准20153132360 |  | 北京理贝尔生物工程研究所有限公司 |  | 北京理贝尔生物工程研究所有限公司 | 0 | 2023-05-22 18:02 | 挂网 | 2023-01-01 | 2024-01-01 | 2023-05-22 18:02
2305150934440571120 | 国家组织脊柱类耗材带量采购 | C03290509802002013480000117 | 椎间融合器 | （椎间融合器-Nest钛合金）长径24mm×11mm | RH-Ⅵ | 钛合金 | 椎间融合器 | 国械注准20153132360 |  | 北京理贝尔生物工程研究所有限公司 |  | 北京理贝尔生物工程研究所有限公司 | 0 | 2023-05-22 18:02 | 挂网 | 2023-01-01 | 2024-01-01 | 2023-05-22 18:02
2305150934440571121 | 国家组织脊柱类耗材带量采购 | C03290509802002013480000118 | 椎间融合器 | （椎间融合器-Nest钛合金）长径21mm×29mm | RH-Ⅵ | 钛合金 | 椎间融合器 | 国械注准20153132360 |  | 北京理贝尔生物工程研究所有限公司 |  | 北京理贝尔生物工程研究所有限公司 | 0 | 2023-05-22 18:02 | 挂网 | 2023-01-01 | 2024-01-01 | 2023-05-22 18:02
2305150934440571122 | 国家组织脊柱类耗材带量采购 | C03290509802002013480000119 | 椎间融合器 | （椎间融合器-Nest钛合金）长径16mm×43mm | RH-Ⅵ | 钛合金 | 椎间融合器 | 国械注准20153132360 |  | 北京理贝尔生物工程研究所有限公司 |  | 北京理贝尔生物工程研究所有限公司 | 0 | 2023-05-22 18:02 | 挂网 | 2023-01-01 | 2024-01-01 | 2023-05-22 18:02
2305150934440571123 | 国家组织脊柱类耗材带量采购 | C03290509802002013480000120 | 椎间融合器 | （椎间融合器-Nest钛合金）长径24mm×41mm | RH-Ⅵ | 钛合金 | 椎间融合器 | 国械注准20153132360 |  | 北京理贝尔生物工程研究所有限公司 |  | 北京理贝尔生物工程研究所有限公司 | 0 | 2023-05-22 18:02 | 挂网 | 2023-01-01 | 2024-01-01 | 2023-05-22 18:02
2305150934440571124 | 国家组织脊柱类耗材带量采购 | C03290509802002013480000121 | 椎间融合器 | （椎间融合器-Nest钛合金）长径22mm×8mm | RH-Ⅵ | 钛合金 | 椎间融合器 | 国械注准20153132360 |  | 北京理贝尔生物工程研究所有限公司 |  | 北京理贝尔生物工程研究所有限公司 | 0 | 2023-05-22 18:02 | 挂网 | 2023-01-01 | 2024-01-01 | 2023-05-22 18:02
2305150934440571125 | 国家组织脊柱类耗材带量采购 | C03290509802002013480000122 | 椎间融合器 | （椎间融合器-Nest钛合金）长径16mm×48mm | RH-Ⅵ | 钛合金 | 椎间融合器 | 国械注准20153132360 |  | 北京理贝尔生物工程研究所有限公司 |  | 北京理贝尔生物工程研究所有限公司 | 0 | 2023-05-22 18:02 | 挂网 | 2023-01-01 | 2024-01-01 | 2023-05-22 18:02
2305150934440571126 | 国家组织脊柱类耗材带量采购 | C03290509802002013480000123 | 椎间融合器 | （椎间融合器-Nest钛合金）长径30mm×20mm | RH-Ⅵ | 钛合金 | 椎间融合器 | 国械注准20153132360 |  | 北京理贝尔生物工程研究所有限公司 |  | 北京理贝尔生物工程研究所有限公司 | 0 | 2023-05-22 18:02 | 挂网 | 2023-01-01 | 2024-01-01 | 2023-05-22 18:02
2305150934440571127 | 国家组织脊柱类耗材带量采购 | C03290509802002013480000124 | 椎间融合器 | （椎间融合器-Nest钛合金）短径18mm×20mm | RH-Ⅵ | 钛合金 | 椎间融合器 | 国械注准20153132360 |  | 北京理贝尔生物工程研究所有限公司 |  | 北京理贝尔生物工程研究所有限公司 | 0 | 2023-05-22 18:02 | 挂网 | 2023-01-01 | 2024-01-01 | 2023-05-22 18:02
2305150934440571128 | 国家组织脊柱类耗材带量采购 | C03290509802002013480000125 | 椎间融合器 | （椎间融合器-Nest钛合金）长径22mm×15mm | RH-Ⅵ | 钛合金 | 椎间融合器 | 国械注准20153132360 |  | 北京理贝尔生物工程研究所有限公司 |  | 北京理贝尔生物工程研究所有限公司 | 0 | 2023-05-22 18:02 | 挂网 | 2023-01-01 | 2024-01-01 | 2023-05-22 18:02
2305150934440571129 | 国家组织脊柱类耗材带量采购 | C03290509802002013480000126 | 椎间融合器 | （椎间融合器-Nest钛合金）长径30mm×42mm | RH-Ⅵ | 钛合金 | 椎间融合器 | 国械注准20153132360 |  | 北京理贝尔生物工程研究所有限公司 |  | 北京理贝尔生物工程研究所有限公司 | 0 | 2023-05-22 18:02 | 挂网 | 2023-01-01 | 2024-01-01 | 2023-05-22 18:02
2305150934440571130 | 国家组织脊柱类耗材带量采购 | C03290509802002013480000127 | 椎间融合器 | （椎间融合器-Nest钛合金）长径17mm×41mm | RH-Ⅵ | 钛合金 | 椎间融合器 | 国械注准20153132360 |  | 北京理贝尔生物工程研究所有限公司 |  | 北京理贝尔生物工程研究所有限公司 | 0 | 2023-05-22 18:02 | 挂网 | 2023-01-01 | 2024-01-01 | 2023-05-22 18:02
2305150934440571131 | 国家组织脊柱类耗材带量采购 | C03290509802002013480000128 | 椎间融合器 | （椎间融合器-Nest钛合金）长径28mm×36mm | RH-Ⅵ | 钛合金 | 椎间融合器 | 国械注准20153132360 |  | 北京理贝尔生物工程研究所有限公司 |  | 北京理贝尔生物工程研究所有限公司 | 0 | 2023-05-22 18:02 | 挂网 | 2023-01-01 | 2024-01-01 | 2023-05-22 18:02
2305150934440571132 | 国家组织脊柱类耗材带量采购 | C03290509802002013480000129 | 椎间融合器 | （椎间融合器-Nest钛合金）短径18mm×34mm | RH-Ⅵ | 钛合金 | 椎间融合器 | 国械注准20153132360 |  | 北京理贝尔生物工程研究所有限公司 |  | 北京理贝尔生物工程研究所有限公司 | 0 | 2023-05-22 18:02 | 挂网 | 2023-01-01 | 2024-01-01 | 2023-05-22 18:02
2305150934440571133 | 国家组织脊柱类耗材带量采购 | C03290509802002013480000130 | 椎间融合器 | （椎间融合器-Nest钛合金）长径14mm×27mm | RH-Ⅵ | 钛合金 | 椎间融合器 | 国械注准20153132360 |  | 北京理贝尔生物工程研究所有限公司 |  | 北京理贝尔生物工程研究所有限公司 | 0 | 2023-05-22 18:02 | 挂网 | 2023-01-01 | 2024-01-01 | 2023-05-22 18:02
2305150934440571134 | 国家组织脊柱类耗材带量采购 | C03290509802002013480000131 | 椎间融合器 | （椎间融合器-Nest钛合金）长径18mm×42mm | RH-Ⅵ | 钛合金 | 椎间融合器 | 国械注准20153132360 |  | 北京理贝尔生物工程研究所有限公司 |  | 北京理贝尔生物工程研究所有限公司 | 0 | 2023-05-22 18:02 | 挂网 | 2023-01-01 | 2024-01-01 | 2023-05-22 18:02
2305150934440571135 | 国家组织脊柱类耗材带量采购 | C03290509802002013480000132 | 椎间融合器 | （椎间融合器-Nest钛合金）长径21mm×15mm | RH-Ⅵ | 钛合金 | 椎间融合器 | 国械注准20153132360 |  | 北京理贝尔生物工程研究所有限公司 |  | 北京理贝尔生物工程研究所有限公司 | 0 | 2023-05-22 18:02 | 挂网 | 2023-01-01 | 2024-01-01 | 2023-05-22 18:02
2305150934440571136 | 国家组织脊柱类耗材带量采购 | C03290509802002013480000133 | 椎间融合器 | （椎间融合器-Nest钛合金）长径25mm×34mm | RH-Ⅵ | 钛合金 | 椎间融合器 | 国械注准20153132360 |  | 北京理贝尔生物工程研究所有限公司 |  | 北京理贝尔生物工程研究所有限公司 | 0 | 2023-05-22 18:02 | 挂网 | 2023-01-01 | 2024-01-01 | 2023-05-22 18:02
2305150934440571137 | 国家组织脊柱类耗材带量采购 | C03290509802002013480000134 | 椎间融合器 | （椎间融合器-Nest钛合金）长径21mm×25mm | RH-Ⅵ | 钛合金 | 椎间融合器 | 国械注准20153132360 |  | 北京理贝尔生物工程研究所有限公司 |  | 北京理贝尔生物工程研究所有限公司 | 0 | 2023-05-22 18:02 | 挂网 | 2023-01-01 | 2024-01-01 | 2023-05-22 18:02
2305150934440571138 | 国家组织脊柱类耗材带量采购 | C03290509802002013480000135 | 椎间融合器 | （椎间融合器-Nest钛合金）长径29mm×41mm | RH-Ⅵ | 钛合金 | 椎间融合器 | 国械注准20153132360 |  | 北京理贝尔生物工程研究所有限公司 |  | 北京理贝尔生物工程研究所有限公司 | 0 | 2023-05-22 18:02 | 挂网 | 2023-01-01 | 2024-01-01 | 2023-05-22 18:02
2305150934440571139 | 国家组织脊柱类耗材带量采购 | C03290509802002013480000136 | 椎间融合器 | （椎间融合器-Nest钛合金）短径16mm×34mm | RH-Ⅵ | 钛合金 | 椎间融合器 | 国械注准20153132360 |  | 北京理贝尔生物工程研究所有限公司 |  | 北京理贝尔生物工程研究所有限公司 | 0 | 2023-05-22 18:02 | 挂网 | 2023-01-01 | 2024-01-01 | 2023-05-22 18:02
2305150934440571140 | 国家组织脊柱类耗材带量采购 | C03290509802002013480000137 | 椎间融合器 | （椎间融合器-Nest钛合金）长径29mm×46mm | RH-Ⅵ | 钛合金 | 椎间融合器 | 国械注准20153132360 |  | 北京理贝尔生物工程研究所有限公司 |  | 北京理贝尔生物工程研究所有限公司 | 0 | 2023-05-22 18:02 | 挂网 | 2023-01-01 | 2024-01-01 | 2023-05-22 18:02
2305150934440571141 | 国家组织脊柱类耗材带量采购 | C03290509802002013480000138 | 椎间融合器 | （椎间融合器-Nest钛合金）长径20mm×14mm | RH-Ⅵ | 钛合金 | 椎间融合器 | 国械注准20153132360 |  | 北京理贝尔生物工程研究所有限公司 |  | 北京理贝尔生物工程研究所有限公司 | 0 | 2023-05-22 18:02 | 挂网 | 2023-01-01 | 2024-01-01 | 2023-05-22 18:02
2305150934440571142 | 国家组织脊柱类耗材带量采购 | C03290509802002013480000139 | 椎间融合器 | （椎间融合器-Nest钛合金）长径29mm×8mm | RH-Ⅵ | 钛合金 | 椎间融合器 | 国械注准20153132360 |  | 北京理贝尔生物工程研究所有限公司 |  | 北京理贝尔生物工程研究所有限公司 | 0 | 2023-05-22 18:02 | 挂网 | 2023-01-01 | 2024-01-01 | 2023-05-22 18:02
2305150934440571143 | 国家组织脊柱类耗材带量采购 | C03290509802002013480000140 | 椎间融合器 | （椎间融合器-Nest钛合金）短径20mm×44mm | RH-Ⅵ | 钛合金 | 椎间融合器 | 国械注准20153132360 |  | 北京理贝尔生物工程研究所有限公司 |  | 北京理贝尔生物工程研究所有限公司 | 0 | 2023-05-22 18:02 | 挂网 | 2023-01-01 | 2024-01-01 | 2023-05-22 18:02
2305150934440571144 | 国家组织脊柱类耗材带量采购 | C03290509802002013480000141 | 椎间融合器 | （椎间融合器-Nest钛合金）短径16mm×22mm | RH-Ⅵ | 钛合金 | 椎间融合器 | 国械注准20153132360 |  | 北京理贝尔生物工程研究所有限公司 |  | 北京理贝尔生物工程研究所有限公司 | 0 | 2023-05-22 18:02 | 挂网 | 2023-01-01 | 2024-01-01 | 2023-05-22 18:02
2305150934440571145 | 国家组织脊柱类耗材带量采购 | C03290509802002013480000142 | 椎间融合器 | （椎间融合器-Nest钛合金）长径17mm×39mm | RH-Ⅵ | 钛合金 | 椎间融合器 | 国械注准20153132360 |  | 北京理贝尔生物工程研究所有限公司 |  | 北京理贝尔生物工程研究所有限公司 | 0 | 2023-05-22 18:02 | 挂网 | 2023-01-01 | 2024-01-01 | 2023-05-22 18:02
2305150934440571146 | 国家组织脊柱类耗材带量采购 | C03290509802002013480000143 | 椎间融合器 | （椎间融合器-Nest钛合金）长径25mm×42mm | RH-Ⅵ | 钛合金 | 椎间融合器 | 国械注准20153132360 |  | 北京理贝尔生物工程研究所有限公司 |  | 北京理贝尔生物工程研究所有限公司 | 0 | 2023-05-22 18:02 | 挂网 | 2023-01-01 | 2024-01-01 | 2023-05-22 18:02
2305150934440571147 | 国家组织脊柱类耗材带量采购 | C03290509802002013480000144 | 椎间融合器 | （椎间融合器-Nest钛合金）长径20mm×34mm | RH-Ⅵ | 钛合金 | 椎间融合器 | 国械注准20153132360 |  | 北京理贝尔生物工程研究所有限公司 |  | 北京理贝尔生物工程研究所有限公司 | 0 | 2023-05-22 18:02 | 挂网 | 2023-01-01 | 2024-01-01 | 2023-05-22 18:02
2305150934440571148 | 国家组织脊柱类耗材带量采购 | C03290509802002013480000145 | 椎间融合器 | （椎间融合器-Nest钛合金）短径16mm×11mm | RH-Ⅵ | 钛合金 | 椎间融合器 | 国械注准20153132360 |  | 北京理贝尔生物工程研究所有限公司 |  | 北京理贝尔生物工程研究所有限公司 | 0 | 2023-05-22 18:02 | 挂网 | 2023-01-01 | 2024-01-01 | 2023-05-22 18:02
2305150934440571149 | 国家组织脊柱类耗材带量采购 | C03290509802002013480000146 | 椎间融合器 | （椎间融合器-Nest钛合金）长径21mm×16mm | RH-Ⅵ | 钛合金 | 椎间融合器 | 国械注准20153132360 |  | 北京理贝尔生物工程研究所有限公司 |  | 北京理贝尔生物工程研究所有限公司 | 0 | 2023-05-22 18:02 | 挂网 | 2023-01-01 | 2024-01-01 | 2023-05-22 18:02
2305150934440571150 | 国家组织脊柱类耗材带量采购 | C03290509802002013480000147 | 椎间融合器 | （椎间融合器-Nest钛合金）短径14mm×13mm | RH-Ⅵ | 钛合金 | 椎间融合器 | 国械注准20153132360 |  | 北京理贝尔生物工程研究所有限公司 |  | 北京理贝尔生物工程研究所有限公司 | 0 | 2023-05-22 18:02 | 挂网 | 2023-01-01 | 2024-01-01 | 2023-05-22 18:02
2305150934440571151 | 国家组织脊柱类耗材带量采购 | C03290509802002013480000148 | 椎间融合器 | （椎间融合器-Nest钛合金）长径17mm×9mm | RH-Ⅵ | 钛合金 | 椎间融合器 | 国械注准20153132360 |  | 北京理贝尔生物工程研究所有限公司 |  | 北京理贝尔生物工程研究所有限公司 | 0 | 2023-05-22 18:02 | 挂网 | 2023-01-01 | 2024-01-01 | 2023-05-22 18:02
2305150934440571152 | 国家组织脊柱类耗材带量采购 | C03290509802002013480000149 | 椎间融合器 | （椎间融合器-Nest钛合金）长径21mm×37mm | RH-Ⅵ | 钛合金 | 椎间融合器 | 国械注准20153132360 |  | 北京理贝尔生物工程研究所有限公司 |  | 北京理贝尔生物工程研究所有限公司 | 0 | 2023-05-22 18:02 | 挂网 | 2023-01-01 | 2024-01-01 | 2023-05-22 18:02
2305150934440571153 | 国家组织脊柱类耗材带量采购 | C03290509802002013480000150 | 椎间融合器 | （椎间融合器-Nest钛合金）短径15mm×7mm | RH-Ⅵ | 钛合金 | 椎间融合器 | 国械注准20153132360 |  | 北京理贝尔生物工程研究所有限公司 |  | 北京理贝尔生物工程研究所有限公司 | 0 | 2023-05-22 18:02 | 挂网 | 2023-01-01 | 2024-01-01 | 2023-05-22 18:02
2305150934440571154 | 国家组织脊柱类耗材带量采购 | C03290509802002013480000151 | 椎间融合器 | （椎间融合器-Nest钛合金）长径20mm×26mm | RH-Ⅵ | 钛合金 | 椎间融合器 | 国械注准20153132360 |  | 北京理贝尔生物工程研究所有限公司 |  | 北京理贝尔生物工程研究所有限公司 | 0 | 2023-05-22 18:02 | 挂网 | 2023-01-01 | 2024-01-01 | 2023-05-22 18:02
2305150934440571155 | 国家组织脊柱类耗材带量采购 | C03290509802002013480000152 | 椎间融合器 | （椎间融合器-Nest钛合金）长径27mm×30mm | RH-Ⅵ | 钛合金 | 椎间融合器 | 国械注准20153132360 |  | 北京理贝尔生物工程研究所有限公司 |  | 北京理贝尔生物工程研究所有限公司 | 0 | 2023-05-22 18:02 | 挂网 | 2023-01-01 | 2024-01-01 | 2023-05-22 18:02
2305150934440571156 | 国家组织脊柱类耗材带量采购 | C03290509802002013480000153 | 椎间融合器 | （椎间融合器-Nest钛合金）长径25mm×23mm | RH-Ⅵ | 钛合金 | 椎间融合器 | 国械注准20153132360 |  | 北京理贝尔生物工程研究所有限公司 |  | 北京理贝尔生物工程研究所有限公司 | 0 | 2023-05-22 18:02 | 挂网 | 2023-01-01 | 2024-01-01 | 2023-05-22 18:02
2305150934440571157 | 国家组织脊柱类耗材带量采购 | C03290509802002013480000154 | 椎间融合器 | （椎间融合器-Nest钛合金）长径24mm×38mm | RH-Ⅵ | 钛合金 | 椎间融合器 | 国械注准20153132360 |  | 北京理贝尔生物工程研究所有限公司 |  | 北京理贝尔生物工程研究所有限公司 | 0 | 2023-05-22 18:02 | 挂网 | 2023-01-01 | 2024-01-01 | 2023-05-22 18:02
2305150934440571158 | 国家组织脊柱类耗材带量采购 | C03290509802002013480000155 | 椎间融合器 | （椎间融合器-Nest钛合金）短径17mm×29mm | RH-Ⅵ | 钛合金 | 椎间融合器 | 国械注准20153132360 |  | 北京理贝尔生物工程研究所有限公司 |  | 北京理贝尔生物工程研究所有限公司 | 0 | 2023-05-22 18:02 | 挂网 | 2023-01-01 | 2024-01-01 | 2023-05-22 18:02
2305150934440571159 | 国家组织脊柱类耗材带量采购 | C03290509802002013480000156 | 椎间融合器 | （椎间融合器-Nest钛合金）长径14mm×50mm | RH-Ⅵ | 钛合金 | 椎间融合器 | 国械注准20153132360 |  | 北京理贝尔生物工程研究所有限公司 |  | 北京理贝尔生物工程研究所有限公司 | 0 | 2023-05-22 18:02 | 挂网 | 2023-01-01 | 2024-01-01 | 2023-05-22 18:02
2305150934440571160 | 国家组织脊柱类耗材带量采购 | C03290509802002013480000157 | 椎间融合器 | （椎间融合器-Nest钛合金）长径27mm×12mm | RH-Ⅵ | 钛合金 | 椎间融合器 | 国械注准20153132360 |  | 北京理贝尔生物工程研究所有限公司 |  | 北京理贝尔生物工程研究所有限公司 | 0 | 2023-05-22 18:02 | 挂网 | 2023-01-01 | 2024-01-01 | 2023-05-22 18:02
2305150934440571161 | 国家组织脊柱类耗材带量采购 | C03290509802002013480000158 | 椎间融合器 | （椎间融合器-Nest钛合金）长径16mm×31mm | RH-Ⅵ | 钛合金 | 椎间融合器 | 国械注准20153132360 |  | 北京理贝尔生物工程研究所有限公司 |  | 北京理贝尔生物工程研究所有限公司 | 0 | 2023-05-22 18:02 | 挂网 | 2023-01-01 | 2024-01-01 | 2023-05-22 18:02
2305150934440571162 | 国家组织脊柱类耗材带量采购 | C03290509802002013480000159 | 椎间融合器 | （椎间融合器-Nest钛合金）长径26mm×41mm | RH-Ⅵ | 钛合金 | 椎间融合器 | 国械注准20153132360 |  | 北京理贝尔生物工程研究所有限公司 |  | 北京理贝尔生物工程研究所有限公司 | 0 | 2023-05-22 18:02 | 挂网 | 2023-01-01 | 2024-01-01 | 2023-05-22 18:02
2305150934440571163 | 国家组织脊柱类耗材带量采购 | C03290509802002013480000160 | 椎间融合器 | （椎间融合器-Nest钛合金）长径24mm×45mm | RH-Ⅵ | 钛合金 | 椎间融合器 | 国械注准20153132360 |  | 北京理贝尔生物工程研究所有限公司 |  | 北京理贝尔生物工程研究所有限公司 | 0 | 2023-05-22 18:02 | 挂网 | 2023-01-01 | 2024-01-01 | 2023-05-22 18:02
2305150934440571164 | 国家组织脊柱类耗材带量采购 | C03290509802002013480000161 | 椎间融合器 | （椎间融合器-Nest钛合金）长径18mm×28mm | RH-Ⅵ | 钛合金 | 椎间融合器 | 国械注准20153132360 |  | 北京理贝尔生物工程研究所有限公司 |  | 北京理贝尔生物工程研究所有限公司 | 0 | 2023-05-22 18:02 | 挂网 | 2023-01-01 | 2024-01-01 | 2023-05-22 18:02
2305150934440571165 | 国家组织脊柱类耗材带量采购 | C03290509802002013480000162 | 椎间融合器 | （椎间融合器-Nest钛合金）长径18mm×6mm | RH-Ⅵ | 钛合金 | 椎间融合器 | 国械注准20153132360 |  | 北京理贝尔生物工程研究所有限公司 |  | 北京理贝尔生物工程研究所有限公司 | 0 | 2023-05-22 18:02 | 挂网 | 2023-01-01 | 2024-01-01 | 2023-05-22 18:02
2305150934440571166 | 国家组织脊柱类耗材带量采购 | C03290509802002013480000163 | 椎间融合器 | （椎间融合器-Nest钛合金）短径17mm×27mm | RH-Ⅵ | 钛合金 | 椎间融合器 | 国械注准20153132360 |  | 北京理贝尔生物工程研究所有限公司 |  | 北京理贝尔生物工程研究所有限公司 | 0 | 2023-05-22 18:02 | 挂网 | 2023-01-01 | 2024-01-01 | 2023-05-22 18:02
2305150934440571167 | 国家组织脊柱类耗材带量采购 | C03290509802002013480000164 | 椎间融合器 | （椎间融合器-Nest钛合金）短径19mm×41mm | RH-Ⅵ | 钛合金 | 椎间融合器 | 国械注准20153132360 |  | 北京理贝尔生物工程研究所有限公司 |  | 北京理贝尔生物工程研究所有限公司 | 0 | 2023-05-22 18:02 | 挂网 | 2023-01-01 | 2024-01-01 | 2023-05-22 18:02
2305150934440571168 | 国家组织脊柱类耗材带量采购 | C03290509802002013480000165 | 椎间融合器 | （椎间融合器-Nest钛合金）长径14mm×39mm | RH-Ⅵ | 钛合金 | 椎间融合器 | 国械注准20153132360 |  | 北京理贝尔生物工程研究所有限公司 |  | 北京理贝尔生物工程研究所有限公司 | 0 | 2023-05-22 18:02 | 挂网 | 2023-01-01 | 2024-01-01 | 2023-05-22 18:02
2305150934440571169 | 国家组织脊柱类耗材带量采购 | C03290509802002013480000166 | 椎间融合器 | （椎间融合器-Nest钛合金）长径22mm×7mm | RH-Ⅵ | 钛合金 | 椎间融合器 | 国械注准20153132360 |  | 北京理贝尔生物工程研究所有限公司 |  | 北京理贝尔生物工程研究所有限公司 | 0 | 2023-05-22 18:02 | 挂网 | 2023-01-01 | 2024-01-01 | 2023-05-22 18:02
2305150934440571170 | 国家组织脊柱类耗材带量采购 | C03290509802002013480000167 | 椎间融合器 | （椎间融合器-Nest钛合金）短径17mm×17mm | RH-Ⅵ | 钛合金 | 椎间融合器 | 国械注准20153132360 |  | 北京理贝尔生物工程研究所有限公司 |  | 北京理贝尔生物工程研究所有限公司 | 0 | 2023-05-22 18:02 | 挂网 | 2023-01-01 | 2024-01-01 | 2023-05-22 18:02
2305150934440571171 | 国家组织脊柱类耗材带量采购 | C03290509802002013480000168 | 椎间融合器 | （椎间融合器-Nest钛合金）长径14mm×31mm | RH-Ⅵ | 钛合金 | 椎间融合器 | 国械注准20153132360 |  | 北京理贝尔生物工程研究所有限公司 |  | 北京理贝尔生物工程研究所有限公司 | 0 | 2023-05-22 18:02 | 挂网 | 2023-01-01 | 2024-01-01 | 2023-05-22 18:02
2305150934440571172 | 国家组织脊柱类耗材带量采购 | C03290509802002013480000169 | 椎间融合器 | （椎间融合器-Nest钛合金）长径25mm×24mm | RH-Ⅵ | 钛合金 | 椎间融合器 | 国械注准20153132360 |  | 北京理贝尔生物工程研究所有限公司 |  | 北京理贝尔生物工程研究所有限公司 | 0 | 2023-05-22 18:02 | 挂网 | 2023-01-01 | 2024-01-01 | 2023-05-22 18:02
2305150934440571173 | 国家组织脊柱类耗材带量采购 | C03290509802002013480000170 | 椎间融合器 | （椎间融合器-Nest钛合金）长径25mm×13mm | RH-Ⅵ | 钛合金 | 椎间融合器 | 国械注准20153132360 |  | 北京理贝尔生物工程研究所有限公司 |  | 北京理贝尔生物工程研究所有限公司 | 0 | 2023-05-22 18:02 | 挂网 | 2023-01-01 | 2024-01-01 | 2023-05-22 18:02
2305150934440571174 | 国家组织脊柱类耗材带量采购 | C03290509802002013480000171 | 椎间融合器 | （椎间融合器-Nest钛合金）长径23mm×22mm | RH-Ⅵ | 钛合金 | 椎间融合器 | 国械注准20153132360 |  | 北京理贝尔生物工程研究所有限公司 |  | 北京理贝尔生物工程研究所有限公司 | 0 | 2023-05-22 18:02 | 挂网 | 2023-01-01 | 2024-01-01 | 2023-05-22 18:02
2305150934440571175 | 国家组织脊柱类耗材带量采购 | C03290509802002013480000172 | 椎间融合器 | （椎间融合器-Nest钛合金）长径15mm×17mm | RH-Ⅵ | 钛合金 | 椎间融合器 | 国械注准20153132360 |  | 北京理贝尔生物工程研究所有限公司 |  | 北京理贝尔生物工程研究所有限公司 | 0 | 2023-05-22 18:02 | 挂网 | 2023-01-01 | 2024-01-01 | 2023-05-22 18:02
2305150934440571176 | 国家组织脊柱类耗材带量采购 | C03290509802002013480000173 | 椎间融合器 | （椎间融合器-Nest钛合金）长径22mm×37mm | RH-Ⅵ | 钛合金 | 椎间融合器 | 国械注准20153132360 |  | 北京理贝尔生物工程研究所有限公司 |  | 北京理贝尔生物工程研究所有限公司 | 0 | 2023-05-22 18:02 | 挂网 | 2023-01-01 | 2024-01-01 | 2023-05-22 18:02
2305150934440571177 | 国家组织脊柱类耗材带量采购 | C03290509802002013480000174 | 椎间融合器 | （椎间融合器-Nest钛合金）长径16mm×22mm | RH-Ⅵ | 钛合金 | 椎间融合器 | 国械注准20153132360 |  | 北京理贝尔生物工程研究所有限公司 |  | 北京理贝尔生物工程研究所有限公司 | 0 | 2023-05-22 18:02 | 挂网 | 2023-01-01 | 2024-01-01 | 2023-05-22 18:02
2305150934440571178 | 国家组织脊柱类耗材带量采购 | C03290509802002013480000175 | 椎间融合器 | （椎间融合器-Nest钛合金）长径15mm×33mm | RH-Ⅵ | 钛合金 | 椎间融合器 | 国械注准20153132360 |  | 北京理贝尔生物工程研究所有限公司 |  | 北京理贝尔生物工程研究所有限公司 | 0 | 2023-05-22 18:02 | 挂网 | 2023-01-01 | 2024-01-01 | 2023-05-22 18:02
2305150934440571179 | 国家组织脊柱类耗材带量采购 | C03290509802002013480000176 | 椎间融合器 | （椎间融合器-Nest钛合金）长径20mm×33mm | RH-Ⅵ | 钛合金 | 椎间融合器 | 国械注准20153132360 |  | 北京理贝尔生物工程研究所有限公司 |  | 北京理贝尔生物工程研究所有限公司 | 0 | 2023-05-22 18:02 | 挂网 | 2023-01-01 | 2024-01-01 | 2023-05-22 18:02
2305150934440571180 | 国家组织脊柱类耗材带量采购 | C03290509802002013480000177 | 椎间融合器 | （椎间融合器-Nest钛合金）长径26mm×25mm | RH-Ⅵ | 钛合金 | 椎间融合器 | 国械注准20153132360 |  | 北京理贝尔生物工程研究所有限公司 |  | 北京理贝尔生物工程研究所有限公司 | 0 | 2023-05-22 18:02 | 挂网 | 2023-01-01 | 2024-01-01 | 2023-05-22 18:02
2305150934440571181 | 国家组织脊柱类耗材带量采购 | C03290509802002013480000178 | 椎间融合器 | （椎间融合器-Nest钛合金）长径30mm×45mm | RH-Ⅵ | 钛合金 | 椎间融合器 | 国械注准20153132360 |  | 北京理贝尔生物工程研究所有限公司 |  | 北京理贝尔生物工程研究所有限公司 | 0 | 2023-05-22 18:02 | 挂网 | 2023-01-01 | 2024-01-01 | 2023-05-22 18:02
2305150934440571182 | 国家组织脊柱类耗材带量采购 | C03290509802002013480000179 | 椎间融合器 | （椎间融合器-Nest钛合金）短径18mm×47mm | RH-Ⅵ | 钛合金 | 椎间融合器 | 国械注准20153132360 |  | 北京理贝尔生物工程研究所有限公司 |  | 北京理贝尔生物工程研究所有限公司 | 0 | 2023-05-22 18:02 | 挂网 | 2023-01-01 | 2024-01-01 | 2023-05-22 18:02
2305150934440571183 | 国家组织脊柱类耗材带量采购 | C03290509802002013480000180 | 椎间融合器 | （椎间融合器-Nest钛合金）短径17mm×36mm | RH-Ⅵ | 钛合金 | 椎间融合器 | 国械注准20153132360 |  | 北京理贝尔生物工程研究所有限公司 |  | 北京理贝尔生物工程研究所有限公司 | 0 | 2023-05-22 18:02 | 挂网 | 2023-01-01 | 2024-01-01 | 2023-05-22 18:02
2305150934440571184 | 国家组织脊柱类耗材带量采购 | C03290509802002013480000181 | 椎间融合器 | （椎间融合器-Nest钛合金）长径21mm×50mm | RH-Ⅵ | 钛合金 | 椎间融合器 | 国械注准20153132360 |  | 北京理贝尔生物工程研究所有限公司 |  | 北京理贝尔生物工程研究所有限公司 | 0 | 2023-05-22 18:02 | 挂网 | 2023-01-01 | 2024-01-01 | 2023-05-22 18:02
2305150934440571185 | 国家组织脊柱类耗材带量采购 | C03290509802002013480000182 | 椎间融合器 | （椎间融合器-Nest钛合金）短径17mm×34mm | RH-Ⅵ | 钛合金 | 椎间融合器 | 国械注准20153132360 |  | 北京理贝尔生物工程研究所有限公司 |  | 北京理贝尔生物工程研究所有限公司 | 0 | 2023-05-22 18:02 | 挂网 | 2023-01-01 | 2024-01-01 | 2023-05-22 18:02
2305150934440571186 | 国家组织脊柱类耗材带量采购 | C03290509802002013480000183 | 椎间融合器 | （椎间融合器-Nest钛合金）短径15mm×39mm | RH-Ⅵ | 钛合金 | 椎间融合器 | 国械注准20153132360 |  | 北京理贝尔生物工程研究所有限公司 |  | 北京理贝尔生物工程研究所有限公司 | 0 | 2023-05-22 18:02 | 挂网 | 2023-01-01 | 2024-01-01 | 2023-05-22 18:02
2305150934440571187 | 国家组织脊柱类耗材带量采购 | C03290509802002013480000184 | 椎间融合器 | （椎间融合器-Nest钛合金）短径17mm×45mm | RH-Ⅵ | 钛合金 | 椎间融合器 | 国械注准20153132360 |  | 北京理贝尔生物工程研究所有限公司 |  | 北京理贝尔生物工程研究所有限公司 | 0 | 2023-05-22 18:02 | 挂网 | 2023-01-01 | 2024-01-01 | 2023-05-22 18:02
2305150934440571188 | 国家组织脊柱类耗材带量采购 | C03290509802002013480000185 | 椎间融合器 | （椎间融合器-Nest钛合金）长径26mm×49mm | RH-Ⅵ | 钛合金 | 椎间融合器 | 国械注准20153132360 |  | 北京理贝尔生物工程研究所有限公司 |  | 北京理贝尔生物工程研究所有限公司 | 0 | 2023-05-22 18:02 | 挂网 | 2023-01-01 | 2024-01-01 | 2023-05-22 18:02
2305150934440571189 | 国家组织脊柱类耗材带量采购 | C03290509802002013480000186 | 椎间融合器 | （椎间融合器-Nest钛合金）长径20mm×23mm | RH-Ⅵ | 钛合金 | 椎间融合器 | 国械注准20153132360 |  | 北京理贝尔生物工程研究所有限公司 |  | 北京理贝尔生物工程研究所有限公司 | 0 | 2023-05-22 18:02 | 挂网 | 2023-01-01 | 2024-01-01 | 2023-05-22 18:02
2305150934440571190 | 国家组织脊柱类耗材带量采购 | C03290509802002013480000187 | 椎间融合器 | （椎间融合器-Nest钛合金）长径25mm×35mm | RH-Ⅵ | 钛合金 | 椎间融合器 | 国械注准20153132360 |  | 北京理贝尔生物工程研究所有限公司 |  | 北京理贝尔生物工程研究所有限公司 | 0 | 2023-05-22 18:02 | 挂网 | 2023-01-01 | 2024-01-01 | 2023-05-22 18:02
2305150934440571191 | 国家组织脊柱类耗材带量采购 | C03290509802002013480000188 | 椎间融合器 | （椎间融合器-Nest钛合金）短径18mm×25mm | RH-Ⅵ | 钛合金 | 椎间融合器 | 国械注准20153132360 |  | 北京理贝尔生物工程研究所有限公司 |  | 北京理贝尔生物工程研究所有限公司 | 0 | 2023-05-22 18:02 | 挂网 | 2023-01-01 | 2024-01-01 | 2023-05-22 18:02
2305150934440571192 | 国家组织脊柱类耗材带量采购 | C03290509802002013480000189 | 椎间融合器 | （椎间融合器-Nest钛合金）短径14mm×18mm | RH-Ⅵ | 钛合金 | 椎间融合器 | 国械注准20153132360 |  | 北京理贝尔生物工程研究所有限公司 |  | 北京理贝尔生物工程研究所有限公司 | 0 | 2023-05-22 18:02 | 挂网 | 2023-01-01 | 2024-01-01 | 2023-05-22 18:02
2305150934440571193 | 国家组织脊柱类耗材带量采购 | C03290509802002013480000190 | 椎间融合器 | （椎间融合器-Nest钛合金）长径25mm×43mm | RH-Ⅵ | 钛合金 | 椎间融合器 | 国械注准20153132360 |  | 北京理贝尔生物工程研究所有限公司 |  | 北京理贝尔生物工程研究所有限公司 | 0 | 2023-05-22 18:02 | 挂网 | 2023-01-01 | 2024-01-01 | 2023-05-22 18:02
2305150934440571194 | 国家组织脊柱类耗材带量采购 | C03290509802002013480000191 | 椎间融合器 | （椎间融合器-Nest钛合金）长径25mm×10mm | RH-Ⅵ | 钛合金 | 椎间融合器 | 国械注准20153132360 |  | 北京理贝尔生物工程研究所有限公司 |  | 北京理贝尔生物工程研究所有限公司 | 0 | 2023-05-22 18:02 | 挂网 | 2023-01-01 | 2024-01-01 | 2023-05-22 18:02
2305150934440571195 | 国家组织脊柱类耗材带量采购 | C03290509802002013480000192 | 椎间融合器 | （椎间融合器-Nest钛合金）长径15mm×23mm | RH-Ⅵ | 钛合金 | 椎间融合器 | 国械注准20153132360 |  | 北京理贝尔生物工程研究所有限公司 |  | 北京理贝尔生物工程研究所有限公司 | 0 | 2023-05-22 18:02 | 挂网 | 2023-01-01 | 2024-01-01 | 2023-05-22 18:02
2305150934440571196 | 国家组织脊柱类耗材带量采购 | C03290509802002013480000193 | 椎间融合器 | （椎间融合器-Nest钛合金）短径15mm×44mm | RH-Ⅵ | 钛合金 | 椎间融合器 | 国械注准20153132360 |  | 北京理贝尔生物工程研究所有限公司 |  | 北京理贝尔生物工程研究所有限公司 | 0 | 2023-05-22 18:02 | 挂网 | 2023-01-01 | 2024-01-01 | 2023-05-22 18:02
2305150934440571197 | 国家组织脊柱类耗材带量采购 | C03290509802002013480000194 | 椎间融合器 | （椎间融合器-Nest钛合金）长径20mm×36mm | RH-Ⅵ | 钛合金 | 椎间融合器 | 国械注准20153132360 |  | 北京理贝尔生物工程研究所有限公司 |  | 北京理贝尔生物工程研究所有限公司 | 0 | 2023-05-22 18:02 | 挂网 | 2023-01-01 | 2024-01-01 | 2023-05-22 18:02
2305150934440571198 | 国家组织脊柱类耗材带量采购 | C03290509802002013480000195 | 椎间融合器 | （椎间融合器-Nest钛合金）长径30mm×44mm | RH-Ⅵ | 钛合金 | 椎间融合器 | 国械注准20153132360 |  | 北京理贝尔生物工程研究所有限公司 |  | 北京理贝尔生物工程研究所有限公司 | 0 | 2023-05-22 18:02 | 挂网 | 2023-01-01 | 2024-01-01 | 2023-05-22 18:02
2305150934440571199 | 国家组织脊柱类耗材带量采购 | C03290509802002013480000196 | 椎间融合器 | （椎间融合器-Nest钛合金）长径29mm×29mm | RH-Ⅵ | 钛合金 | 椎间融合器 | 国械注准20153132360 |  | 北京理贝尔生物工程研究所有限公司 |  | 北京理贝尔生物工程研究所有限公司 | 0 | 2023-05-22 18:02 | 挂网 | 2023-01-01 | 2024-01-01 | 2023-05-22 18:02
2305150934440571200 | 国家组织脊柱类耗材带量采购 | C03290509802002013480000197 | 椎间融合器 | （椎间融合器-Nest钛合金）长径20mm×15mm | RH-Ⅵ | 钛合金 | 椎间融合器 | 国械注准20153132360 |  | 北京理贝尔生物工程研究所有限公司 |  | 北京理贝尔生物工程研究所有限公司 | 0 | 2023-05-22 18:02 | 挂网 | 2023-01-01 | 2024-01-01 | 2023-05-22 18:02
2305150934440571201 | 国家组织脊柱类耗材带量采购 | C03290509802002013480000198 | 椎间融合器 | （椎间融合器-Nest钛合金）长径16mm×10mm | RH-Ⅵ | 钛合金 | 椎间融合器 | 国械注准20153132360 |  | 北京理贝尔生物工程研究所有限公司 |  | 北京理贝尔生物工程研究所有限公司 | 0 | 2023-05-22 18:02 | 挂网 | 2023-01-01 | 2024-01-01 | 2023-05-22 18:02
2305150934440571202 | 国家组织脊柱类耗材带量采购 | C03290509802002013480000199 | 椎间融合器 | （椎间融合器-Nest钛合金）长径15mm×22mm | RH-Ⅵ | 钛合金 | 椎间融合器 | 国械注准20153132360 |  | 北京理贝尔生物工程研究所有限公司 |  | 北京理贝尔生物工程研究所有限公司 | 0 | 2023-05-22 18:02 | 挂网 | 2023-01-01 | 2024-01-01 | 2023-05-22 18:02
2305150934440571203 | 国家组织脊柱类耗材带量采购 | C03290509802002013480000200 | 椎间融合器 | （椎间融合器-Nest钛合金）长径26mm×48mm | RH-Ⅵ | 钛合金 | 椎间融合器 | 国械注准20153132360 |  | 北京理贝尔生物工程研究所有限公司 |  | 北京理贝尔生物工程研究所有限公司 | 0 | 2023-05-22 18:02 | 挂网 | 2023-01-01 | 2024-01-01 | 2023-05-22 18:02
2305150934440571204 | 国家组织脊柱类耗材带量采购 | C03290509802002013480000201 | 椎间融合器 | （椎间融合器-Nest钛合金）长径26mm×43mm | RH-Ⅵ | 钛合金 | 椎间融合器 | 国械注准20153132360 |  | 北京理贝尔生物工程研究所有限公司 |  | 北京理贝尔生物工程研究所有限公司 | 0 | 2023-05-22 18:02 | 挂网 | 2023-01-01 | 2024-01-01 | 2023-05-22 18:02
2305150934440571205 | 国家组织脊柱类耗材带量采购 | C03290509802002013480000202 | 椎间融合器 | （椎间融合器-Nest钛合金）长径19mm×40mm | RH-Ⅵ | 钛合金 | 椎间融合器 | 国械注准20153132360 |  | 北京理贝尔生物工程研究所有限公司 |  | 北京理贝尔生物工程研究所有限公司 | 0 | 2023-05-22 18:02 | 挂网 | 2023-01-01 | 2024-01-01 | 2023-05-22 18:02
2305150934440571206 | 国家组织脊柱类耗材带量采购 | C03290509802002013480000203 | 椎间融合器 | （椎间融合器-Nest钛合金）长径18mm×12mm | RH-Ⅵ | 钛合金 | 椎间融合器 | 国械注准20153132360 |  | 北京理贝尔生物工程研究所有限公司 |  | 北京理贝尔生物工程研究所有限公司 | 0 | 2023-05-22 18:02 | 挂网 | 2023-01-01 | 2024-01-01 | 2023-05-22 18:02
2305150934440571207 | 国家组织脊柱类耗材带量采购 | C03290509802002013480000204 | 椎间融合器 | （椎间融合器-Nest钛合金）短径18mm×6mm | RH-Ⅵ | 钛合金 | 椎间融合器 | 国械注准20153132360 |  | 北京理贝尔生物工程研究所有限公司 |  | 北京理贝尔生物工程研究所有限公司 | 0 | 2023-05-22 18:02 | 挂网 | 2023-01-01 | 2024-01-01 | 2023-05-22 18:02
2305150934440571208 | 国家组织脊柱类耗材带量采购 | C03290509802002013480000205 | 椎间融合器 | （椎间融合器-Nest钛合金）短径19mm×18mm | RH-Ⅵ | 钛合金 | 椎间融合器 | 国械注准20153132360 |  | 北京理贝尔生物工程研究所有限公司 |  | 北京理贝尔生物工程研究所有限公司 | 0 | 2023-05-22 18:02 | 挂网 | 2023-01-01 | 2024-01-01 | 2023-05-22 18:02
2305150934440571209 | 国家组织脊柱类耗材带量采购 | C03290509802002013480000206 | 椎间融合器 | （椎间融合器-Nest钛合金）短径18mm×19mm | RH-Ⅵ | 钛合金 | 椎间融合器 | 国械注准20153132360 |  | 北京理贝尔生物工程研究所有限公司 |  | 北京理贝尔生物工程研究所有限公司 | 0 | 2023-05-22 18:02 | 挂网 | 2023-01-01 | 2024-01-01 | 2023-05-22 18:02
2305150934440571210 | 国家组织脊柱类耗材带量采购 | C03290509802002013480000207 | 椎间融合器 | （椎间融合器-Nest钛合金）短径19mm×24mm | RH-Ⅵ | 钛合金 | 椎间融合器 | 国械注准20153132360 |  | 北京理贝尔生物工程研究所有限公司 |  | 北京理贝尔生物工程研究所有限公司 | 0 | 2023-05-22 18:02 | 挂网 | 2023-01-01 | 2024-01-01 | 2023-05-22 18:02
2305150934440571211 | 国家组织脊柱类耗材带量采购 | C03290509802002013480000208 | 椎间融合器 | （椎间融合器-Nest钛合金）长径24mm×31mm | RH-Ⅵ | 钛合金 | 椎间融合器 | 国械注准20153132360 |  | 北京理贝尔生物工程研究所有限公司 |  | 北京理贝尔生物工程研究所有限公司 | 0 | 2023-05-22 18:02 | 挂网 | 2023-01-01 | 2024-01-01 | 2023-05-22 18:02
2305150934440571212 | 国家组织脊柱类耗材带量采购 | C03290509802002013480000209 | 椎间融合器 | （椎间融合器-Nest钛合金）短径18mm×11mm | RH-Ⅵ | 钛合金 | 椎间融合器 | 国械注准20153132360 |  | 北京理贝尔生物工程研究所有限公司 |  | 北京理贝尔生物工程研究所有限公司 | 0 | 2023-05-22 18:02 | 挂网 | 2023-01-01 | 2024-01-01 | 2023-05-22 18:02
2305150934440571213 | 国家组织脊柱类耗材带量采购 | C03290509802002013480000210 | 椎间融合器 | （椎间融合器-Nest钛合金）长径27mm×10mm | RH-Ⅵ | 钛合金 | 椎间融合器 | 国械注准20153132360 |  | 北京理贝尔生物工程研究所有限公司 |  | 北京理贝尔生物工程研究所有限公司 | 0 | 2023-05-22 18:02 | 挂网 | 2023-01-01 | 2024-01-01 | 2023-05-22 18:02
2305150934440571214 | 国家组织脊柱类耗材带量采购 | C03290509802002013480000211 | 椎间融合器 | （椎间融合器-Nest钛合金）长径27mm×18mm | RH-Ⅵ | 钛合金 | 椎间融合器 | 国械注准20153132360 |  | 北京理贝尔生物工程研究所有限公司 |  | 北京理贝尔生物工程研究所有限公司 | 0 | 2023-05-22 18:02 | 挂网 | 2023-01-01 | 2024-01-01 | 2023-05-22 18:02
2305150934440571215 | 国家组织脊柱类耗材带量采购 | C03290509802002013480000212 | 椎间融合器 | （椎间融合器-Nest钛合金）长径26mm×26mm | RH-Ⅵ | 钛合金 | 椎间融合器 | 国械注准20153132360 |  | 北京理贝尔生物工程研究所有限公司 |  | 北京理贝尔生物工程研究所有限公司 | 0 | 2023-05-22 18:02 | 挂网 | 2023-01-01 | 2024-01-01 | 2023-05-22 18:02
2305150934440571216 | 国家组织脊柱类耗材带量采购 | C03290509802002013480000213 | 椎间融合器 | （椎间融合器-Nest钛合金）短径14mm×41mm | RH-Ⅵ | 钛合金 | 椎间融合器 | 国械注准20153132360 |  | 北京理贝尔生物工程研究所有限公司 |  | 北京理贝尔生物工程研究所有限公司 | 0 | 2023-05-22 18:02 | 挂网 | 2023-01-01 | 2024-01-01 | 2023-05-22 18:02
2305150934440571217 | 国家组织脊柱类耗材带量采购 | C03290509802002013480000214 | 椎间融合器 | （椎间融合器-Nest钛合金）长径29mm×36mm | RH-Ⅵ | 钛合金 | 椎间融合器 | 国械注准20153132360 |  | 北京理贝尔生物工程研究所有限公司 |  | 北京理贝尔生物工程研究所有限公司 | 0 | 2023-05-22 18:02 | 挂网 | 2023-01-01 | 2024-01-01 | 2023-05-22 18:02
2305150934440571218 | 国家组织脊柱类耗材带量采购 | C03290509802002013480000215 | 椎间融合器 | （椎间融合器-Nest钛合金）长径18mm×31mm | RH-Ⅵ | 钛合金 | 椎间融合器 | 国械注准20153132360 |  | 北京理贝尔生物工程研究所有限公司 |  | 北京理贝尔生物工程研究所有限公司 | 0 | 2023-05-22 18:02 | 挂网 | 2023-01-01 | 2024-01-01 | 2023-05-22 18:02
2305150934440571219 | 国家组织脊柱类耗材带量采购 | C03290509802002013480000216 | 椎间融合器 | （椎间融合器-Nest钛合金）长径17mm×23mm | RH-Ⅵ | 钛合金 | 椎间融合器 | 国械注准20153132360 |  | 北京理贝尔生物工程研究所有限公司 |  | 北京理贝尔生物工程研究所有限公司 | 0 | 2023-05-22 18:02 | 挂网 | 2023-01-01 | 2024-01-01 | 2023-05-22 18:02
2305150934440571220 | 国家组织脊柱类耗材带量采购 | C03290509802002013480000217 | 椎间融合器 | （椎间融合器-Nest钛合金）长径29mm×24mm | RH-Ⅵ | 钛合金 | 椎间融合器 | 国械注准20153132360 |  | 北京理贝尔生物工程研究所有限公司 |  | 北京理贝尔生物工程研究所有限公司 | 0 | 2023-05-22 18:02 | 挂网 | 2023-01-01 | 2024-01-01 | 2023-05-22 18:02
2305150934440571221 | 国家组织脊柱类耗材带量采购 | C03290509802002013480000218 | 椎间融合器 | （椎间融合器-Nest钛合金）短径17mm×11mm | RH-Ⅵ | 钛合金 | 椎间融合器 | 国械注准20153132360 |  | 北京理贝尔生物工程研究所有限公司 |  | 北京理贝尔生物工程研究所有限公司 | 0 | 2023-05-22 18:02 | 挂网 | 2023-01-01 | 2024-01-01 | 2023-05-22 18:02
2305150934440571222 | 国家组织脊柱类耗材带量采购 | C03290509802002013480000219 | 椎间融合器 | （椎间融合器-Nest钛合金）长径23mm×19mm | RH-Ⅵ | 钛合金 | 椎间融合器 | 国械注准20153132360 |  | 北京理贝尔生物工程研究所有限公司 |  | 北京理贝尔生物工程研究所有限公司 | 0 | 2023-05-22 18:02 | 挂网 | 2023-01-01 | 2024-01-01 | 2023-05-22 18:02
2305150934440571223 | 国家组织脊柱类耗材带量采购 | C03290509802002013480000220 | 椎间融合器 | （椎间融合器-Nest钛合金）短径15mm×50mm | RH-Ⅵ | 钛合金 | 椎间融合器 | 国械注准20153132360 |  | 北京理贝尔生物工程研究所有限公司 |  | 北京理贝尔生物工程研究所有限公司 | 0 | 2023-05-22 18:02 | 挂网 | 2023-01-01 | 2024-01-01 | 2023-05-22 18:02
2305150934440571224 | 国家组织脊柱类耗材带量采购 | C03290509802002013480000221 | 椎间融合器 | （椎间融合器-Nest钛合金）短径14mm×28mm | RH-Ⅵ | 钛合金 | 椎间融合器 | 国械注准20153132360 |  | 北京理贝尔生物工程研究所有限公司 |  | 北京理贝尔生物工程研究所有限公司 | 0 | 2023-05-22 18:02 | 挂网 | 2023-01-01 | 2024-01-01 | 2023-05-22 18:02
2305150934440571225 | 国家组织脊柱类耗材带量采购 | C03290509802002013480000222 | 椎间融合器 | （椎间融合器-Nest钛合金）长径18mm×14mm | RH-Ⅵ | 钛合金 | 椎间融合器 | 国械注准20153132360 |  | 北京理贝尔生物工程研究所有限公司 |  | 北京理贝尔生物工程研究所有限公司 | 0 | 2023-05-22 18:02 | 挂网 | 2023-01-01 | 2024-01-01 | 2023-05-22 18:02
2305150934440571226 | 国家组织脊柱类耗材带量采购 | C03290509802002013480000223 | 椎间融合器 | （椎间融合器-Nest钛合金）长径30mm×34mm | RH-Ⅵ | 钛合金 | 椎间融合器 | 国械注准20153132360 |  | 北京理贝尔生物工程研究所有限公司 |  | 北京理贝尔生物工程研究所有限公司 | 0 | 2023-05-22 18:02 | 挂网 | 2023-01-01 | 2024-01-01 | 2023-05-22 18:02
2305150934440571227 | 国家组织脊柱类耗材带量采购 | C03290509802002013480000224 | 椎间融合器 | （椎间融合器-Nest钛合金）短径16mm×41mm | RH-Ⅵ | 钛合金 | 椎间融合器 | 国械注准20153132360 |  | 北京理贝尔生物工程研究所有限公司 |  | 北京理贝尔生物工程研究所有限公司 | 0 | 2023-05-22 18:02 | 挂网 | 2023-01-01 | 2024-01-01 | 2023-05-22 18:02
2305150934440571228 | 国家组织脊柱类耗材带量采购 | C03290509802002013480000225 | 椎间融合器 | （椎间融合器-Nest钛合金）长径20mm×6mm | RH-Ⅵ | 钛合金 | 椎间融合器 | 国械注准20153132360 |  | 北京理贝尔生物工程研究所有限公司 |  | 北京理贝尔生物工程研究所有限公司 | 0 | 2023-05-22 18:02 | 挂网 | 2023-01-01 | 2024-01-01 | 2023-05-22 18:02
2305150934440571229 | 国家组织脊柱类耗材带量采购 | C03290509802002013480000226 | 椎间融合器 | （椎间融合器-Nest钛合金）长径30mm×39mm | RH-Ⅵ | 钛合金 | 椎间融合器 | 国械注准20153132360 |  | 北京理贝尔生物工程研究所有限公司 |  | 北京理贝尔生物工程研究所有限公司 | 0 | 2023-05-22 18:02 | 挂网 | 2023-01-01 | 2024-01-01 | 2023-05-22 18:02
2305150934440571230 | 国家组织脊柱类耗材带量采购 | C03290509802002013480000227 | 椎间融合器 | （椎间融合器-Nest钛合金）短径18mm×49mm | RH-Ⅵ | 钛合金 | 椎间融合器 | 国械注准20153132360 |  | 北京理贝尔生物工程研究所有限公司 |  | 北京理贝尔生物工程研究所有限公司 | 0 | 2023-05-22 18:02 | 挂网 | 2023-01-01 | 2024-01-01 | 2023-05-22 18:02
2305150934440571231 | 国家组织脊柱类耗材带量采购 | C03290509802002013480000228 | 椎间融合器 | （椎间融合器-Nest钛合金）长径29mm×6mm | RH-Ⅵ | 钛合金 | 椎间融合器 | 国械注准20153132360 |  | 北京理贝尔生物工程研究所有限公司 |  | 北京理贝尔生物工程研究所有限公司 | 0 | 2023-05-22 18:02 | 挂网 | 2023-01-01 | 2024-01-01 | 2023-05-22 18:02
2305150934440571232 | 国家组织脊柱类耗材带量采购 | C03290509802002013480000229 | 椎间融合器 | （椎间融合器-Nest钛合金）长径18mm×24mm | RH-Ⅵ | 钛合金 | 椎间融合器 | 国械注准20153132360 |  | 北京理贝尔生物工程研究所有限公司 |  | 北京理贝尔生物工程研究所有限公司 | 0 | 2023-05-22 18:02 | 挂网 | 2023-01-01 | 2024-01-01 | 2023-05-22 18:02
2305150934440571233 | 国家组织脊柱类耗材带量采购 | C03290509802002013480000230 | 椎间融合器 | （椎间融合器-Nest钛合金）长径18mm×36mm | RH-Ⅵ | 钛合金 | 椎间融合器 | 国械注准20153132360 |  | 北京理贝尔生物工程研究所有限公司 |  | 北京理贝尔生物工程研究所有限公司 | 0 | 2023-05-22 18:02 | 挂网 | 2023-01-01 | 2024-01-01 | 2023-05-22 18:02
2305150934440571234 | 国家组织脊柱类耗材带量采购 | C03290509802002013480000231 | 椎间融合器 | （椎间融合器-Nest钛合金）长径21mm×43mm | RH-Ⅵ | 钛合金 | 椎间融合器 | 国械注准20153132360 |  | 北京理贝尔生物工程研究所有限公司 |  | 北京理贝尔生物工程研究所有限公司 | 0 | 2023-05-22 18:02 | 挂网 | 2023-01-01 | 2024-01-01 | 2023-05-22 18:02
2305150934440571235 | 国家组织脊柱类耗材带量采购 | C03290509802002013480000232 | 椎间融合器 | （椎间融合器-Nest钛合金）长径19mm×19mm | RH-Ⅵ | 钛合金 | 椎间融合器 | 国械注准20153132360 |  | 北京理贝尔生物工程研究所有限公司 |  | 北京理贝尔生物工程研究所有限公司 | 0 | 2023-05-22 18:02 | 挂网 | 2023-01-01 | 2024-01-01 | 2023-05-22 18:02
2305150934440571236 | 国家组织脊柱类耗材带量采购 | C03290509802002013480000233 | 椎间融合器 | （椎间融合器-Nest钛合金）长径18mm×15mm | RH-Ⅵ | 钛合金 | 椎间融合器 | 国械注准20153132360 |  | 北京理贝尔生物工程研究所有限公司 |  | 北京理贝尔生物工程研究所有限公司 | 0 | 2023-05-22 18:02 | 挂网 | 2023-01-01 | 2024-01-01 | 2023-05-22 18:02
2305150934440571237 | 国家组织脊柱类耗材带量采购 | C03290509802002013480000234 | 椎间融合器 | （椎间融合器-Nest钛合金）长径14mm×44mm | RH-Ⅵ | 钛合金 | 椎间融合器 | 国械注准20153132360 |  | 北京理贝尔生物工程研究所有限公司 |  | 北京理贝尔生物工程研究所有限公司 | 0 | 2023-05-22 18:02 | 挂网 | 2023-01-01 | 2024-01-01 | 2023-05-22 18:02
2305150934440571238 | 国家组织脊柱类耗材带量采购 | C03290509802002013480000235 | 椎间融合器 | （椎间融合器-Nest钛合金）长径17mm×19mm | RH-Ⅵ | 钛合金 | 椎间融合器 | 国械注准20153132360 |  | 北京理贝尔生物工程研究所有限公司 |  | 北京理贝尔生物工程研究所有限公司 | 0 | 2023-05-22 18:02 | 挂网 | 2023-01-01 | 2024-01-01 | 2023-05-22 18:02
2305150934440571239 | 国家组织脊柱类耗材带量采购 | C03290509802002013480000236 | 椎间融合器 | （椎间融合器-Nest钛合金）短径20mm×35mm | RH-Ⅵ | 钛合金 | 椎间融合器 | 国械注准20153132360 |  | 北京理贝尔生物工程研究所有限公司 |  | 北京理贝尔生物工程研究所有限公司 | 0 | 2023-05-22 18:02 | 挂网 | 2023-01-01 | 2024-01-01 | 2023-05-22 18:02
2305150934440571240 | 国家组织脊柱类耗材带量采购 | C03290509802002013480000237 | 椎间融合器 | （椎间融合器-Nest钛合金）长径21mm×36mm | RH-Ⅵ | 钛合金 | 椎间融合器 | 国械注准20153132360 |  | 北京理贝尔生物工程研究所有限公司 |  | 北京理贝尔生物工程研究所有限公司 | 0 | 2023-05-22 18:02 | 挂网 | 2023-01-01 | 2024-01-01 | 2023-05-22 18:02
2305150934440571241 | 国家组织脊柱类耗材带量采购 | C03290509802002013480000238 | 椎间融合器 | （椎间融合器-Nest钛合金）长径24mm×43mm | RH-Ⅵ | 钛合金 | 椎间融合器 | 国械注准20153132360 |  | 北京理贝尔生物工程研究所有限公司 |  | 北京理贝尔生物工程研究所有限公司 | 0 | 2023-05-22 18:02 | 挂网 | 2023-01-01 | 2024-01-01 | 2023-05-22 18:02
2305150934440571242 | 国家组织脊柱类耗材带量采购 | C03290509802002013480000239 | 椎间融合器 | （椎间融合器-Nest钛合金）长径20mm×40mm | RH-Ⅵ | 钛合金 | 椎间融合器 | 国械注准20153132360 |  | 北京理贝尔生物工程研究所有限公司 |  | 北京理贝尔生物工程研究所有限公司 | 0 | 2023-05-22 18:02 | 挂网 | 2023-01-01 | 2024-01-01 | 2023-05-22 18:02
2305150934440571243 | 国家组织脊柱类耗材带量采购 | C03290509802002013480000240 | 椎间融合器 | （椎间融合器-Nest钛合金）长径17mm×49mm | RH-Ⅵ | 钛合金 | 椎间融合器 | 国械注准20153132360 |  | 北京理贝尔生物工程研究所有限公司 |  | 北京理贝尔生物工程研究所有限公司 | 0 | 2023-05-22 18:02 | 挂网 | 2023-01-01 | 2024-01-01 | 2023-05-22 18:02
2305150934440571244 | 国家组织脊柱类耗材带量采购 | C03290509802002013480000241 | 椎间融合器 | （椎间融合器-Nest钛合金）短径20mm×39mm | RH-Ⅵ | 钛合金 | 椎间融合器 | 国械注准20153132360 |  | 北京理贝尔生物工程研究所有限公司 |  | 北京理贝尔生物工程研究所有限公司 | 0 | 2023-05-22 18:02 | 挂网 | 2023-01-01 | 2024-01-01 | 2023-05-22 18:02
2305150934440571245 | 国家组织脊柱类耗材带量采购 | C03290509802002013480000242 | 椎间融合器 | （椎间融合器-Nest钛合金）长径23mm×37mm | RH-Ⅵ | 钛合金 | 椎间融合器 | 国械注准20153132360 |  | 北京理贝尔生物工程研究所有限公司 |  | 北京理贝尔生物工程研究所有限公司 | 0 | 2023-05-22 18:02 | 挂网 | 2023-01-01 | 2024-01-01 | 2023-05-22 18:02
2305150934440571246 | 国家组织脊柱类耗材带量采购 | C03290509802002013480000243 | 椎间融合器 | （椎间融合器-Nest钛合金）长径30mm×36mm | RH-Ⅵ | 钛合金 | 椎间融合器 | 国械注准20153132360 |  | 北京理贝尔生物工程研究所有限公司 |  | 北京理贝尔生物工程研究所有限公司 | 0 | 2023-05-22 18:02 | 挂网 | 2023-01-01 | 2024-01-01 | 2023-05-22 18:02
2305150934440571247 | 国家组织脊柱类耗材带量采购 | C03290509802002013480000244 | 椎间融合器 | （椎间融合器-Nest钛合金）长径22mm×19mm | RH-Ⅵ | 钛合金 | 椎间融合器 | 国械注准20153132360 |  | 北京理贝尔生物工程研究所有限公司 |  | 北京理贝尔生物工程研究所有限公司 | 0 | 2023-05-22 18:02 | 挂网 | 2023-01-01 | 2024-01-01 | 2023-05-22 18:02
2305150934440571248 | 国家组织脊柱类耗材带量采购 | C03290509802002013480000245 | 椎间融合器 | （椎间融合器-Nest钛合金）长径25mm×12mm | RH-Ⅵ | 钛合金 | 椎间融合器 | 国械注准20153132360 |  | 北京理贝尔生物工程研究所有限公司 |  | 北京理贝尔生物工程研究所有限公司 | 0 | 2023-05-22 18:02 | 挂网 | 2023-01-01 | 2024-01-01 | 2023-05-22 18:02
2305150934440571249 | 国家组织脊柱类耗材带量采购 | C03290509802002013480000246 | 椎间融合器 | （椎间融合器-Nest钛合金）长径18mm×27mm | RH-Ⅵ | 钛合金 | 椎间融合器 | 国械注准20153132360 |  | 北京理贝尔生物工程研究所有限公司 |  | 北京理贝尔生物工程研究所有限公司 | 0 | 2023-05-22 18:02 | 挂网 | 2023-01-01 | 2024-01-01 | 2023-05-22 18:02
2305150934440571250 | 国家组织脊柱类耗材带量采购 | C03290509802002013480000247 | 椎间融合器 | （椎间融合器-Nest钛合金）短径16mm×43mm | RH-Ⅵ | 钛合金 | 椎间融合器 | 国械注准20153132360 |  | 北京理贝尔生物工程研究所有限公司 |  | 北京理贝尔生物工程研究所有限公司 | 0 | 2023-05-22 18:02 | 挂网 | 2023-01-01 | 2024-01-01 | 2023-05-22 18:02
2305150934440571251 | 国家组织脊柱类耗材带量采购 | C03290509802002013480000248 | 椎间融合器 | （椎间融合器-Nest钛合金）长径17mm×13mm | RH-Ⅵ | 钛合金 | 椎间融合器 | 国械注准20153132360 |  | 北京理贝尔生物工程研究所有限公司 |  | 北京理贝尔生物工程研究所有限公司 | 0 | 2023-05-22 18:02 | 挂网 | 2023-01-01 | 2024-01-01 | 2023-05-22 18:02
2305150934440571252 | 国家组织脊柱类耗材带量采购 | C03290509802002013480000249 | 椎间融合器 | （椎间融合器-Nest钛合金）长径21mm×49mm | RH-Ⅵ | 钛合金 | 椎间融合器 | 国械注准20153132360 |  | 北京理贝尔生物工程研究所有限公司 |  | 北京理贝尔生物工程研究所有限公司 | 0 | 2023-05-22 18:02 | 挂网 | 2023-01-01 | 2024-01-01 | 2023-05-22 18:02
2305150934440571253 | 国家组织脊柱类耗材带量采购 | C03290509802002013480000250 | 椎间融合器 | （椎间融合器-Nest钛合金）长径29mm×25mm | RH-Ⅵ | 钛合金 | 椎间融合器 | 国械注准20153132360 |  | 北京理贝尔生物工程研究所有限公司 |  | 北京理贝尔生物工程研究所有限公司 | 0 | 2023-05-22 18:02 | 挂网 | 2023-01-01 | 2024-01-01 | 2023-05-22 18:02
2305150934440571254 | 国家组织脊柱类耗材带量采购 | C03290509802002013480000251 | 椎间融合器 | （椎间融合器-Nest钛合金）长径28mm×26mm | RH-Ⅵ | 钛合金 | 椎间融合器 | 国械注准20153132360 |  | 北京理贝尔生物工程研究所有限公司 |  | 北京理贝尔生物工程研究所有限公司 | 0 | 2023-05-22 18:02 | 挂网 | 2023-01-01 | 2024-01-01 | 2023-05-22 18:02
2305150934440571255 | 国家组织脊柱类耗材带量采购 | C03290509802002013480000252 | 椎间融合器 | （椎间融合器-Nest钛合金）长径25mm×48mm | RH-Ⅵ | 钛合金 | 椎间融合器 | 国械注准20153132360 |  | 北京理贝尔生物工程研究所有限公司 |  | 北京理贝尔生物工程研究所有限公司 | 0 | 2023-05-22 18:02 | 挂网 | 2023-01-01 | 2024-01-01 | 2023-05-22 18:02
2305150934440571256 | 国家组织脊柱类耗材带量采购 | C03290509802002013480000253 | 椎间融合器 | （椎间融合器-Nest钛合金）短径16mm×29mm | RH-Ⅵ | 钛合金 | 椎间融合器 | 国械注准20153132360 |  | 北京理贝尔生物工程研究所有限公司 |  | 北京理贝尔生物工程研究所有限公司 | 0 | 2023-05-22 18:02 | 挂网 | 2023-01-01 | 2024-01-01 | 2023-05-22 18:02
2305150934440571257 | 国家组织脊柱类耗材带量采购 | C03290509802002013480000254 | 椎间融合器 | （椎间融合器-Nest钛合金）长径27mm×31mm | RH-Ⅵ | 钛合金 | 椎间融合器 | 国械注准20153132360 |  | 北京理贝尔生物工程研究所有限公司 |  | 北京理贝尔生物工程研究所有限公司 | 0 | 2023-05-22 18:02 | 挂网 | 2023-01-01 | 2024-01-01 | 2023-05-22 18:02
2305150934440571258 | 国家组织脊柱类耗材带量采购 | C03290509802002013480000255 | 椎间融合器 | （椎间融合器-Nest钛合金）长径26mm×40mm | RH-Ⅵ | 钛合金 | 椎间融合器 | 国械注准20153132360 |  | 北京理贝尔生物工程研究所有限公司 |  | 北京理贝尔生物工程研究所有限公司 | 0 | 2023-05-22 18:02 | 挂网 | 2023-01-01 | 2024-01-01 | 2023-05-22 18:02
2305150934440571259 | 国家组织脊柱类耗材带量采购 | C03290509802002013480000256 | 椎间融合器 | （椎间融合器-Nest钛合金）短径15mm×38mm | RH-Ⅵ | 钛合金 | 椎间融合器 | 国械注准20153132360 |  | 北京理贝尔生物工程研究所有限公司 |  | 北京理贝尔生物工程研究所有限公司 | 0 | 2023-05-22 18:02 | 挂网 | 2023-01-01 | 2024-01-01 | 2023-05-22 18:02
2305150934440571260 | 国家组织脊柱类耗材带量采购 | C03290509802002013480000257 | 椎间融合器 | （椎间融合器-Nest钛合金）长径20mm×31mm | RH-Ⅵ | 钛合金 | 椎间融合器 | 国械注准20153132360 |  | 北京理贝尔生物工程研究所有限公司 |  | 北京理贝尔生物工程研究所有限公司 | 0 | 2023-05-22 18:02 | 挂网 | 2023-01-01 | 2024-01-01 | 2023-05-22 18:02
2305150934440571261 | 国家组织脊柱类耗材带量采购 | C03290509802002013480000258 | 椎间融合器 | （椎间融合器-Nest钛合金）长径30mm×30mm | RH-Ⅵ | 钛合金 | 椎间融合器 | 国械注准20153132360 |  | 北京理贝尔生物工程研究所有限公司 |  | 北京理贝尔生物工程研究所有限公司 | 0 | 2023-05-22 18:02 | 挂网 | 2023-01-01 | 2024-01-01 | 2023-05-22 18:02
2305150934440571262 | 国家组织脊柱类耗材带量采购 | C03290509802002013480000259 | 椎间融合器 | （椎间融合器-Nest钛合金）短径17mm×37mm | RH-Ⅵ | 钛合金 | 椎间融合器 | 国械注准20153132360 |  | 北京理贝尔生物工程研究所有限公司 |  | 北京理贝尔生物工程研究所有限公司 | 0 | 2023-05-22 18:02 | 挂网 | 2023-01-01 | 2024-01-01 | 2023-05-22 18:02
2305150934440571263 | 国家组织脊柱类耗材带量采购 | C03290509802002013480000260 | 椎间融合器 | （椎间融合器-Nest钛合金）长径21mm×6mm | RH-Ⅵ | 钛合金 | 椎间融合器 | 国械注准20153132360 |  | 北京理贝尔生物工程研究所有限公司 |  | 北京理贝尔生物工程研究所有限公司 | 0 | 2023-05-22 18:02 | 挂网 | 2023-01-01 | 2024-01-01 | 2023-05-22 18:02
2305150934440571264 | 国家组织脊柱类耗材带量采购 | C03290509802002013480000261 | 椎间融合器 | （椎间融合器-Nest钛合金）长径24mm×24mm | RH-Ⅵ | 钛合金 | 椎间融合器 | 国械注准20153132360 |  | 北京理贝尔生物工程研究所有限公司 |  | 北京理贝尔生物工程研究所有限公司 | 0 | 2023-05-22 18:02 | 挂网 | 2023-01-01 | 2024-01-01 | 2023-05-22 18:02
2305150934440571265 | 国家组织脊柱类耗材带量采购 | C03290509802002013480000262 | 椎间融合器 | （椎间融合器-Nest钛合金）短径19mm×19mm | RH-Ⅵ | 钛合金 | 椎间融合器 | 国械注准20153132360 |  | 北京理贝尔生物工程研究所有限公司 |  | 北京理贝尔生物工程研究所有限公司 | 0 | 2023-05-22 18:02 | 挂网 | 2023-01-01 | 2024-01-01 | 2023-05-22 18:02
2305150934440571266 | 国家组织脊柱类耗材带量采购 | C03290509802002013480000263 | 椎间融合器 | （椎间融合器-Nest钛合金）短径20mm×48mm | RH-Ⅵ | 钛合金 | 椎间融合器 | 国械注准20153132360 |  | 北京理贝尔生物工程研究所有限公司 |  | 北京理贝尔生物工程研究所有限公司 | 0 | 2023-05-22 18:02 | 挂网 | 2023-01-01 | 2024-01-01 | 2023-05-22 18:02
2305150934440571267 | 国家组织脊柱类耗材带量采购 | C03290509802002013480000264 | 椎间融合器 | （椎间融合器-Nest钛合金）长径22mm×47mm | RH-Ⅵ | 钛合金 | 椎间融合器 | 国械注准20153132360 |  | 北京理贝尔生物工程研究所有限公司 |  | 北京理贝尔生物工程研究所有限公司 | 0 | 2023-05-22 18:02 | 挂网 | 2023-01-01 | 2024-01-01 | 2023-05-22 18:02
2305150934440571268 | 国家组织脊柱类耗材带量采购 | C03290509802002013480000265 | 椎间融合器 | （椎间融合器-Nest钛合金）长径22mm×29mm | RH-Ⅵ | 钛合金 | 椎间融合器 | 国械注准20153132360 |  | 北京理贝尔生物工程研究所有限公司 |  | 北京理贝尔生物工程研究所有限公司 | 0 | 2023-05-22 18:02 | 挂网 | 2023-01-01 | 2024-01-01 | 2023-05-22 18:02
2305150934440571269 | 国家组织脊柱类耗材带量采购 | C03290509802002013480000266 | 椎间融合器 | （椎间融合器-Nest钛合金）长径28mm×30mm | RH-Ⅵ | 钛合金 | 椎间融合器 | 国械注准20153132360 |  | 北京理贝尔生物工程研究所有限公司 |  | 北京理贝尔生物工程研究所有限公司 | 0 | 2023-05-22 18:02 | 挂网 | 2023-01-01 | 2024-01-01 | 2023-05-22 18:02
2305150934440571270 | 国家组织脊柱类耗材带量采购 | C03290509802002013480000267 | 椎间融合器 | （椎间融合器-Nest钛合金）短径20mm×14mm | RH-Ⅵ | 钛合金 | 椎间融合器 | 国械注准20153132360 |  | 北京理贝尔生物工程研究所有限公司 |  | 北京理贝尔生物工程研究所有限公司 | 0 | 2023-05-22 18:02 | 挂网 | 2023-01-01 | 2024-01-01 | 2023-05-22 18:02
2305150934440571271 | 国家组织脊柱类耗材带量采购 | C03290509802002013480000268 | 椎间融合器 | （椎间融合器-Nest钛合金）长径17mm×26mm | RH-Ⅵ | 钛合金 | 椎间融合器 | 国械注准20153132360 |  | 北京理贝尔生物工程研究所有限公司 |  | 北京理贝尔生物工程研究所有限公司 | 0 | 2023-05-22 18:02 | 挂网 | 2023-01-01 | 2024-01-01 | 2023-05-22 18:02
2305150934440571272 | 国家组织脊柱类耗材带量采购 | C03290509802002013480000269 | 椎间融合器 | （椎间融合器-Nest钛合金）长径25mm×41mm | RH-Ⅵ | 钛合金 | 椎间融合器 | 国械注准20153132360 |  | 北京理贝尔生物工程研究所有限公司 |  | 北京理贝尔生物工程研究所有限公司 | 0 | 2023-05-22 18:02 | 挂网 | 2023-01-01 | 2024-01-01 | 2023-05-22 18:02
2305150934440571273 | 国家组织脊柱类耗材带量采购 | C03290509802002013480000270 | 椎间融合器 | （椎间融合器-Nest钛合金）短径19mm×30mm | RH-Ⅵ | 钛合金 | 椎间融合器 | 国械注准20153132360 |  | 北京理贝尔生物工程研究所有限公司 |  | 北京理贝尔生物工程研究所有限公司 | 0 | 2023-05-22 18:02 | 挂网 | 2023-01-01 | 2024-01-01 | 2023-05-22 18:02
2305150934440571274 | 国家组织脊柱类耗材带量采购 | C03290509802002013480000271 | 椎间融合器 | （椎间融合器-Nest钛合金）长径23mm×38mm | RH-Ⅵ | 钛合金 | 椎间融合器 | 国械注准20153132360 |  | 北京理贝尔生物工程研究所有限公司 |  | 北京理贝尔生物工程研究所有限公司 | 0 | 2023-05-22 18:02 | 挂网 | 2023-01-01 | 2024-01-01 | 2023-05-22 18:02
2305150934440571275 | 国家组织脊柱类耗材带量采购 | C03290509802002013480000272 | 椎间融合器 | （椎间融合器-Nest钛合金）短径14mm×50mm | RH-Ⅵ | 钛合金 | 椎间融合器 | 国械注准20153132360 |  | 北京理贝尔生物工程研究所有限公司 |  | 北京理贝尔生物工程研究所有限公司 | 0 | 2023-05-22 18:02 | 挂网 | 2023-01-01 | 2024-01-01 | 2023-05-22 18:02
2305150934440571276 | 国家组织脊柱类耗材带量采购 | C03290509802002013480000273 | 椎间融合器 | （椎间融合器-Nest钛合金）长径23mm×9mm | RH-Ⅵ | 钛合金 | 椎间融合器 | 国械注准20153132360 |  | 北京理贝尔生物工程研究所有限公司 |  | 北京理贝尔生物工程研究所有限公司 | 0 | 2023-05-22 18:02 | 挂网 | 2023-01-01 | 2024-01-01 | 2023-05-22 18:02
2305150934440571277 | 国家组织脊柱类耗材带量采购 | C03290509802002013480000274 | 椎间融合器 | （椎间融合器-Nest钛合金）长径23mm×12mm | RH-Ⅵ | 钛合金 | 椎间融合器 | 国械注准20153132360 |  | 北京理贝尔生物工程研究所有限公司 |  | 北京理贝尔生物工程研究所有限公司 | 0 | 2023-05-22 18:02 | 挂网 | 2023-01-01 | 2024-01-01 | 2023-05-22 18:02
2305150934440571278 | 国家组织脊柱类耗材带量采购 | C03290509802002013480000275 | 椎间融合器 | （椎间融合器-Nest钛合金）长径20mm×49mm | RH-Ⅵ | 钛合金 | 椎间融合器 | 国械注准20153132360 |  | 北京理贝尔生物工程研究所有限公司 |  | 北京理贝尔生物工程研究所有限公司 | 0 | 2023-05-22 18:02 | 挂网 | 2023-01-01 | 2024-01-01 | 2023-05-22 18:02
2305150934440571279 | 国家组织脊柱类耗材带量采购 | C03290509802002013480000276 | 椎间融合器 | （椎间融合器-Nest钛合金）短径14mm×12mm | RH-Ⅵ | 钛合金 | 椎间融合器 | 国械注准20153132360 |  | 北京理贝尔生物工程研究所有限公司 |  | 北京理贝尔生物工程研究所有限公司 | 0 | 2023-05-22 18:02 | 挂网 | 2023-01-01 | 2024-01-01 | 2023-05-22 18:02
2305150934440571280 | 国家组织脊柱类耗材带量采购 | C03290509802002013480000277 | 椎间融合器 | （椎间融合器-Nest钛合金）长径28mm×31mm | RH-Ⅵ | 钛合金 | 椎间融合器 | 国械注准20153132360 |  | 北京理贝尔生物工程研究所有限公司 |  | 北京理贝尔生物工程研究所有限公司 | 0 | 2023-05-22 18:02 | 挂网 | 2023-01-01 | 2024-01-01 | 2023-05-22 18:02
2305150934440571281 | 国家组织脊柱类耗材带量采购 | C03290509802002013480000278 | 椎间融合器 | （椎间融合器-Nest钛合金）长径14mm×15mm | RH-Ⅵ | 钛合金 | 椎间融合器 | 国械注准20153132360 |  | 北京理贝尔生物工程研究所有限公司 |  | 北京理贝尔生物工程研究所有限公司 | 0 | 2023-05-22 18:02 | 挂网 | 2023-01-01 | 2024-01-01 | 2023-05-22 18:02
2305150934440571282 | 国家组织脊柱类耗材带量采购 | C03290509802002013480000279 | 椎间融合器 | （椎间融合器-Nest钛合金）长径15mm×8mm | RH-Ⅵ | 钛合金 | 椎间融合器 | 国械注准20153132360 |  | 北京理贝尔生物工程研究所有限公司 |  | 北京理贝尔生物工程研究所有限公司 | 0 | 2023-05-22 18:02 | 挂网 | 2023-01-01 | 2024-01-01 | 2023-05-22 18:02
2305150934440571283 | 国家组织脊柱类耗材带量采购 | C03290509802002013480000280 | 椎间融合器 | （椎间融合器-Nest钛合金）长径24mm×48mm | RH-Ⅵ | 钛合金 | 椎间融合器 | 国械注准20153132360 |  | 北京理贝尔生物工程研究所有限公司 |  | 北京理贝尔生物工程研究所有限公司 | 0 | 2023-05-22 18:02 | 挂网 | 2023-01-01 | 2024-01-01 | 2023-05-22 18:02
2305150934440571284 | 国家组织脊柱类耗材带量采购 | C03290509802002013480000281 | 椎间融合器 | （椎间融合器-Nest钛合金）短径15mm×48mm | RH-Ⅵ | 钛合金 | 椎间融合器 | 国械注准20153132360 |  | 北京理贝尔生物工程研究所有限公司 |  | 北京理贝尔生物工程研究所有限公司 | 0 | 2023-05-22 18:02 | 挂网 | 2023-01-01 | 2024-01-01 | 2023-05-22 18:02
2305150934440571285 | 国家组织脊柱类耗材带量采购 | C03290509802002013480000282 | 椎间融合器 | （椎间融合器-Nest钛合金）短径17mm×8mm | RH-Ⅵ | 钛合金 | 椎间融合器 | 国械注准20153132360 |  | 北京理贝尔生物工程研究所有限公司 |  | 北京理贝尔生物工程研究所有限公司 | 0 | 2023-05-22 18:02 | 挂网 | 2023-01-01 | 2024-01-01 | 2023-05-22 18:02
2305150934440571286 | 国家组织脊柱类耗材带量采购 | C03290509802002013480000283 | 椎间融合器 | （椎间融合器-Nest钛合金）长径20mm×13mm | RH-Ⅵ | 钛合金 | 椎间融合器 | 国械注准20153132360 |  | 北京理贝尔生物工程研究所有限公司 |  | 北京理贝尔生物工程研究所有限公司 | 0 | 2023-05-22 18:02 | 挂网 | 2023-01-01 | 2024-01-01 | 2023-05-22 18:02
2305150934440571287 | 国家组织脊柱类耗材带量采购 | C03290509802002013480000284 | 椎间融合器 | （椎间融合器-Nest钛合金）长径29mm×19mm | RH-Ⅵ | 钛合金 | 椎间融合器 | 国械注准20153132360 |  | 北京理贝尔生物工程研究所有限公司 |  | 北京理贝尔生物工程研究所有限公司 | 0 | 2023-05-22 18:02 | 挂网 | 2023-01-01 | 2024-01-01 | 2023-05-22 18:02
2305150934440571288 | 国家组织脊柱类耗材带量采购 | C03290509802002013480000285 | 椎间融合器 | （椎间融合器-Nest钛合金）长径17mm×47mm | RH-Ⅵ | 钛合金 | 椎间融合器 | 国械注准20153132360 |  | 北京理贝尔生物工程研究所有限公司 |  | 北京理贝尔生物工程研究所有限公司 | 0 | 2023-05-22 18:02 | 挂网 | 2023-01-01 | 2024-01-01 | 2023-05-22 18:02
2305150934440571289 | 国家组织脊柱类耗材带量采购 | C03290509802002013480000286 | 椎间融合器 | （椎间融合器-Nest钛合金）长径28mm×25mm | RH-Ⅵ | 钛合金 | 椎间融合器 | 国械注准20153132360 |  | 北京理贝尔生物工程研究所有限公司 |  | 北京理贝尔生物工程研究所有限公司 | 0 | 2023-05-22 18:02 | 挂网 | 2023-01-01 | 2024-01-01 | 2023-05-22 18:02
2305150934440571290 | 国家组织脊柱类耗材带量采购 | C03290509802002013480000287 | 椎间融合器 | （椎间融合器-Nest钛合金）长径28mm×15mm | RH-Ⅵ | 钛合金 | 椎间融合器 | 国械注准20153132360 |  | 北京理贝尔生物工程研究所有限公司 |  | 北京理贝尔生物工程研究所有限公司 | 0 | 2023-05-22 18:02 | 挂网 | 2023-01-01 | 2024-01-01 | 2023-05-22 18:02
2305150934440571291 | 国家组织脊柱类耗材带量采购 | C03290509802002013480000288 | 椎间融合器 | （椎间融合器-Nest钛合金）短径14mm×31mm | RH-Ⅵ | 钛合金 | 椎间融合器 | 国械注准20153132360 |  | 北京理贝尔生物工程研究所有限公司 |  | 北京理贝尔生物工程研究所有限公司 | 0 | 2023-05-22 18:02 | 挂网 | 2023-01-01 | 2024-01-01 | 2023-05-22 18:02
2305150934440571292 | 国家组织脊柱类耗材带量采购 | C03290509802002013480000289 | 椎间融合器 | （椎间融合器-Nest钛合金）短径20mm×50mm | RH-Ⅵ | 钛合金 | 椎间融合器 | 国械注准20153132360 |  | 北京理贝尔生物工程研究所有限公司 |  | 北京理贝尔生物工程研究所有限公司 | 0 | 2023-05-22 18:02 | 挂网 | 2023-01-01 | 2024-01-01 | 2023-05-22 18:02
2305150934440571293 | 国家组织脊柱类耗材带量采购 | C03290509802002013480000290 | 椎间融合器 | （椎间融合器-Nest钛合金）长径30mm×38mm | RH-Ⅵ | 钛合金 | 椎间融合器 | 国械注准20153132360 |  | 北京理贝尔生物工程研究所有限公司 |  | 北京理贝尔生物工程研究所有限公司 | 0 | 2023-05-22 18:02 | 挂网 | 2023-01-01 | 2024-01-01 | 2023-05-22 18:02
2305150934440571294 | 国家组织脊柱类耗材带量采购 | C03290509802002013480000291 | 椎间融合器 | （椎间融合器-Nest钛合金）长径15mm×44mm | RH-Ⅵ | 钛合金 | 椎间融合器 | 国械注准20153132360 |  | 北京理贝尔生物工程研究所有限公司 |  | 北京理贝尔生物工程研究所有限公司 | 0 | 2023-05-22 18:02 | 挂网 | 2023-01-01 | 2024-01-01 | 2023-05-22 18:02
2305150934440571295 | 国家组织脊柱类耗材带量采购 | C03290509802002013480000292 | 椎间融合器 | （椎间融合器-Nest钛合金）长径30mm×11mm | RH-Ⅵ | 钛合金 | 椎间融合器 | 国械注准20153132360 |  | 北京理贝尔生物工程研究所有限公司 |  | 北京理贝尔生物工程研究所有限公司 | 0 | 2023-05-22 18:02 | 挂网 | 2023-01-01 | 2024-01-01 | 2023-05-22 18:02
2305150934440571296 | 国家组织脊柱类耗材带量采购 | C03290509802002013480000293 | 椎间融合器 | （椎间融合器-Nest钛合金）长径28mm×6mm | RH-Ⅵ | 钛合金 | 椎间融合器 | 国械注准20153132360 |  | 北京理贝尔生物工程研究所有限公司 |  | 北京理贝尔生物工程研究所有限公司 | 0 | 2023-05-22 18:02 | 挂网 | 2023-01-01 | 2024-01-01 | 2023-05-22 18:02
2305150934440571297 | 国家组织脊柱类耗材带量采购 | C03290509802002013480000294 | 椎间融合器 | （椎间融合器-Nest钛合金）长径26mm×50mm | RH-Ⅵ | 钛合金 | 椎间融合器 | 国械注准20153132360 |  | 北京理贝尔生物工程研究所有限公司 |  | 北京理贝尔生物工程研究所有限公司 | 0 | 2023-05-22 18:02 | 挂网 | 2023-01-01 | 2024-01-01 | 2023-05-22 18:02
2305150934440571298 | 国家组织脊柱类耗材带量采购 | C03290509802002013480000295 | 椎间融合器 | （椎间融合器-Nest钛合金）短径16mm×40mm | RH-Ⅵ | 钛合金 | 椎间融合器 | 国械注准20153132360 |  | 北京理贝尔生物工程研究所有限公司 |  | 北京理贝尔生物工程研究所有限公司 | 0 | 2023-05-22 18:02 | 挂网 | 2023-01-01 | 2024-01-01 | 2023-05-22 18:02
2305150934440571299 | 国家组织脊柱类耗材带量采购 | C03290509802002013480000296 | 椎间融合器 | （椎间融合器-Nest钛合金）长径29mm×37mm | RH-Ⅵ | 钛合金 | 椎间融合器 | 国械注准20153132360 |  | 北京理贝尔生物工程研究所有限公司 |  | 北京理贝尔生物工程研究所有限公司 | 0 | 2023-05-22 18:02 | 挂网 | 2023-01-01 | 2024-01-01 | 2023-05-22 18:02
2305150934440571300 | 国家组织脊柱类耗材带量采购 | C03290509802002013480000297 | 椎间融合器 | （椎间融合器-Nest钛合金）长径23mm×18mm | RH-Ⅵ | 钛合金 | 椎间融合器 | 国械注准20153132360 |  | 北京理贝尔生物工程研究所有限公司 |  | 北京理贝尔生物工程研究所有限公司 | 0 | 2023-05-22 18:02 | 挂网 | 2023-01-01 | 2024-01-01 | 2023-05-22 18:02
2305150934440571301 | 国家组织脊柱类耗材带量采购 | C03290509802002013480000298 | 椎间融合器 | （椎间融合器-Nest钛合金）长径26mm×9mm | RH-Ⅵ | 钛合金 | 椎间融合器 | 国械注准20153132360 |  | 北京理贝尔生物工程研究所有限公司 |  | 北京理贝尔生物工程研究所有限公司 | 0 | 2023-05-22 18:02 | 挂网 | 2023-01-01 | 2024-01-01 | 2023-05-22 18:02
2305150934440571302 | 国家组织脊柱类耗材带量采购 | C03290509802002013480000299 | 椎间融合器 | （椎间融合器-Nest钛合金）长径28mm×8mm | RH-Ⅵ | 钛合金 | 椎间融合器 | 国械注准20153132360 |  | 北京理贝尔生物工程研究所有限公司 |  | 北京理贝尔生物工程研究所有限公司 | 0 | 2023-05-22 18:02 | 挂网 | 2023-01-01 | 2024-01-01 | 2023-05-22 18:02
2305150934440571303 | 国家组织脊柱类耗材带量采购 | C03290509802002013480000300 | 椎间融合器 | （椎间融合器-Nest钛合金）长径23mm×15mm | RH-Ⅵ | 钛合金 | 椎间融合器 | 国械注准20153132360 |  | 北京理贝尔生物工程研究所有限公司 |  | 北京理贝尔生物工程研究所有限公司 | 0 | 2023-05-22 18:02 | 挂网 | 2023-01-01 | 2024-01-01 | 2023-05-22 18:02
2305150934440571304 | 国家组织脊柱类耗材带量采购 | C03290509802002013480000301 | 椎间融合器 | （椎间融合器-Nest钛合金）长径29mm×26mm | RH-Ⅵ | 钛合金 | 椎间融合器 | 国械注准20153132360 |  | 北京理贝尔生物工程研究所有限公司 |  | 北京理贝尔生物工程研究所有限公司 | 0 | 2023-05-22 18:02 | 挂网 | 2023-01-01 | 2024-01-01 | 2023-05-22 18:02
2305150934440571305 | 国家组织脊柱类耗材带量采购 | C03290509802002013480000302 | 椎间融合器 | （椎间融合器-Nest钛合金）短径17mm×42mm | RH-Ⅵ | 钛合金 | 椎间融合器 | 国械注准20153132360 |  | 北京理贝尔生物工程研究所有限公司 |  | 北京理贝尔生物工程研究所有限公司 | 0 | 2023-05-22 18:02 | 挂网 | 2023-01-01 | 2024-01-01 | 2023-05-22 18:02
2305150934440571306 | 国家组织脊柱类耗材带量采购 | C03290509802002013480000303 | 椎间融合器 | （椎间融合器-Nest钛合金）长径17mm×20mm | RH-Ⅵ | 钛合金 | 椎间融合器 | 国械注准20153132360 |  | 北京理贝尔生物工程研究所有限公司 |  | 北京理贝尔生物工程研究所有限公司 | 0 | 2023-05-22 18:02 | 挂网 | 2023-01-01 | 2024-01-01 | 2023-05-22 18:02
2305150934440571307 | 国家组织脊柱类耗材带量采购 | C03290509802002013480000304 | 椎间融合器 | （椎间融合器-Nest钛合金）长径20mm×18mm | RH-Ⅵ | 钛合金 | 椎间融合器 | 国械注准20153132360 |  | 北京理贝尔生物工程研究所有限公司 |  | 北京理贝尔生物工程研究所有限公司 | 0 | 2023-05-22 18:02 | 挂网 | 2023-01-01 | 2024-01-01 | 2023-05-22 18:02
2305150934440571308 | 国家组织脊柱类耗材带量采购 | C03290509802002013480000305 | 椎间融合器 | （椎间融合器-Nest钛合金）长径30mm×15mm | RH-Ⅵ | 钛合金 | 椎间融合器 | 国械注准20153132360 |  | 北京理贝尔生物工程研究所有限公司 |  | 北京理贝尔生物工程研究所有限公司 | 0 | 2023-05-22 18:02 | 挂网 | 2023-01-01 | 2024-01-01 | 2023-05-22 18:02
2305150934440571309 | 国家组织脊柱类耗材带量采购 | C03290509802002013480000306 | 椎间融合器 | （椎间融合器-Nest钛合金）长径27mm×42mm | RH-Ⅵ | 钛合金 | 椎间融合器 | 国械注准20153132360 |  | 北京理贝尔生物工程研究所有限公司 |  | 北京理贝尔生物工程研究所有限公司 | 0 | 2023-05-22 18:02 | 挂网 | 2023-01-01 | 2024-01-01 | 2023-05-22 18:02
2305150934440571310 | 国家组织脊柱类耗材带量采购 | C03290509802002013480000307 | 椎间融合器 | （椎间融合器-Nest钛合金）长径18mm×43mm | RH-Ⅵ | 钛合金 | 椎间融合器 | 国械注准20153132360 |  | 北京理贝尔生物工程研究所有限公司 |  | 北京理贝尔生物工程研究所有限公司 | 0 | 2023-05-22 18:02 | 挂网 | 2023-01-01 | 2024-01-01 | 2023-05-22 18:02
2305150934440571311 | 国家组织脊柱类耗材带量采购 | C03290509802002013480000308 | 椎间融合器 | （椎间融合器-Nest钛合金）长径30mm×18mm | RH-Ⅵ | 钛合金 | 椎间融合器 | 国械注准20153132360 |  | 北京理贝尔生物工程研究所有限公司 |  | 北京理贝尔生物工程研究所有限公司 | 0 | 2023-05-22 18:02 | 挂网 | 2023-01-01 | 2024-01-01 | 2023-05-22 18:02
2305150934440571312 | 国家组织脊柱类耗材带量采购 | C03290509802002013480000309 | 椎间融合器 | （椎间融合器-Nest钛合金）短径17mm×12mm | RH-Ⅵ | 钛合金 | 椎间融合器 | 国械注准20153132360 |  | 北京理贝尔生物工程研究所有限公司 |  | 北京理贝尔生物工程研究所有限公司 | 0 | 2023-05-22 18:02 | 挂网 | 2023-01-01 | 2024-01-01 | 2023-05-22 18:02
2305150934440571313 | 国家组织脊柱类耗材带量采购 | C03290509802002013480000310 | 椎间融合器 | （椎间融合器-Nest钛合金）长径19mm×48mm | RH-Ⅵ | 钛合金 | 椎间融合器 | 国械注准20153132360 |  | 北京理贝尔生物工程研究所有限公司 |  | 北京理贝尔生物工程研究所有限公司 | 0 | 2023-05-22 18:02 | 挂网 | 2023-01-01 | 2024-01-01 | 2023-05-22 18:02
2305150934440571314 | 国家组织脊柱类耗材带量采购 | C03290509802002013480000311 | 椎间融合器 | （椎间融合器-Nest钛合金）长径28mm×50mm | RH-Ⅵ | 钛合金 | 椎间融合器 | 国械注准20153132360 |  | 北京理贝尔生物工程研究所有限公司 |  | 北京理贝尔生物工程研究所有限公司 | 0 | 2023-05-22 18:02 | 挂网 | 2023-01-01 | 2024-01-01 | 2023-05-22 18:02
2305150934440571315 | 国家组织脊柱类耗材带量采购 | C03290509802002013480000312 | 椎间融合器 | （椎间融合器-Nest钛合金）长径27mm×28mm | RH-Ⅵ | 钛合金 | 椎间融合器 | 国械注准20153132360 |  | 北京理贝尔生物工程研究所有限公司 |  | 北京理贝尔生物工程研究所有限公司 | 0 | 2023-05-22 18:02 | 挂网 | 2023-01-01 | 2024-01-01 | 2023-05-22 18:02
2305150934440571316 | 国家组织脊柱类耗材带量采购 | C03290509802002013480000313 | 椎间融合器 | （椎间融合器-Nest钛合金）长径29mm×39mm | RH-Ⅵ | 钛合金 | 椎间融合器 | 国械注准20153132360 |  | 北京理贝尔生物工程研究所有限公司 |  | 北京理贝尔生物工程研究所有限公司 | 0 | 2023-05-22 18:02 | 挂网 | 2023-01-01 | 2024-01-01 | 2023-05-22 18:02
2305150934440571317 | 国家组织脊柱类耗材带量采购 | C03290509802002013480000314 | 椎间融合器 | （椎间融合器-Nest钛合金）长径19mm×28mm | RH-Ⅵ | 钛合金 | 椎间融合器 | 国械注准20153132360 |  | 北京理贝尔生物工程研究所有限公司 |  | 北京理贝尔生物工程研究所有限公司 | 0 | 2023-05-22 18:02 | 挂网 | 2023-01-01 | 2024-01-01 | 2023-05-22 18:02
2305150934440571318 | 国家组织脊柱类耗材带量采购 | C03290509802002013480000315 | 椎间融合器 | （椎间融合器-Nest钛合金）长径16mm×14mm | RH-Ⅵ | 钛合金 | 椎间融合器 | 国械注准20153132360 |  | 北京理贝尔生物工程研究所有限公司 |  | 北京理贝尔生物工程研究所有限公司 | 0 | 2023-05-22 18:02 | 挂网 | 2023-01-01 | 2024-01-01 | 2023-05-22 18:02
2305150934440571319 | 国家组织脊柱类耗材带量采购 | C03290509802002013480000316 | 椎间融合器 | （椎间融合器-Nest钛合金）短径19mm×40mm | RH-Ⅵ | 钛合金 | 椎间融合器 | 国械注准20153132360 |  | 北京理贝尔生物工程研究所有限公司 |  | 北京理贝尔生物工程研究所有限公司 | 0 | 2023-05-22 18:02 | 挂网 | 2023-01-01 | 2024-01-01 | 2023-05-22 18:02
2305150934440571320 | 国家组织脊柱类耗材带量采购 | C03290509802002013480000317 | 椎间融合器 | （椎间融合器-Nest钛合金）短径17mm×47mm | RH-Ⅵ | 钛合金 | 椎间融合器 | 国械注准20153132360 |  | 北京理贝尔生物工程研究所有限公司 |  | 北京理贝尔生物工程研究所有限公司 | 0 | 2023-05-22 18:02 | 挂网 | 2023-01-01 | 2024-01-01 | 2023-05-22 18:02
2305150934440571321 | 国家组织脊柱类耗材带量采购 | C03290509802002013480000318 | 椎间融合器 | （椎间融合器-Nest钛合金）长径24mm×15mm | RH-Ⅵ | 钛合金 | 椎间融合器 | 国械注准20153132360 |  | 北京理贝尔生物工程研究所有限公司 |  | 北京理贝尔生物工程研究所有限公司 | 0 | 2023-05-22 18:02 | 挂网 | 2023-01-01 | 2024-01-01 | 2023-05-22 18:02
2305150934440571322 | 国家组织脊柱类耗材带量采购 | C03290509802002013480000319 | 椎间融合器 | （椎间融合器-Nest钛合金）长径15mm×36mm | RH-Ⅵ | 钛合金 | 椎间融合器 | 国械注准20153132360 |  | 北京理贝尔生物工程研究所有限公司 |  | 北京理贝尔生物工程研究所有限公司 | 0 | 2023-05-22 18:02 | 挂网 | 2023-01-01 | 2024-01-01 | 2023-05-22 18:02
2305150934440571323 | 国家组织脊柱类耗材带量采购 | C03290509802002013480000320 | 椎间融合器 | （椎间融合器-Nest钛合金）长径30mm×32mm | RH-Ⅵ | 钛合金 | 椎间融合器 | 国械注准20153132360 |  | 北京理贝尔生物工程研究所有限公司 |  | 北京理贝尔生物工程研究所有限公司 | 0 | 2023-05-22 18:02 | 挂网 | 2023-01-01 | 2024-01-01 | 2023-05-22 18:02
2305150934440571324 | 国家组织脊柱类耗材带量采购 | C03290509802002013480000321 | 椎间融合器 | （椎间融合器-Nest钛合金）短径14mm×33mm | RH-Ⅵ | 钛合金 | 椎间融合器 | 国械注准20153132360 |  | 北京理贝尔生物工程研究所有限公司 |  | 北京理贝尔生物工程研究所有限公司 | 0 | 2023-05-22 18:02 | 挂网 | 2023-01-01 | 2024-01-01 | 2023-05-22 18:02
2305150934440571325 | 国家组织脊柱类耗材带量采购 | C03290509802002013480000322 | 椎间融合器 | （椎间融合器-Nest钛合金）长径18mm×13mm | RH-Ⅵ | 钛合金 | 椎间融合器 | 国械注准20153132360 |  | 北京理贝尔生物工程研究所有限公司 |  | 北京理贝尔生物工程研究所有限公司 | 0 | 2023-05-22 18:02 | 挂网 | 2023-01-01 | 2024-01-01 | 2023-05-22 18:02
2305150934440571326 | 国家组织脊柱类耗材带量采购 | C03290509802002013480000323 | 椎间融合器 | （椎间融合器-Nest钛合金）长径19mm×13mm | RH-Ⅵ | 钛合金 | 椎间融合器 | 国械注准20153132360 |  | 北京理贝尔生物工程研究所有限公司 |  | 北京理贝尔生物工程研究所有限公司 | 0 | 2023-05-22 18:02 | 挂网 | 2023-01-01 | 2024-01-01 | 2023-05-22 18:02
2305150934440571327 | 国家组织脊柱类耗材带量采购 | C03290509802002013480000324 | 椎间融合器 | （椎间融合器-Nest钛合金）长径24mm×37mm | RH-Ⅵ | 钛合金 | 椎间融合器 | 国械注准20153132360 |  | 北京理贝尔生物工程研究所有限公司 |  | 北京理贝尔生物工程研究所有限公司 | 0 | 2023-05-22 18:02 | 挂网 | 2023-01-01 | 2024-01-01 | 2023-05-22 18:02
2305150934440571328 | 国家组织脊柱类耗材带量采购 | C03290509802002013480000325 | 椎间融合器 | （椎间融合器-Nest钛合金）短径16mm×25mm | RH-Ⅵ | 钛合金 | 椎间融合器 | 国械注准20153132360 |  | 北京理贝尔生物工程研究所有限公司 |  | 北京理贝尔生物工程研究所有限公司 | 0 | 2023-05-22 18:02 | 挂网 | 2023-01-01 | 2024-01-01 | 2023-05-22 18:02
2305150934440571329 | 国家组织脊柱类耗材带量采购 | C03290509802002013480000326 | 椎间融合器 | （椎间融合器-Nest钛合金）长径17mm×10mm | RH-Ⅵ | 钛合金 | 椎间融合器 | 国械注准20153132360 |  | 北京理贝尔生物工程研究所有限公司 |  | 北京理贝尔生物工程研究所有限公司 | 0 | 2023-05-22 18:02 | 挂网 | 2023-01-01 | 2024-01-01 | 2023-05-22 18:02
2305150934440571330 | 国家组织脊柱类耗材带量采购 | C03290509802002013480000327 | 椎间融合器 | （椎间融合器-Nest钛合金）长径19mm×38mm | RH-Ⅵ | 钛合金 | 椎间融合器 | 国械注准20153132360 |  | 北京理贝尔生物工程研究所有限公司 |  | 北京理贝尔生物工程研究所有限公司 | 0 | 2023-05-22 18:02 | 挂网 | 2023-01-01 | 2024-01-01 | 2023-05-22 18:02
2305150934440571331 | 国家组织脊柱类耗材带量采购 | C03290509802002013480000328 | 椎间融合器 | （椎间融合器-Nest钛合金）长径28mm×19mm | RH-Ⅵ | 钛合金 | 椎间融合器 | 国械注准20153132360 |  | 北京理贝尔生物工程研究所有限公司 |  | 北京理贝尔生物工程研究所有限公司 | 0 | 2023-05-22 18:02 | 挂网 | 2023-01-01 | 2024-01-01 | 2023-05-22 18:02
2305150934440571332 | 国家组织脊柱类耗材带量采购 | C03290509802002013480000329 | 椎间融合器 | （椎间融合器-Nest钛合金）长径21mm×17mm | RH-Ⅵ | 钛合金 | 椎间融合器 | 国械注准20153132360 |  | 北京理贝尔生物工程研究所有限公司 |  | 北京理贝尔生物工程研究所有限公司 | 0 | 2023-05-22 18:02 | 挂网 | 2023-01-01 | 2024-01-01 | 2023-05-22 18:02
2305150934440571333 | 国家组织脊柱类耗材带量采购 | C03290509802002013480000330 | 椎间融合器 | （椎间融合器-Nest钛合金）短径14mm×42mm | RH-Ⅵ | 钛合金 | 椎间融合器 | 国械注准20153132360 |  | 北京理贝尔生物工程研究所有限公司 |  | 北京理贝尔生物工程研究所有限公司 | 0 | 2023-05-22 18:02 | 挂网 | 2023-01-01 | 2024-01-01 | 2023-05-22 18:02
2305150934440571334 | 国家组织脊柱类耗材带量采购 | C03290509802002013480000331 | 椎间融合器 | （椎间融合器-Nest钛合金）长径27mm×47mm | RH-Ⅵ | 钛合金 | 椎间融合器 | 国械注准20153132360 |  | 北京理贝尔生物工程研究所有限公司 |  | 北京理贝尔生物工程研究所有限公司 | 0 | 2023-05-22 18:02 | 挂网 | 2023-01-01 | 2024-01-01 | 2023-05-22 18:02
2305150934440571335 | 国家组织脊柱类耗材带量采购 | C03290509802002013480000332 | 椎间融合器 | （椎间融合器-Nest钛合金）长径16mm×11mm | RH-Ⅵ | 钛合金 | 椎间融合器 | 国械注准20153132360 |  | 北京理贝尔生物工程研究所有限公司 |  | 北京理贝尔生物工程研究所有限公司 | 0 | 2023-05-22 18:02 | 挂网 | 2023-01-01 | 2024-01-01 | 2023-05-22 18:02
2305150934440571336 | 国家组织脊柱类耗材带量采购 | C03290509802002013480000333 | 椎间融合器 | （椎间融合器-Nest钛合金）长径30mm×14mm | RH-Ⅵ | 钛合金 | 椎间融合器 | 国械注准20153132360 |  | 北京理贝尔生物工程研究所有限公司 |  | 北京理贝尔生物工程研究所有限公司 | 0 | 2023-05-22 18:02 | 挂网 | 2023-01-01 | 2024-01-01 | 2023-05-22 18:02
2305150934440571337 | 国家组织脊柱类耗材带量采购 | C03290509802002013480000334 | 椎间融合器 | （椎间融合器-Nest钛合金）短径15mm×37mm | RH-Ⅵ | 钛合金 | 椎间融合器 | 国械注准20153132360 |  | 北京理贝尔生物工程研究所有限公司 |  | 北京理贝尔生物工程研究所有限公司 | 0 | 2023-05-22 18:02 | 挂网 | 2023-01-01 | 2024-01-01 | 2023-05-22 18:02
2305150934440571338 | 国家组织脊柱类耗材带量采购 | C03290509802002013480000335 | 椎间融合器 | （椎间融合器-Nest钛合金）长径27mm×38mm | RH-Ⅵ | 钛合金 | 椎间融合器 | 国械注准20153132360 |  | 北京理贝尔生物工程研究所有限公司 |  | 北京理贝尔生物工程研究所有限公司 | 0 | 2023-05-22 18:02 | 挂网 | 2023-01-01 | 2024-01-01 | 2023-05-22 18:02
2305150934440571339 | 国家组织脊柱类耗材带量采购 | C03290509802002013480000336 | 椎间融合器 | （椎间融合器-Nest钛合金）长径23mm×48mm | RH-Ⅵ | 钛合金 | 椎间融合器 | 国械注准20153132360 |  | 北京理贝尔生物工程研究所有限公司 |  | 北京理贝尔生物工程研究所有限公司 | 0 | 2023-05-22 18:02 | 挂网 | 2023-01-01 | 2024-01-01 | 2023-05-22 18:02
2305150934440571340 | 国家组织脊柱类耗材带量采购 | C03290509802002013480000337 | 椎间融合器 | （椎间融合器-Nest钛合金）长径17mm×38mm | RH-Ⅵ | 钛合金 | 椎间融合器 | 国械注准20153132360 |  | 北京理贝尔生物工程研究所有限公司 |  | 北京理贝尔生物工程研究所有限公司 | 0 | 2023-05-22 18:02 | 挂网 | 2023-01-01 | 2024-01-01 | 2023-05-22 18:02
2305150934440571341 | 国家组织脊柱类耗材带量采购 | C03290509802002013480000338 | 椎间融合器 | （椎间融合器-Nest钛合金）长径19mm×25mm | RH-Ⅵ | 钛合金 | 椎间融合器 | 国械注准20153132360 |  | 北京理贝尔生物工程研究所有限公司 |  | 北京理贝尔生物工程研究所有限公司 | 0 | 2023-05-22 18:02 | 挂网 | 2023-01-01 | 2024-01-01 | 2023-05-22 18:02
2305150934440571342 | 国家组织脊柱类耗材带量采购 | C03290509802002013480000339 | 椎间融合器 | （椎间融合器-Nest钛合金）长径20mm×9mm | RH-Ⅵ | 钛合金 | 椎间融合器 | 国械注准20153132360 |  | 北京理贝尔生物工程研究所有限公司 |  | 北京理贝尔生物工程研究所有限公司 | 0 | 2023-05-22 18:02 | 挂网 | 2023-01-01 | 2024-01-01 | 2023-05-22 18:02
2305150934440571343 | 国家组织脊柱类耗材带量采购 | C03290509802002013480000340 | 椎间融合器 | （椎间融合器-Nest钛合金）短径17mm×43mm | RH-Ⅵ | 钛合金 | 椎间融合器 | 国械注准20153132360 |  | 北京理贝尔生物工程研究所有限公司 |  | 北京理贝尔生物工程研究所有限公司 | 0 | 2023-05-22 18:02 | 挂网 | 2023-01-01 | 2024-01-01 | 2023-05-22 18:02
2305150934440571344 | 国家组织脊柱类耗材带量采购 | C03290509802002013480000341 | 椎间融合器 | （椎间融合器-Nest钛合金）长径24mm×33mm | RH-Ⅵ | 钛合金 | 椎间融合器 | 国械注准20153132360 |  | 北京理贝尔生物工程研究所有限公司 |  | 北京理贝尔生物工程研究所有限公司 | 0 | 2023-05-22 18:02 | 挂网 | 2023-01-01 | 2024-01-01 | 2023-05-22 18:02
2305150934440571345 | 国家组织脊柱类耗材带量采购 | C03290509802002013480000342 | 椎间融合器 | （椎间融合器-Nest钛合金）长径30mm×43mm | RH-Ⅵ | 钛合金 | 椎间融合器 | 国械注准20153132360 |  | 北京理贝尔生物工程研究所有限公司 |  | 北京理贝尔生物工程研究所有限公司 | 0 | 2023-05-22 18:02 | 挂网 | 2023-01-01 | 2024-01-01 | 2023-05-22 18:02
2305150934440571346 | 国家组织脊柱类耗材带量采购 | C03290509802002013480000343 | 椎间融合器 | （椎间融合器-Nest钛合金）长径16mm×37mm | RH-Ⅵ | 钛合金 | 椎间融合器 | 国械注准20153132360 |  | 北京理贝尔生物工程研究所有限公司 |  | 北京理贝尔生物工程研究所有限公司 | 0 | 2023-05-22 18:02 | 挂网 | 2023-01-01 | 2024-01-01 | 2023-05-22 18:02
2305150934440571347 | 国家组织脊柱类耗材带量采购 | C03290509802002013480000344 | 椎间融合器 | （椎间融合器-Nest钛合金）长径23mm×14mm | RH-Ⅵ | 钛合金 | 椎间融合器 | 国械注准20153132360 |  | 北京理贝尔生物工程研究所有限公司 |  | 北京理贝尔生物工程研究所有限公司 | 0 | 2023-05-22 18:02 | 挂网 | 2023-01-01 | 2024-01-01 | 2023-05-22 18:02
2305150934440571348 | 国家组织脊柱类耗材带量采购 | C03290509802002013480000345 | 椎间融合器 | （椎间融合器-Nest钛合金）长径23mm×25mm | RH-Ⅵ | 钛合金 | 椎间融合器 | 国械注准20153132360 |  | 北京理贝尔生物工程研究所有限公司 |  | 北京理贝尔生物工程研究所有限公司 | 0 | 2023-05-22 18:02 | 挂网 | 2023-01-01 | 2024-01-01 | 2023-05-22 18:02
2305150934440571349 | 国家组织脊柱类耗材带量采购 | C03290509802002013480000346 | 椎间融合器 | （椎间融合器-Nest钛合金）长径22mm×10mm | RH-Ⅵ | 钛合金 | 椎间融合器 | 国械注准20153132360 |  | 北京理贝尔生物工程研究所有限公司 |  | 北京理贝尔生物工程研究所有限公司 | 0 | 2023-05-22 18:02 | 挂网 | 2023-01-01 | 2024-01-01 | 2023-05-22 18:02
2305150934440571350 | 国家组织脊柱类耗材带量采购 | C03290509802002013480000347 | 椎间融合器 | （椎间融合器-Nest钛合金）长径18mm×19mm | RH-Ⅵ | 钛合金 | 椎间融合器 | 国械注准20153132360 |  | 北京理贝尔生物工程研究所有限公司 |  | 北京理贝尔生物工程研究所有限公司 | 0 | 2023-05-22 18:02 | 挂网 | 2023-01-01 | 2024-01-01 | 2023-05-22 18:02
2305150934440571351 | 国家组织脊柱类耗材带量采购 | C03290509802002013480000348 | 椎间融合器 | （椎间融合器-Nest钛合金）长径19mm×8mm | RH-Ⅵ | 钛合金 | 椎间融合器 | 国械注准20153132360 |  | 北京理贝尔生物工程研究所有限公司 |  | 北京理贝尔生物工程研究所有限公司 | 0 | 2023-05-22 18:02 | 挂网 | 2023-01-01 | 2024-01-01 | 2023-05-22 18:02
2305150934440571352 | 国家组织脊柱类耗材带量采购 | C03290509802002013480000349 | 椎间融合器 | （椎间融合器-Nest钛合金）短径14mm×26mm | RH-Ⅵ | 钛合金 | 椎间融合器 | 国械注准20153132360 |  | 北京理贝尔生物工程研究所有限公司 |  | 北京理贝尔生物工程研究所有限公司 | 0 | 2023-05-22 18:02 | 挂网 | 2023-01-01 | 2024-01-01 | 2023-05-22 18:02
2305150934440571353 | 国家组织脊柱类耗材带量采购 | C03290509802002013480000350 | 椎间融合器 | （椎间融合器-Nest钛合金）长径14mm×6mm | RH-Ⅵ | 钛合金 | 椎间融合器 | 国械注准20153132360 |  | 北京理贝尔生物工程研究所有限公司 |  | 北京理贝尔生物工程研究所有限公司 | 0 | 2023-05-22 18:02 | 挂网 | 2023-01-01 | 2024-01-01 | 2023-05-22 18:02
2305150934440571354 | 国家组织脊柱类耗材带量采购 | C03290509802002013480000351 | 椎间融合器 | （椎间融合器-Nest钛合金）长径29mm×31mm | RH-Ⅵ | 钛合金 | 椎间融合器 | 国械注准20153132360 |  | 北京理贝尔生物工程研究所有限公司 |  | 北京理贝尔生物工程研究所有限公司 | 0 | 2023-05-22 18:02 | 挂网 | 2023-01-01 | 2024-01-01 | 2023-05-22 18:02
2305150934440571355 | 国家组织脊柱类耗材带量采购 | C03290509802002013480000352 | 椎间融合器 | （椎间融合器-Nest钛合金）长径27mm×35mm | RH-Ⅵ | 钛合金 | 椎间融合器 | 国械注准20153132360 |  | 北京理贝尔生物工程研究所有限公司 |  | 北京理贝尔生物工程研究所有限公司 | 0 | 2023-05-22 18:02 | 挂网 | 2023-01-01 | 2024-01-01 | 2023-05-22 18:02
2305150934440571356 | 国家组织脊柱类耗材带量采购 | C03290509802002013480000353 | 椎间融合器 | （椎间融合器-Nest钛合金）长径28mm×32mm | RH-Ⅵ | 钛合金 | 椎间融合器 | 国械注准20153132360 |  | 北京理贝尔生物工程研究所有限公司 |  | 北京理贝尔生物工程研究所有限公司 | 0 | 2023-05-22 18:02 | 挂网 | 2023-01-01 | 2024-01-01 | 2023-05-22 18:02
2305150934440571357 | 国家组织脊柱类耗材带量采购 | C03290509802002013480000354 | 椎间融合器 | （椎间融合器-Nest钛合金）短径18mm×16mm | RH-Ⅵ | 钛合金 | 椎间融合器 | 国械注准20153132360 |  | 北京理贝尔生物工程研究所有限公司 |  | 北京理贝尔生物工程研究所有限公司 | 0 | 2023-05-22 18:02 | 挂网 | 2023-01-01 | 2024-01-01 | 2023-05-22 18:02
2305150934440571358 | 国家组织脊柱类耗材带量采购 | C03290509802002013480000355 | 椎间融合器 | （椎间融合器-Nest钛合金）长径22mm×9mm | RH-Ⅵ | 钛合金 | 椎间融合器 | 国械注准20153132360 |  | 北京理贝尔生物工程研究所有限公司 |  | 北京理贝尔生物工程研究所有限公司 | 0 | 2023-05-22 18:02 | 挂网 | 2023-01-01 | 2024-01-01 | 2023-05-22 18:02
2305150934440571359 | 国家组织脊柱类耗材带量采购 | C03290509802002013480000356 | 椎间融合器 | （椎间融合器-Nest钛合金）长径30mm×49mm | RH-Ⅵ | 钛合金 | 椎间融合器 | 国械注准20153132360 |  | 北京理贝尔生物工程研究所有限公司 |  | 北京理贝尔生物工程研究所有限公司 | 0 | 2023-05-22 18:02 | 挂网 | 2023-01-01 | 2024-01-01 | 2023-05-22 18:02
2305150934440571360 | 国家组织脊柱类耗材带量采购 | C03290509802002013480000357 | 椎间融合器 | （椎间融合器-Nest钛合金）长径29mm×44mm | RH-Ⅵ | 钛合金 | 椎间融合器 | 国械注准20153132360 |  | 北京理贝尔生物工程研究所有限公司 |  | 北京理贝尔生物工程研究所有限公司 | 0 | 2023-05-22 18:02 | 挂网 | 2023-01-01 | 2024-01-01 | 2023-05-22 18:02
2305150934440571361 | 国家组织脊柱类耗材带量采购 | C03290509802002013480000358 | 椎间融合器 | （椎间融合器-Nest钛合金）长径20mm×42mm | RH-Ⅵ | 钛合金 | 椎间融合器 | 国械注准20153132360 |  | 北京理贝尔生物工程研究所有限公司 |  | 北京理贝尔生物工程研究所有限公司 | 0 | 2023-05-22 18:02 | 挂网 | 2023-01-01 | 2024-01-01 | 2023-05-22 18:02
2305150934440571362 | 国家组织脊柱类耗材带量采购 | C03290509802002013480000359 | 椎间融合器 | （椎间融合器-Nest钛合金）长径15mm×37mm | RH-Ⅵ | 钛合金 | 椎间融合器 | 国械注准20153132360 |  | 北京理贝尔生物工程研究所有限公司 |  | 北京理贝尔生物工程研究所有限公司 | 0 | 2023-05-22 18:02 | 挂网 | 2023-01-01 | 2024-01-01 | 2023-05-22 18:02
2305150934440571363 | 国家组织脊柱类耗材带量采购 | C03290509802002013480000360 | 椎间融合器 | （椎间融合器-Nest钛合金）短径20mm×21mm | RH-Ⅵ | 钛合金 | 椎间融合器 | 国械注准20153132360 |  | 北京理贝尔生物工程研究所有限公司 |  | 北京理贝尔生物工程研究所有限公司 | 0 | 2023-05-22 18:02 | 挂网 | 2023-01-01 | 2024-01-01 | 2023-05-22 18:02
2305150934440571364 | 国家组织脊柱类耗材带量采购 | C03290509802002013480000361 | 椎间融合器 | （椎间融合器-Nest钛合金）短径14mm×27mm | RH-Ⅵ | 钛合金 | 椎间融合器 | 国械注准20153132360 |  | 北京理贝尔生物工程研究所有限公司 |  | 北京理贝尔生物工程研究所有限公司 | 0 | 2023-05-22 18:02 | 挂网 | 2023-01-01 | 2024-01-01 | 2023-05-22 18:02
2305150934440571365 | 国家组织脊柱类耗材带量采购 | C03290509802002013480000362 | 椎间融合器 | （椎间融合器-Nest钛合金）短径18mm×46mm | RH-Ⅵ | 钛合金 | 椎间融合器 | 国械注准20153132360 |  | 北京理贝尔生物工程研究所有限公司 |  | 北京理贝尔生物工程研究所有限公司 | 0 | 2023-05-22 18:02 | 挂网 | 2023-01-01 | 2024-01-01 | 2023-05-22 18:02
2305150934440571366 | 国家组织脊柱类耗材带量采购 | C03290509802002013480000363 | 椎间融合器 | （椎间融合器-Nest钛合金）长径15mm×26mm | RH-Ⅵ | 钛合金 | 椎间融合器 | 国械注准20153132360 |  | 北京理贝尔生物工程研究所有限公司 |  | 北京理贝尔生物工程研究所有限公司 | 0 | 2023-05-22 18:02 | 挂网 | 2023-01-01 | 2024-01-01 | 2023-05-22 18:02
2305150934440571367 | 国家组织脊柱类耗材带量采购 | C03290509802002013480000364 | 椎间融合器 | （椎间融合器-Nest钛合金）长径17mm×18mm | RH-Ⅵ | 钛合金 | 椎间融合器 | 国械注准20153132360 |  | 北京理贝尔生物工程研究所有限公司 |  | 北京理贝尔生物工程研究所有限公司 | 0 | 2023-05-22 18:02 | 挂网 | 2023-01-01 | 2024-01-01 | 2023-05-22 18:02
2305150934440571368 | 国家组织脊柱类耗材带量采购 | C03290509802002013480000365 | 椎间融合器 | （椎间融合器-Nest钛合金）短径19mm×33mm | RH-Ⅵ | 钛合金 | 椎间融合器 | 国械注准20153132360 |  | 北京理贝尔生物工程研究所有限公司 |  | 北京理贝尔生物工程研究所有限公司 | 0 | 2023-05-22 18:02 | 挂网 | 2023-01-01 | 2024-01-01 | 2023-05-22 18:02
2305150934440571369 | 国家组织脊柱类耗材带量采购 | C03290509802002013480000366 | 椎间融合器 | （椎间融合器-Nest钛合金）长径18mm×9mm | RH-Ⅵ | 钛合金 | 椎间融合器 | 国械注准20153132360 |  | 北京理贝尔生物工程研究所有限公司 |  | 北京理贝尔生物工程研究所有限公司 | 0 | 2023-05-22 18:02 | 挂网 | 2023-01-01 | 2024-01-01 | 2023-05-22 18:02
2305150934440571370 | 国家组织脊柱类耗材带量采购 | C03290509802002013480000367 | 椎间融合器 | （椎间融合器-Nest钛合金）短径16mm×28mm | RH-Ⅵ | 钛合金 | 椎间融合器 | 国械注准20153132360 |  | 北京理贝尔生物工程研究所有限公司 |  | 北京理贝尔生物工程研究所有限公司 | 0 | 2023-05-22 18:02 | 挂网 | 2023-01-01 | 2024-01-01 | 2023-05-22 18:02
2305150934440571371 | 国家组织脊柱类耗材带量采购 | C03290509802002013480000368 | 椎间融合器 | （椎间融合器-Nest钛合金）长径23mm×21mm | RH-Ⅵ | 钛合金 | 椎间融合器 | 国械注准20153132360 |  | 北京理贝尔生物工程研究所有限公司 |  | 北京理贝尔生物工程研究所有限公司 | 0 | 2023-05-22 18:02 | 挂网 | 2023-01-01 | 2024-01-01 | 2023-05-22 18:02
2305150934440571372 | 国家组织脊柱类耗材带量采购 | C03290509802002013480000369 | 椎间融合器 | （椎间融合器-Nest钛合金）长径16mm×16mm | RH-Ⅵ | 钛合金 | 椎间融合器 | 国械注准20153132360 |  | 北京理贝尔生物工程研究所有限公司 |  | 北京理贝尔生物工程研究所有限公司 | 0 | 2023-05-22 18:02 | 挂网 | 2023-01-01 | 2024-01-01 | 2023-05-22 18:02
2305150934440571373 | 国家组织脊柱类耗材带量采购 | C03290509802002013480000370 | 椎间融合器 | （椎间融合器-Nest钛合金）长径24mm×19mm | RH-Ⅵ | 钛合金 | 椎间融合器 | 国械注准20153132360 |  | 北京理贝尔生物工程研究所有限公司 |  | 北京理贝尔生物工程研究所有限公司 | 0 | 2023-05-22 18:02 | 挂网 | 2023-01-01 | 2024-01-01 | 2023-05-22 18:02
2305150934440571374 | 国家组织脊柱类耗材带量采购 | C03290509802002013480000371 | 椎间融合器 | （椎间融合器-Nest钛合金）长径15mm×39mm | RH-Ⅵ | 钛合金 | 椎间融合器 | 国械注准20153132360 |  | 北京理贝尔生物工程研究所有限公司 |  | 北京理贝尔生物工程研究所有限公司 | 0 | 2023-05-22 18:02 | 挂网 | 2023-01-01 | 2024-01-01 | 2023-05-22 18:02
2305150934440571375 | 国家组织脊柱类耗材带量采购 | C03290509802002013480000372 | 椎间融合器 | （椎间融合器-Nest钛合金）长径19mm×10mm | RH-Ⅵ | 钛合金 | 椎间融合器 | 国械注准20153132360 |  | 北京理贝尔生物工程研究所有限公司 |  | 北京理贝尔生物工程研究所有限公司 | 0 | 2023-05-22 18:02 | 挂网 | 2023-01-01 | 2024-01-01 | 2023-05-22 18:02
2305150934440571376 | 国家组织脊柱类耗材带量采购 | C03290509802002013480000373 | 椎间融合器 | （椎间融合器-Nest钛合金）长径29mm×21mm | RH-Ⅵ | 钛合金 | 椎间融合器 | 国械注准20153132360 |  | 北京理贝尔生物工程研究所有限公司 |  | 北京理贝尔生物工程研究所有限公司 | 0 | 2023-05-22 18:02 | 挂网 | 2023-01-01 | 2024-01-01 | 2023-05-22 18:02
2305150934440571377 | 国家组织脊柱类耗材带量采购 | C03290509802002013480000374 | 椎间融合器 | （椎间融合器-Nest钛合金）长径27mm×6mm | RH-Ⅵ | 钛合金 | 椎间融合器 | 国械注准20153132360 |  | 北京理贝尔生物工程研究所有限公司 |  | 北京理贝尔生物工程研究所有限公司 | 0 | 2023-05-22 18:02 | 挂网 | 2023-01-01 | 2024-01-01 | 2023-05-22 18:02
2305150934440571378 | 国家组织脊柱类耗材带量采购 | C03290509802002013480000375 | 椎间融合器 | （椎间融合器-Nest钛合金）长径28mm×43mm | RH-Ⅵ | 钛合金 | 椎间融合器 | 国械注准20153132360 |  | 北京理贝尔生物工程研究所有限公司 |  | 北京理贝尔生物工程研究所有限公司 | 0 | 2023-05-22 18:02 | 挂网 | 2023-01-01 | 2024-01-01 | 2023-05-22 18:02
2305150934440571379 | 国家组织脊柱类耗材带量采购 | C03290509802002013480000376 | 椎间融合器 | （椎间融合器-Nest钛合金）长径20mm×48mm | RH-Ⅵ | 钛合金 | 椎间融合器 | 国械注准20153132360 |  | 北京理贝尔生物工程研究所有限公司 |  | 北京理贝尔生物工程研究所有限公司 | 0 | 2023-05-22 18:02 | 挂网 | 2023-01-01 | 2024-01-01 | 2023-05-22 18:02
2305150934440571380 | 国家组织脊柱类耗材带量采购 | C03290509802002013480000377 | 椎间融合器 | （椎间融合器-Nest钛合金）长径16mm×25mm | RH-Ⅵ | 钛合金 | 椎间融合器 | 国械注准20153132360 |  | 北京理贝尔生物工程研究所有限公司 |  | 北京理贝尔生物工程研究所有限公司 | 0 | 2023-05-22 18:02 | 挂网 | 2023-01-01 | 2024-01-01 | 2023-05-22 18:02
2305150934440571381 | 国家组织脊柱类耗材带量采购 | C03290509802002013480000378 | 椎间融合器 | （椎间融合器-Nest钛合金）短径17mm×25mm | RH-Ⅵ | 钛合金 | 椎间融合器 | 国械注准20153132360 |  | 北京理贝尔生物工程研究所有限公司 |  | 北京理贝尔生物工程研究所有限公司 | 0 | 2023-05-22 18:02 | 挂网 | 2023-01-01 | 2024-01-01 | 2023-05-22 18:02
2305150934440571382 | 国家组织脊柱类耗材带量采购 | C03290509802002013480000379 | 椎间融合器 | （椎间融合器-Nest钛合金）短径20mm×30mm | RH-Ⅵ | 钛合金 | 椎间融合器 | 国械注准20153132360 |  | 北京理贝尔生物工程研究所有限公司 |  | 北京理贝尔生物工程研究所有限公司 | 0 | 2023-05-22 18:02 | 挂网 | 2023-01-01 | 2024-01-01 | 2023-05-22 18:02
2305150934440571383 | 国家组织脊柱类耗材带量采购 | C03290509802002013480000380 | 椎间融合器 | （椎间融合器-Nest钛合金）长径24mm×50mm | RH-Ⅵ | 钛合金 | 椎间融合器 | 国械注准20153132360 |  | 北京理贝尔生物工程研究所有限公司 |  | 北京理贝尔生物工程研究所有限公司 | 0 | 2023-05-22 18:02 | 挂网 | 2023-01-01 | 2024-01-01 | 2023-05-22 18:02
2305150934440571384 | 国家组织脊柱类耗材带量采购 | C03290509802002013480000381 | 椎间融合器 | （椎间融合器-Nest钛合金）长径24mm×42mm | RH-Ⅵ | 钛合金 | 椎间融合器 | 国械注准20153132360 |  | 北京理贝尔生物工程研究所有限公司 |  | 北京理贝尔生物工程研究所有限公司 | 0 | 2023-05-22 18:02 | 挂网 | 2023-01-01 | 2024-01-01 | 2023-05-22 18:02
2305150934440571385 | 国家组织脊柱类耗材带量采购 | C03290509802002013480000382 | 椎间融合器 | （椎间融合器-Nest钛合金）短径20mm×8mm | RH-Ⅵ | 钛合金 | 椎间融合器 | 国械注准20153132360 |  | 北京理贝尔生物工程研究所有限公司 |  | 北京理贝尔生物工程研究所有限公司 | 0 | 2023-05-22 18:02 | 挂网 | 2023-01-01 | 2024-01-01 | 2023-05-22 18:02
2305150934440571386 | 国家组织脊柱类耗材带量采购 | C03290509802002013480000383 | 椎间融合器 | （椎间融合器-Nest钛合金）长径20mm×43mm | RH-Ⅵ | 钛合金 | 椎间融合器 | 国械注准20153132360 |  | 北京理贝尔生物工程研究所有限公司 |  | 北京理贝尔生物工程研究所有限公司 | 0 | 2023-05-22 18:02 | 挂网 | 2023-01-01 | 2024-01-01 | 2023-05-22 18:02
2305150934440571387 | 国家组织脊柱类耗材带量采购 | C03290509802002013480000384 | 椎间融合器 | （椎间融合器-Nest钛合金）长径23mm×16mm | RH-Ⅵ | 钛合金 | 椎间融合器 | 国械注准20153132360 |  | 北京理贝尔生物工程研究所有限公司 |  | 北京理贝尔生物工程研究所有限公司 | 0 | 2023-05-22 18:02 | 挂网 | 2023-01-01 | 2024-01-01 | 2023-05-22 18:02
2305150934440571388 | 国家组织脊柱类耗材带量采购 | C03290509802002013480000385 | 椎间融合器 | （椎间融合器-Nest钛合金）长径26mm×33mm | RH-Ⅵ | 钛合金 | 椎间融合器 | 国械注准20153132360 |  | 北京理贝尔生物工程研究所有限公司 |  | 北京理贝尔生物工程研究所有限公司 | 0 | 2023-05-22 18:02 | 挂网 | 2023-01-01 | 2024-01-01 | 2023-05-22 18:02
2305150934440571389 | 国家组织脊柱类耗材带量采购 | C03290509802002013480000386 | 椎间融合器 | （椎间融合器-Nest钛合金）短径15mm×40mm | RH-Ⅵ | 钛合金 | 椎间融合器 | 国械注准20153132360 |  | 北京理贝尔生物工程研究所有限公司 |  | 北京理贝尔生物工程研究所有限公司 | 0 | 2023-05-22 18:02 | 挂网 | 2023-01-01 | 2024-01-01 | 2023-05-22 18:02
2305150934440571390 | 国家组织脊柱类耗材带量采购 | C03290509802002013480000387 | 椎间融合器 | （椎间融合器-Nest钛合金）长径14mm×45mm | RH-Ⅵ | 钛合金 | 椎间融合器 | 国械注准20153132360 |  | 北京理贝尔生物工程研究所有限公司 |  | 北京理贝尔生物工程研究所有限公司 | 0 | 2023-05-22 18:02 | 挂网 | 2023-01-01 | 2024-01-01 | 2023-05-22 18:02
2305150934440571391 | 国家组织脊柱类耗材带量采购 | C03290509802002013480000388 | 椎间融合器 | （椎间融合器-Nest钛合金）长径14mm×42mm | RH-Ⅵ | 钛合金 | 椎间融合器 | 国械注准20153132360 |  | 北京理贝尔生物工程研究所有限公司 |  | 北京理贝尔生物工程研究所有限公司 | 0 | 2023-05-22 18:02 | 挂网 | 2023-01-01 | 2024-01-01 | 2023-05-22 18:02
2305150934440571392 | 国家组织脊柱类耗材带量采购 | C03290509802002013480000389 | 椎间融合器 | （椎间融合器-Nest钛合金）长径24mm×18mm | RH-Ⅵ | 钛合金 | 椎间融合器 | 国械注准20153132360 |  | 北京理贝尔生物工程研究所有限公司 |  | 北京理贝尔生物工程研究所有限公司 | 0 | 2023-05-22 18:02 | 挂网 | 2023-01-01 | 2024-01-01 | 2023-05-22 18:02
2305150934440571393 | 国家组织脊柱类耗材带量采购 | C03290509802002013480000390 | 椎间融合器 | （椎间融合器-Nest钛合金）长径19mm×20mm | RH-Ⅵ | 钛合金 | 椎间融合器 | 国械注准20153132360 |  | 北京理贝尔生物工程研究所有限公司 |  | 北京理贝尔生物工程研究所有限公司 | 0 | 2023-05-22 18:02 | 挂网 | 2023-01-01 | 2024-01-01 | 2023-05-22 18:02
2305150934440571394 | 国家组织脊柱类耗材带量采购 | C03290509802002013480000391 | 椎间融合器 | （椎间融合器-Nest钛合金）短径19mm×35mm | RH-Ⅵ | 钛合金 | 椎间融合器 | 国械注准20153132360 |  | 北京理贝尔生物工程研究所有限公司 |  | 北京理贝尔生物工程研究所有限公司 | 0 | 2023-05-22 18:02 | 挂网 | 2023-01-01 | 2024-01-01 | 2023-05-22 18:02
2305150934440571395 | 国家组织脊柱类耗材带量采购 | C03290509802002013480000392 | 椎间融合器 | （椎间融合器-Nest钛合金）长径27mm×13mm | RH-Ⅵ | 钛合金 | 椎间融合器 | 国械注准20153132360 |  | 北京理贝尔生物工程研究所有限公司 |  | 北京理贝尔生物工程研究所有限公司 | 0 | 2023-05-22 18:02 | 挂网 | 2023-01-01 | 2024-01-01 | 2023-05-22 18:02
2305150934440571396 | 国家组织脊柱类耗材带量采购 | C03290509802002013480000393 | 椎间融合器 | （椎间融合器-Nest钛合金）长径16mm×9mm | RH-Ⅵ | 钛合金 | 椎间融合器 | 国械注准20153132360 |  | 北京理贝尔生物工程研究所有限公司 |  | 北京理贝尔生物工程研究所有限公司 | 0 | 2023-05-22 18:02 | 挂网 | 2023-01-01 | 2024-01-01 | 2023-05-22 18:02
2305150934440571397 | 国家组织脊柱类耗材带量采购 | C03290509802002013480000394 | 椎间融合器 | （椎间融合器-Nest钛合金）长径28mm×12mm | RH-Ⅵ | 钛合金 | 椎间融合器 | 国械注准20153132360 |  | 北京理贝尔生物工程研究所有限公司 |  | 北京理贝尔生物工程研究所有限公司 | 0 | 2023-05-22 18:02 | 挂网 | 2023-01-01 | 2024-01-01 | 2023-05-22 18:02
2305150934440571398 | 国家组织脊柱类耗材带量采购 | C03290509802002013480000395 | 椎间融合器 | （椎间融合器-Nest钛合金）短径18mm×26mm | RH-Ⅵ | 钛合金 | 椎间融合器 | 国械注准20153132360 |  | 北京理贝尔生物工程研究所有限公司 |  | 北京理贝尔生物工程研究所有限公司 | 0 | 2023-05-22 18:02 | 挂网 | 2023-01-01 | 2024-01-01 | 2023-05-22 18:02
2305150934440571399 | 国家组织脊柱类耗材带量采购 | C03290509802002013480000396 | 椎间融合器 | （椎间融合器-Nest钛合金）长径25mm×19mm | RH-Ⅵ | 钛合金 | 椎间融合器 | 国械注准20153132360 |  | 北京理贝尔生物工程研究所有限公司 |  | 北京理贝尔生物工程研究所有限公司 | 0 | 2023-05-22 18:02 | 挂网 | 2023-01-01 | 2024-01-01 | 2023-05-22 18:02
2305150934440571400 | 国家组织脊柱类耗材带量采购 | C03290509802002013480000397 | 椎间融合器 | （椎间融合器-Nest钛合金）长径28mm×44mm | RH-Ⅵ | 钛合金 | 椎间融合器 | 国械注准20153132360 |  | 北京理贝尔生物工程研究所有限公司 |  | 北京理贝尔生物工程研究所有限公司 | 0 | 2023-05-22 18:02 | 挂网 | 2023-01-01 | 2024-01-01 | 2023-05-22 18:02
2305150934440571401 | 国家组织脊柱类耗材带量采购 | C03290509802002013480000398 | 椎间融合器 | （椎间融合器-Nest钛合金）短径19mm×25mm | RH-Ⅵ | 钛合金 | 椎间融合器 | 国械注准20153132360 |  | 北京理贝尔生物工程研究所有限公司 |  | 北京理贝尔生物工程研究所有限公司 | 0 | 2023-05-22 18:02 | 挂网 | 2023-01-01 | 2024-01-01 | 2023-05-22 18:02
2305150934440571402 | 国家组织脊柱类耗材带量采购 | C03290509802002013480000399 | 椎间融合器 | （椎间融合器-Nest钛合金）短径19mm×11mm | RH-Ⅵ | 钛合金 | 椎间融合器 | 国械注准20153132360 |  | 北京理贝尔生物工程研究所有限公司 |  | 北京理贝尔生物工程研究所有限公司 | 0 | 2023-05-22 18:02 | 挂网 | 2023-01-01 | 2024-01-01 | 2023-05-22 18:02
2305150934440571403 | 国家组织脊柱类耗材带量采购 | C03290509802002013480000400 | 椎间融合器 | （椎间融合器-Nest钛合金）长径29mm×11mm | RH-Ⅵ | 钛合金 | 椎间融合器 | 国械注准20153132360 |  | 北京理贝尔生物工程研究所有限公司 |  | 北京理贝尔生物工程研究所有限公司 | 0 | 2023-05-22 18:02 | 挂网 | 2023-01-01 | 2024-01-01 | 2023-05-22 18:02
2305150934440571404 | 国家组织脊柱类耗材带量采购 | C03290509802002013480000401 | 椎间融合器 | （椎间融合器-Nest钛合金）长径24mm×7mm | RH-Ⅵ | 钛合金 | 椎间融合器 | 国械注准20153132360 |  | 北京理贝尔生物工程研究所有限公司 |  | 北京理贝尔生物工程研究所有限公司 | 0 | 2023-05-22 18:02 | 挂网 | 2023-01-01 | 2024-01-01 | 2023-05-22 18:02
2305150934440571405 | 国家组织脊柱类耗材带量采购 | C03290509802002013480000402 | 椎间融合器 | （椎间融合器-Nest钛合金）短径20mm×16mm | RH-Ⅵ | 钛合金 | 椎间融合器 | 国械注准20153132360 |  | 北京理贝尔生物工程研究所有限公司 |  | 北京理贝尔生物工程研究所有限公司 | 0 | 2023-05-22 18:02 | 挂网 | 2023-01-01 | 2024-01-01 | 2023-05-22 18:02
2305150934440571406 | 国家组织脊柱类耗材带量采购 | C03290509802002013480000403 | 椎间融合器 | （椎间融合器-Nest钛合金）短径14mm×30mm | RH-Ⅵ | 钛合金 | 椎间融合器 | 国械注准20153132360 |  | 北京理贝尔生物工程研究所有限公司 |  | 北京理贝尔生物工程研究所有限公司 | 0 | 2023-05-22 18:02 | 挂网 | 2023-01-01 | 2024-01-01 | 2023-05-22 18:02
2305150934440571407 | 国家组织脊柱类耗材带量采购 | C03290509802002013480000404 | 椎间融合器 | （椎间融合器-Nest钛合金）长径19mm×29mm | RH-Ⅵ | 钛合金 | 椎间融合器 | 国械注准20153132360 |  | 北京理贝尔生物工程研究所有限公司 |  | 北京理贝尔生物工程研究所有限公司 | 0 | 2023-05-22 18:02 | 挂网 | 2023-01-01 | 2024-01-01 | 2023-05-22 18:02
2305150934440571408 | 国家组织脊柱类耗材带量采购 | C03290509802002013480000405 | 椎间融合器 | （椎间融合器-Nest钛合金）长径21mm×31mm | RH-Ⅵ | 钛合金 | 椎间融合器 | 国械注准20153132360 |  | 北京理贝尔生物工程研究所有限公司 |  | 北京理贝尔生物工程研究所有限公司 | 0 | 2023-05-22 18:02 | 挂网 | 2023-01-01 | 2024-01-01 | 2023-05-22 18:02
2305150934440571409 | 国家组织脊柱类耗材带量采购 | C03290509802002013480000406 | 椎间融合器 | （椎间融合器-Nest钛合金）长径17mm×44mm | RH-Ⅵ | 钛合金 | 椎间融合器 | 国械注准20153132360 |  | 北京理贝尔生物工程研究所有限公司 |  | 北京理贝尔生物工程研究所有限公司 | 0 | 2023-05-22 18:02 | 挂网 | 2023-01-01 | 2024-01-01 | 2023-05-22 18:02
2305150934440571410 | 国家组织脊柱类耗材带量采购 | C03290509802002013480000407 | 椎间融合器 | （椎间融合器-Nest钛合金）长径17mm×35mm | RH-Ⅵ | 钛合金 | 椎间融合器 | 国械注准20153132360 |  | 北京理贝尔生物工程研究所有限公司 |  | 北京理贝尔生物工程研究所有限公司 | 0 | 2023-05-22 18:02 | 挂网 | 2023-01-01 | 2024-01-01 | 2023-05-22 18:02
2305150934440571411 | 国家组织脊柱类耗材带量采购 | C03290509802002013480000408 | 椎间融合器 | （椎间融合器-Nest钛合金）长径27mm×26mm | RH-Ⅵ | 钛合金 | 椎间融合器 | 国械注准20153132360 |  | 北京理贝尔生物工程研究所有限公司 |  | 北京理贝尔生物工程研究所有限公司 | 0 | 2023-05-22 18:02 | 挂网 | 2023-01-01 | 2024-01-01 | 2023-05-22 18:02
2305150934440571412 | 国家组织脊柱类耗材带量采购 | C03290509802002013480000409 | 椎间融合器 | （椎间融合器-Nest钛合金）短径19mm×6mm | RH-Ⅵ | 钛合金 | 椎间融合器 | 国械注准20153132360 |  | 北京理贝尔生物工程研究所有限公司 |  | 北京理贝尔生物工程研究所有限公司 | 0 | 2023-05-22 18:02 | 挂网 | 2023-01-01 | 2024-01-01 | 2023-05-22 18:02
2305150934440571413 | 国家组织脊柱类耗材带量采购 | C03290509802002013480000410 | 椎间融合器 | （椎间融合器-Nest钛合金）长径21mm×12mm | RH-Ⅵ | 钛合金 | 椎间融合器 | 国械注准20153132360 |  | 北京理贝尔生物工程研究所有限公司 |  | 北京理贝尔生物工程研究所有限公司 | 0 | 2023-05-22 18:02 | 挂网 | 2023-01-01 | 2024-01-01 | 2023-05-22 18:02
2305150934440571414 | 国家组织脊柱类耗材带量采购 | C03290509802002013480000411 | 椎间融合器 | （椎间融合器-Nest钛合金）长径14mm×24mm | RH-Ⅵ | 钛合金 | 椎间融合器 | 国械注准20153132360 |  | 北京理贝尔生物工程研究所有限公司 |  | 北京理贝尔生物工程研究所有限公司 | 0 | 2023-05-22 18:02 | 挂网 | 2023-01-01 | 2024-01-01 | 2023-05-22 18:02
2305150934440571415 | 国家组织脊柱类耗材带量采购 | C03290509802002013480000412 | 椎间融合器 | （椎间融合器-Nest钛合金）长径15mm×43mm | RH-Ⅵ | 钛合金 | 椎间融合器 | 国械注准20153132360 |  | 北京理贝尔生物工程研究所有限公司 |  | 北京理贝尔生物工程研究所有限公司 | 0 | 2023-05-22 18:02 | 挂网 | 2023-01-01 | 2024-01-01 | 2023-05-22 18:02
2305150934440571416 | 国家组织脊柱类耗材带量采购 | C03290509802002013480000413 | 椎间融合器 | （椎间融合器-Nest钛合金）长径21mm×8mm | RH-Ⅵ | 钛合金 | 椎间融合器 | 国械注准20153132360 |  | 北京理贝尔生物工程研究所有限公司 |  | 北京理贝尔生物工程研究所有限公司 | 0 | 2023-05-22 18:02 | 挂网 | 2023-01-01 | 2024-01-01 | 2023-05-22 18:02
2305150934440571417 | 国家组织脊柱类耗材带量采购 | C03290509802002013480000414 | 椎间融合器 | （椎间融合器-Nest钛合金）长径17mm×36mm | RH-Ⅵ | 钛合金 | 椎间融合器 | 国械注准20153132360 |  | 北京理贝尔生物工程研究所有限公司 |  | 北京理贝尔生物工程研究所有限公司 | 0 | 2023-05-22 18:02 | 挂网 | 2023-01-01 | 2024-01-01 | 2023-05-22 18:02
2305150934440571418 | 国家组织脊柱类耗材带量采购 | C03290509802002013480000415 | 椎间融合器 | （椎间融合器-Nest钛合金）长径22mm×6mm | RH-Ⅵ | 钛合金 | 椎间融合器 | 国械注准20153132360 |  | 北京理贝尔生物工程研究所有限公司 |  | 北京理贝尔生物工程研究所有限公司 | 0 | 2023-05-22 18:02 | 挂网 | 2023-01-01 | 2024-01-01 | 2023-05-22 18:02
2305150934440571419 | 国家组织脊柱类耗材带量采购 | C03290509802002013480000416 | 椎间融合器 | （椎间融合器-Nest钛合金）长径27mm×37mm | RH-Ⅵ | 钛合金 | 椎间融合器 | 国械注准20153132360 |  | 北京理贝尔生物工程研究所有限公司 |  | 北京理贝尔生物工程研究所有限公司 | 0 | 2023-05-22 18:02 | 挂网 | 2023-01-01 | 2024-01-01 | 2023-05-22 18:02
2305150934440571420 | 国家组织脊柱类耗材带量采购 | C03290509802002013480000417 | 椎间融合器 | （椎间融合器-Nest钛合金）长径20mm×44mm | RH-Ⅵ | 钛合金 | 椎间融合器 | 国械注准20153132360 |  | 北京理贝尔生物工程研究所有限公司 |  | 北京理贝尔生物工程研究所有限公司 | 0 | 2023-05-22 18:02 | 挂网 | 2023-01-01 | 2024-01-01 | 2023-05-22 18:02
2305150934440571421 | 国家组织脊柱类耗材带量采购 | C03290509802002013480000418 | 椎间融合器 | （椎间融合器-Nest钛合金）短径18mm×35mm | RH-Ⅵ | 钛合金 | 椎间融合器 | 国械注准20153132360 |  | 北京理贝尔生物工程研究所有限公司 |  | 北京理贝尔生物工程研究所有限公司 | 0 | 2023-05-22 18:02 | 挂网 | 2023-01-01 | 2024-01-01 | 2023-05-22 18:02
2305150934440571422 | 国家组织脊柱类耗材带量采购 | C03290509802002013480000419 | 椎间融合器 | （椎间融合器-Nest钛合金）长径18mm×7mm | RH-Ⅵ | 钛合金 | 椎间融合器 | 国械注准20153132360 |  | 北京理贝尔生物工程研究所有限公司 |  | 北京理贝尔生物工程研究所有限公司 | 0 | 2023-05-22 18:02 | 挂网 | 2023-01-01 | 2024-01-01 | 2023-05-22 18:02
2305150934440571423 | 国家组织脊柱类耗材带量采购 | C03290509802002013480000420 | 椎间融合器 | （椎间融合器-Nest钛合金）长径23mm×44mm | RH-Ⅵ | 钛合金 | 椎间融合器 | 国械注准20153132360 |  | 北京理贝尔生物工程研究所有限公司 |  | 北京理贝尔生物工程研究所有限公司 | 0 | 2023-05-22 18:02 | 挂网 | 2023-01-01 | 2024-01-01 | 2023-05-22 18:02
2305150934440571424 | 国家组织脊柱类耗材带量采购 | C03290509802002013480000421 | 椎间融合器 | （椎间融合器-Nest钛合金）长径15mm×6mm | RH-Ⅵ | 钛合金 | 椎间融合器 | 国械注准20153132360 |  | 北京理贝尔生物工程研究所有限公司 |  | 北京理贝尔生物工程研究所有限公司 | 0 | 2023-05-22 18:02 | 挂网 | 2023-01-01 | 2024-01-01 | 2023-05-22 18:02
2305150934440571425 | 国家组织脊柱类耗材带量采购 | C03290509802002013480000422 | 椎间融合器 | （椎间融合器-Nest钛合金）长径26mm×12mm | RH-Ⅵ | 钛合金 | 椎间融合器 | 国械注准20153132360 |  | 北京理贝尔生物工程研究所有限公司 |  | 北京理贝尔生物工程研究所有限公司 | 0 | 2023-05-22 18:02 | 挂网 | 2023-01-01 | 2024-01-01 | 2023-05-22 18:02
2305150934440571426 | 国家组织脊柱类耗材带量采购 | C03290509802002013480000423 | 椎间融合器 | （椎间融合器-Nest钛合金）短径20mm×32mm | RH-Ⅵ | 钛合金 | 椎间融合器 | 国械注准20153132360 |  | 北京理贝尔生物工程研究所有限公司 |  | 北京理贝尔生物工程研究所有限公司 | 0 | 2023-05-22 18:02 | 挂网 | 2023-01-01 | 2024-01-01 | 2023-05-22 18:02
2305150934440571427 | 国家组织脊柱类耗材带量采购 | C03290509802002013480000424 | 椎间融合器 | （椎间融合器-Nest钛合金）短径19mm×32mm | RH-Ⅵ | 钛合金 | 椎间融合器 | 国械注准20153132360 |  | 北京理贝尔生物工程研究所有限公司 |  | 北京理贝尔生物工程研究所有限公司 | 0 | 2023-05-22 18:02 | 挂网 | 2023-01-01 | 2024-01-01 | 2023-05-22 18:02
2305150934440571428 | 国家组织脊柱类耗材带量采购 | C03290509802002013480000425 | 椎间融合器 | （椎间融合器-Nest钛合金）短径17mm×35mm | RH-Ⅵ | 钛合金 | 椎间融合器 | 国械注准20153132360 |  | 北京理贝尔生物工程研究所有限公司 |  | 北京理贝尔生物工程研究所有限公司 | 0 | 2023-05-22 18:02 | 挂网 | 2023-01-01 | 2024-01-01 | 2023-05-22 18:02
2305150934440571429 | 国家组织脊柱类耗材带量采购 | C03290509802002013480000426 | 椎间融合器 | （椎间融合器-Nest钛合金）长径26mm×16mm | RH-Ⅵ | 钛合金 | 椎间融合器 | 国械注准20153132360 |  | 北京理贝尔生物工程研究所有限公司 |  | 北京理贝尔生物工程研究所有限公司 | 0 | 2023-05-22 18:02 | 挂网 | 2023-01-01 | 2024-01-01 | 2023-05-22 18:02
2305150934440571430 | 国家组织脊柱类耗材带量采购 | C03290509802002013480000427 | 椎间融合器 | （椎间融合器-Nest钛合金）长径18mm×25mm | RH-Ⅵ | 钛合金 | 椎间融合器 | 国械注准20153132360 |  | 北京理贝尔生物工程研究所有限公司 |  | 北京理贝尔生物工程研究所有限公司 | 0 | 2023-05-22 18:02 | 挂网 | 2023-01-01 | 2024-01-01 | 2023-05-22 18:02
2305150934440571431 | 国家组织脊柱类耗材带量采购 | C03290509802002013480000428 | 椎间融合器 | （椎间融合器-Nest钛合金）短径17mm×39mm | RH-Ⅵ | 钛合金 | 椎间融合器 | 国械注准20153132360 |  | 北京理贝尔生物工程研究所有限公司 |  | 北京理贝尔生物工程研究所有限公司 | 0 | 2023-05-22 18:02 | 挂网 | 2023-01-01 | 2024-01-01 | 2023-05-22 18:02
2305150934440571432 | 国家组织脊柱类耗材带量采购 | C03290509802002013480000429 | 椎间融合器 | （椎间融合器-Nest钛合金）短径20mm×34mm | RH-Ⅵ | 钛合金 | 椎间融合器 | 国械注准20153132360 |  | 北京理贝尔生物工程研究所有限公司 |  | 北京理贝尔生物工程研究所有限公司 | 0 | 2023-05-22 18:02 | 挂网 | 2023-01-01 | 2024-01-01 | 2023-05-22 18:02
2305150934440571433 | 国家组织脊柱类耗材带量采购 | C03290509802002013480000430 | 椎间融合器 | （椎间融合器-Nest钛合金）短径16mm×31mm | RH-Ⅵ | 钛合金 | 椎间融合器 | 国械注准20153132360 |  | 北京理贝尔生物工程研究所有限公司 |  | 北京理贝尔生物工程研究所有限公司 | 0 | 2023-05-22 18:02 | 挂网 | 2023-01-01 | 2024-01-01 | 2023-05-22 18:02
2305150934440571434 | 国家组织脊柱类耗材带量采购 | C03290509802002013480000431 | 椎间融合器 | （椎间融合器-Nest钛合金）短径20mm×47mm | RH-Ⅵ | 钛合金 | 椎间融合器 | 国械注准20153132360 |  | 北京理贝尔生物工程研究所有限公司 |  | 北京理贝尔生物工程研究所有限公司 | 0 | 2023-05-22 18:02 | 挂网 | 2023-01-01 | 2024-01-01 | 2023-05-22 18:02
2305150934440571435 | 国家组织脊柱类耗材带量采购 | C03290509802002013480000432 | 椎间融合器 | （椎间融合器-Nest钛合金）长径22mm×40mm | RH-Ⅵ | 钛合金 | 椎间融合器 | 国械注准20153132360 |  | 北京理贝尔生物工程研究所有限公司 |  | 北京理贝尔生物工程研究所有限公司 | 0 | 2023-05-22 18:02 | 挂网 | 2023-01-01 | 2024-01-01 | 2023-05-22 18:02
2305150934440571436 | 国家组织脊柱类耗材带量采购 | C03290509802002013480000433 | 椎间融合器 | （椎间融合器-Nest钛合金）短径16mm×50mm | RH-Ⅵ | 钛合金 | 椎间融合器 | 国械注准20153132360 |  | 北京理贝尔生物工程研究所有限公司 |  | 北京理贝尔生物工程研究所有限公司 | 0 | 2023-05-22 18:02 | 挂网 | 2023-01-01 | 2024-01-01 | 2023-05-22 18:02
2305150934440571437 | 国家组织脊柱类耗材带量采购 | C03290509802002013480000434 | 椎间融合器 | （椎间融合器-Nest钛合金）长径27mm×36mm | RH-Ⅵ | 钛合金 | 椎间融合器 | 国械注准20153132360 |  | 北京理贝尔生物工程研究所有限公司 |  | 北京理贝尔生物工程研究所有限公司 | 0 | 2023-05-22 18:02 | 挂网 | 2023-01-01 | 2024-01-01 | 2023-05-22 18:02
2305150934440571438 | 国家组织脊柱类耗材带量采购 | C03290509802002013480000435 | 椎间融合器 | （椎间融合器-Nest钛合金）短径16mm×26mm | RH-Ⅵ | 钛合金 | 椎间融合器 | 国械注准20153132360 |  | 北京理贝尔生物工程研究所有限公司 |  | 北京理贝尔生物工程研究所有限公司 | 0 | 2023-05-22 18:02 | 挂网 | 2023-01-01 | 2024-01-01 | 2023-05-22 18:02
2305150934440571439 | 国家组织脊柱类耗材带量采购 | C03290509802002013480000436 | 椎间融合器 | （椎间融合器-Nest钛合金）短径19mm×44mm | RH-Ⅵ | 钛合金 | 椎间融合器 | 国械注准20153132360 |  | 北京理贝尔生物工程研究所有限公司 |  | 北京理贝尔生物工程研究所有限公司 | 0 | 2023-05-22 18:02 | 挂网 | 2023-01-01 | 2024-01-01 | 2023-05-22 18:02
2305150934440571440 | 国家组织脊柱类耗材带量采购 | C03290509802002013480000437 | 椎间融合器 | （椎间融合器-Nest钛合金）长径17mm×22mm | RH-Ⅵ | 钛合金 | 椎间融合器 | 国械注准20153132360 |  | 北京理贝尔生物工程研究所有限公司 |  | 北京理贝尔生物工程研究所有限公司 | 0 | 2023-05-22 18:02 | 挂网 | 2023-01-01 | 2024-01-01 | 2023-05-22 18:02
2305150934440571441 | 国家组织脊柱类耗材带量采购 | C03290509802002013480000438 | 椎间融合器 | （椎间融合器-Nest钛合金）短径15mm×20mm | RH-Ⅵ | 钛合金 | 椎间融合器 | 国械注准20153132360 |  | 北京理贝尔生物工程研究所有限公司 |  | 北京理贝尔生物工程研究所有限公司 | 0 | 2023-05-22 18:02 | 挂网 | 2023-01-01 | 2024-01-01 | 2023-05-22 18:02
2305150934440571442 | 国家组织脊柱类耗材带量采购 | C03290509802002013480000439 | 椎间融合器 | （椎间融合器-Nest钛合金）长径30mm×26mm | RH-Ⅵ | 钛合金 | 椎间融合器 | 国械注准20153132360 |  | 北京理贝尔生物工程研究所有限公司 |  | 北京理贝尔生物工程研究所有限公司 | 0 | 2023-05-22 18:02 | 挂网 | 2023-01-01 | 2024-01-01 | 2023-05-22 18:02
2305150934440571443 | 国家组织脊柱类耗材带量采购 | C03290509802002013480000440 | 椎间融合器 | （椎间融合器-Nest钛合金）长径19mm×6mm | RH-Ⅵ | 钛合金 | 椎间融合器 | 国械注准20153132360 |  | 北京理贝尔生物工程研究所有限公司 |  | 北京理贝尔生物工程研究所有限公司 | 0 | 2023-05-22 18:02 | 挂网 | 2023-01-01 | 2024-01-01 | 2023-05-22 18:02
2305150934440571444 | 国家组织脊柱类耗材带量采购 | C03290509802002013480000441 | 椎间融合器 | （椎间融合器-Nest钛合金）长径17mm×31mm | RH-Ⅵ | 钛合金 | 椎间融合器 | 国械注准20153132360 |  | 北京理贝尔生物工程研究所有限公司 |  | 北京理贝尔生物工程研究所有限公司 | 0 | 2023-05-22 18:02 | 挂网 | 2023-01-01 | 2024-01-01 | 2023-05-22 18:02
2305150934440571445 | 国家组织脊柱类耗材带量采购 | C03290509802002013480000442 | 椎间融合器 | （椎间融合器-Nest钛合金）长径27mm×23mm | RH-Ⅵ | 钛合金 | 椎间融合器 | 国械注准20153132360 |  | 北京理贝尔生物工程研究所有限公司 |  | 北京理贝尔生物工程研究所有限公司 | 0 | 2023-05-22 18:02 | 挂网 | 2023-01-01 | 2024-01-01 | 2023-05-22 18:02
2305150934440571446 | 国家组织脊柱类耗材带量采购 | C03290509802002013480000443 | 椎间融合器 | （椎间融合器-Nest钛合金）长径29mm×43mm | RH-Ⅵ | 钛合金 | 椎间融合器 | 国械注准20153132360 |  | 北京理贝尔生物工程研究所有限公司 |  | 北京理贝尔生物工程研究所有限公司 | 0 | 2023-05-22 18:02 | 挂网 | 2023-01-01 | 2024-01-01 | 2023-05-22 18:02
2305150934440571447 | 国家组织脊柱类耗材带量采购 | C03290509802002013480000444 | 椎间融合器 | （椎间融合器-Nest钛合金）短径14mm×48mm | RH-Ⅵ | 钛合金 | 椎间融合器 | 国械注准20153132360 |  | 北京理贝尔生物工程研究所有限公司 |  | 北京理贝尔生物工程研究所有限公司 | 0 | 2023-05-22 18:02 | 挂网 | 2023-01-01 | 2024-01-01 | 2023-05-22 18:02
2305150934440571448 | 国家组织脊柱类耗材带量采购 | C03290509802002013480000445 | 椎间融合器 | （椎间融合器-Nest钛合金）长径22mm×21mm | RH-Ⅵ | 钛合金 | 椎间融合器 | 国械注准20153132360 |  | 北京理贝尔生物工程研究所有限公司 |  | 北京理贝尔生物工程研究所有限公司 | 0 | 2023-05-22 18:02 | 挂网 | 2023-01-01 | 2024-01-01 | 2023-05-22 18:02
2305150934440571449 | 国家组织脊柱类耗材带量采购 | C03290509802002013480000446 | 椎间融合器 | （椎间融合器-Nest钛合金）长径24mm×34mm | RH-Ⅵ | 钛合金 | 椎间融合器 | 国械注准20153132360 |  | 北京理贝尔生物工程研究所有限公司 |  | 北京理贝尔生物工程研究所有限公司 | 0 | 2023-05-22 18:02 | 挂网 | 2023-01-01 | 2024-01-01 | 2023-05-22 18:02
2305150934440571450 | 国家组织脊柱类耗材带量采购 | C03290509802002013480000447 | 椎间融合器 | （椎间融合器-Nest钛合金）长径28mm×28mm | RH-Ⅵ | 钛合金 | 椎间融合器 | 国械注准20153132360 |  | 北京理贝尔生物工程研究所有限公司 |  | 北京理贝尔生物工程研究所有限公司 | 0 | 2023-05-22 18:02 | 挂网 | 2023-01-01 | 2024-01-01 | 2023-05-22 18:02
2305150934440571451 | 国家组织脊柱类耗材带量采购 | C03290509802002013480000448 | 椎间融合器 | （椎间融合器-Nest钛合金）短径19mm×8mm | RH-Ⅵ | 钛合金 | 椎间融合器 | 国械注准20153132360 |  | 北京理贝尔生物工程研究所有限公司 |  | 北京理贝尔生物工程研究所有限公司 | 0 | 2023-05-22 18:02 | 挂网 | 2023-01-01 | 2024-01-01 | 2023-05-22 18:02
2305150934440571452 | 国家组织脊柱类耗材带量采购 | C03290509802002013480000449 | 椎间融合器 | （椎间融合器-Nest钛合金）长径29mm×49mm | RH-Ⅵ | 钛合金 | 椎间融合器 | 国械注准20153132360 |  | 北京理贝尔生物工程研究所有限公司 |  | 北京理贝尔生物工程研究所有限公司 | 0 | 2023-05-22 18:02 | 挂网 | 2023-01-01 | 2024-01-01 | 2023-05-22 18:02
2305150934440571453 | 国家组织脊柱类耗材带量采购 | C03290509802002013480000450 | 椎间融合器 | （椎间融合器-Nest钛合金）长径20mm×30mm | RH-Ⅵ | 钛合金 | 椎间融合器 | 国械注准20153132360 |  | 北京理贝尔生物工程研究所有限公司 |  | 北京理贝尔生物工程研究所有限公司 | 0 | 2023-05-22 18:02 | 挂网 | 2023-01-01 | 2024-01-01 | 2023-05-22 18:02
2305150934440571454 | 国家组织脊柱类耗材带量采购 | C03290509802002013480000451 | 椎间融合器 | （椎间融合器-Nest钛合金）短径14mm×49mm | RH-Ⅵ | 钛合金 | 椎间融合器 | 国械注准20153132360 |  | 北京理贝尔生物工程研究所有限公司 |  | 北京理贝尔生物工程研究所有限公司 | 0 | 2023-05-22 18:02 | 挂网 | 2023-01-01 | 2024-01-01 | 2023-05-22 18:02
2305150934440571455 | 国家组织脊柱类耗材带量采购 | C03290509802002013480000452 | 椎间融合器 | （椎间融合器-Nest钛合金）长径24mm×49mm | RH-Ⅵ | 钛合金 | 椎间融合器 | 国械注准20153132360 |  | 北京理贝尔生物工程研究所有限公司 |  | 北京理贝尔生物工程研究所有限公司 | 0 | 2023-05-22 18:02 | 挂网 | 2023-01-01 | 2024-01-01 | 2023-05-22 18:02
2305150934440571456 | 国家组织脊柱类耗材带量采购 | C03290509802002013480000453 | 椎间融合器 | （椎间融合器-Nest钛合金）长径18mm×30mm | RH-Ⅵ | 钛合金 | 椎间融合器 | 国械注准20153132360 |  | 北京理贝尔生物工程研究所有限公司 |  | 北京理贝尔生物工程研究所有限公司 | 0 | 2023-05-22 18:02 | 挂网 | 2023-01-01 | 2024-01-01 | 2023-05-22 18:02
2305150934440571457 | 国家组织脊柱类耗材带量采购 | C03290509802002013480000454 | 椎间融合器 | （椎间融合器-Nest钛合金）短径15mm×29mm | RH-Ⅵ | 钛合金 | 椎间融合器 | 国械注准20153132360 |  | 北京理贝尔生物工程研究所有限公司 |  | 北京理贝尔生物工程研究所有限公司 | 0 | 2023-05-22 18:02 | 挂网 | 2023-01-01 | 2024-01-01 | 2023-05-22 18:02
2305150934440571458 | 国家组织脊柱类耗材带量采购 | C03290509802002013480000455 | 椎间融合器 | （椎间融合器-Nest钛合金）长径23mm×17mm | RH-Ⅵ | 钛合金 | 椎间融合器 | 国械注准20153132360 |  | 北京理贝尔生物工程研究所有限公司 |  | 北京理贝尔生物工程研究所有限公司 | 0 | 2023-05-22 18:02 | 挂网 | 2023-01-01 | 2024-01-01 | 2023-05-22 18:02
2305150934440571459 | 国家组织脊柱类耗材带量采购 | C03290509802002013480000456 | 椎间融合器 | （椎间融合器-Nest钛合金）长径24mm×14mm | RH-Ⅵ | 钛合金 | 椎间融合器 | 国械注准20153132360 |  | 北京理贝尔生物工程研究所有限公司 |  | 北京理贝尔生物工程研究所有限公司 | 0 | 2023-05-22 18:02 | 挂网 | 2023-01-01 | 2024-01-01 | 2023-05-22 18:02
2305150934440571460 | 国家组织脊柱类耗材带量采购 | C03290509802002013480000457 | 椎间融合器 | （椎间融合器-Nest钛合金）短径20mm×6mm | RH-Ⅵ | 钛合金 | 椎间融合器 | 国械注准20153132360 |  | 北京理贝尔生物工程研究所有限公司 |  | 北京理贝尔生物工程研究所有限公司 | 0 | 2023-05-22 18:02 | 挂网 | 2023-01-01 | 2024-01-01 | 2023-05-22 18:02
2305150934440571461 | 国家组织脊柱类耗材带量采购 | C03290509802002013480000458 | 椎间融合器 | （椎间融合器-Nest钛合金）长径18mm×21mm | RH-Ⅵ | 钛合金 | 椎间融合器 | 国械注准20153132360 |  | 北京理贝尔生物工程研究所有限公司 |  | 北京理贝尔生物工程研究所有限公司 | 0 | 2023-05-22 18:02 | 挂网 | 2023-01-01 | 2024-01-01 | 2023-05-22 18:02
2305150934440571462 | 国家组织脊柱类耗材带量采购 | C03290509802002013480000459 | 椎间融合器 | （椎间融合器-Nest钛合金）长径18mm×33mm | RH-Ⅵ | 钛合金 | 椎间融合器 | 国械注准20153132360 |  | 北京理贝尔生物工程研究所有限公司 |  | 北京理贝尔生物工程研究所有限公司 | 0 | 2023-05-22 18:02 | 挂网 | 2023-01-01 | 2024-01-01 | 2023-05-22 18:02
2305150934440571463 | 国家组织脊柱类耗材带量采购 | C03290509802002013480000460 | 椎间融合器 | （椎间融合器-Nest钛合金）短径20mm×15mm | RH-Ⅵ | 钛合金 | 椎间融合器 | 国械注准20153132360 |  | 北京理贝尔生物工程研究所有限公司 |  | 北京理贝尔生物工程研究所有限公司 | 0 | 2023-05-22 18:02 | 挂网 | 2023-01-01 | 2024-01-01 | 2023-05-22 18:02
2305150934440571464 | 国家组织脊柱类耗材带量采购 | C03290509802002013480000461 | 椎间融合器 | （椎间融合器-Nest钛合金）长径17mm×46mm | RH-Ⅵ | 钛合金 | 椎间融合器 | 国械注准20153132360 |  | 北京理贝尔生物工程研究所有限公司 |  | 北京理贝尔生物工程研究所有限公司 | 0 | 2023-05-22 18:02 | 挂网 | 2023-01-01 | 2024-01-01 | 2023-05-22 18:02
2305150934440571465 | 国家组织脊柱类耗材带量采购 | C03290509802002013480000462 | 椎间融合器 | （椎间融合器-Nest钛合金）长径14mm×10mm | RH-Ⅵ | 钛合金 | 椎间融合器 | 国械注准20153132360 |  | 北京理贝尔生物工程研究所有限公司 |  | 北京理贝尔生物工程研究所有限公司 | 0 | 2023-05-22 18:02 | 挂网 | 2023-01-01 | 2024-01-01 | 2023-05-22 18:02
2305150934440571466 | 国家组织脊柱类耗材带量采购 | C03290509802002013480000463 | 椎间融合器 | （椎间融合器-Nest钛合金）长径16mm×34mm | RH-Ⅵ | 钛合金 | 椎间融合器 | 国械注准20153132360 |  | 北京理贝尔生物工程研究所有限公司 |  | 北京理贝尔生物工程研究所有限公司 | 0 | 2023-05-22 18:02 | 挂网 | 2023-01-01 | 2024-01-01 | 2023-05-22 18:02
2305150934440571467 | 国家组织脊柱类耗材带量采购 | C03290509802002013480000464 | 椎间融合器 | （椎间融合器-Nest钛合金）短径18mm×22mm | RH-Ⅵ | 钛合金 | 椎间融合器 | 国械注准20153132360 |  | 北京理贝尔生物工程研究所有限公司 |  | 北京理贝尔生物工程研究所有限公司 | 0 | 2023-05-22 18:02 | 挂网 | 2023-01-01 | 2024-01-01 | 2023-05-22 18:02
2305150934440571468 | 国家组织脊柱类耗材带量采购 | C03290509802002013480000465 | 椎间融合器 | （椎间融合器-Nest钛合金）长径20mm×8mm | RH-Ⅵ | 钛合金 | 椎间融合器 | 国械注准20153132360 |  | 北京理贝尔生物工程研究所有限公司 |  | 北京理贝尔生物工程研究所有限公司 | 0 | 2023-05-22 18:02 | 挂网 | 2023-01-01 | 2024-01-01 | 2023-05-22 18:02
2305150934440571469 | 国家组织脊柱类耗材带量采购 | C03290509802002013480000466 | 椎间融合器 | （椎间融合器-Nest钛合金）长径16mm×12mm | RH-Ⅵ | 钛合金 | 椎间融合器 | 国械注准20153132360 |  | 北京理贝尔生物工程研究所有限公司 |  | 北京理贝尔生物工程研究所有限公司 | 0 | 2023-05-22 18:02 | 挂网 | 2023-01-01 | 2024-01-01 | 2023-05-22 18:02
2305150934440571470 | 国家组织脊柱类耗材带量采购 | C03290509802002013480000467 | 椎间融合器 | （椎间融合器-Nest钛合金）长径20mm×47mm | RH-Ⅵ | 钛合金 | 椎间融合器 | 国械注准20153132360 |  | 北京理贝尔生物工程研究所有限公司 |  | 北京理贝尔生物工程研究所有限公司 | 0 | 2023-05-22 18:02 | 挂网 | 2023-01-01 | 2024-01-01 | 2023-05-22 18:02
2305150934440571471 | 国家组织脊柱类耗材带量采购 | C03290509802002013480000468 | 椎间融合器 | （椎间融合器-Nest钛合金）长径16mm×41mm | RH-Ⅵ | 钛合金 | 椎间融合器 | 国械注准20153132360 |  | 北京理贝尔生物工程研究所有限公司 |  | 北京理贝尔生物工程研究所有限公司 | 0 | 2023-05-22 18:02 | 挂网 | 2023-01-01 | 2024-01-01 | 2023-05-22 18:02
2305150934440571472 | 国家组织脊柱类耗材带量采购 | C03290509802002013480000469 | 椎间融合器 | （椎间融合器-Nest钛合金）长径26mm×6mm | RH-Ⅵ | 钛合金 | 椎间融合器 | 国械注准20153132360 |  | 北京理贝尔生物工程研究所有限公司 |  | 北京理贝尔生物工程研究所有限公司 | 0 | 2023-05-22 18:02 | 挂网 | 2023-01-01 | 2024-01-01 | 2023-05-22 18:02
2305150934440571473 | 国家组织脊柱类耗材带量采购 | C03290509802002013480000470 | 椎间融合器 | （椎间融合器-Nest钛合金）长径24mm×40mm | RH-Ⅵ | 钛合金 | 椎间融合器 | 国械注准20153132360 |  | 北京理贝尔生物工程研究所有限公司 |  | 北京理贝尔生物工程研究所有限公司 | 0 | 2023-05-22 18:02 | 挂网 | 2023-01-01 | 2024-01-01 | 2023-05-22 18:02
2305150934440571474 | 国家组织脊柱类耗材带量采购 | C03290509802002013480000471 | 椎间融合器 | （椎间融合器-Nest钛合金）短径20mm×37mm | RH-Ⅵ | 钛合金 | 椎间融合器 | 国械注准20153132360 |  | 北京理贝尔生物工程研究所有限公司 |  | 北京理贝尔生物工程研究所有限公司 | 0 | 2023-05-22 18:02 | 挂网 | 2023-01-01 | 2024-01-01 | 2023-05-22 18:02
2305150934440571475 | 国家组织脊柱类耗材带量采购 | C03290509802002013480000472 | 椎间融合器 | （椎间融合器-Nest钛合金）长径22mm×22mm | RH-Ⅵ | 钛合金 | 椎间融合器 | 国械注准20153132360 |  | 北京理贝尔生物工程研究所有限公司 |  | 北京理贝尔生物工程研究所有限公司 | 0 | 2023-05-22 18:02 | 挂网 | 2023-01-01 | 2024-01-01 | 2023-05-22 18:02
2305150934440571476 | 国家组织脊柱类耗材带量采购 | C03290509802002013480000473 | 椎间融合器 | （椎间融合器-Nest钛合金）长径20mm×35mm | RH-Ⅵ | 钛合金 | 椎间融合器 | 国械注准20153132360 |  | 北京理贝尔生物工程研究所有限公司 |  | 北京理贝尔生物工程研究所有限公司 | 0 | 2023-05-22 18:02 | 挂网 | 2023-01-01 | 2024-01-01 | 2023-05-22 18:02
2305150934440571477 | 国家组织脊柱类耗材带量采购 | C03290509802002013480000474 | 椎间融合器 | （椎间融合器-Nest钛合金）长径16mm×45mm | RH-Ⅵ | 钛合金 | 椎间融合器 | 国械注准20153132360 |  | 北京理贝尔生物工程研究所有限公司 |  | 北京理贝尔生物工程研究所有限公司 | 0 | 2023-05-22 18:02 | 挂网 | 2023-01-01 | 2024-01-01 | 2023-05-22 18:02
2305150934440571478 | 国家组织脊柱类耗材带量采购 | C03290509802002013480000475 | 椎间融合器 | （椎间融合器-Nest钛合金）短径14mm×29mm | RH-Ⅵ | 钛合金 | 椎间融合器 | 国械注准20153132360 |  | 北京理贝尔生物工程研究所有限公司 |  | 北京理贝尔生物工程研究所有限公司 | 0 | 2023-05-22 18:02 | 挂网 | 2023-01-01 | 2024-01-01 | 2023-05-22 18:02
2305150934440571479 | 国家组织脊柱类耗材带量采购 | C03290509802002013480000476 | 椎间融合器 | （椎间融合器-Nest钛合金）长径30mm×40mm | RH-Ⅵ | 钛合金 | 椎间融合器 | 国械注准20153132360 |  | 北京理贝尔生物工程研究所有限公司 |  | 北京理贝尔生物工程研究所有限公司 | 0 | 2023-05-22 18:02 | 挂网 | 2023-01-01 | 2024-01-01 | 2023-05-22 18:02
2305150934440571480 | 国家组织脊柱类耗材带量采购 | C03290509802002013480000477 | 椎间融合器 | （椎间融合器-Nest钛合金）长径28mm×24mm | RH-Ⅵ | 钛合金 | 椎间融合器 | 国械注准20153132360 |  | 北京理贝尔生物工程研究所有限公司 |  | 北京理贝尔生物工程研究所有限公司 | 0 | 2023-05-22 18:02 | 挂网 | 2023-01-01 | 2024-01-01 | 2023-05-22 18:02
2305150934440571481 | 国家组织脊柱类耗材带量采购 | C03290509802002013480000478 | 椎间融合器 | （椎间融合器-Nest钛合金）短径18mm×37mm | RH-Ⅵ | 钛合金 | 椎间融合器 | 国械注准20153132360 |  | 北京理贝尔生物工程研究所有限公司 |  | 北京理贝尔生物工程研究所有限公司 | 0 | 2023-05-22 18:02 | 挂网 | 2023-01-01 | 2024-01-01 | 2023-05-22 18:02
2305150934440571482 | 国家组织脊柱类耗材带量采购 | C03290509802002013480000479 | 椎间融合器 | （椎间融合器-Nest钛合金）长径28mm×47mm | RH-Ⅵ | 钛合金 | 椎间融合器 | 国械注准20153132360 |  | 北京理贝尔生物工程研究所有限公司 |  | 北京理贝尔生物工程研究所有限公司 | 0 | 2023-05-22 18:02 | 挂网 | 2023-01-01 | 2024-01-01 | 2023-05-22 18:02
2305150934440571483 | 国家组织脊柱类耗材带量采购 | C03290509802002013480000480 | 椎间融合器 | （椎间融合器-Nest钛合金）长径28mm×48mm | RH-Ⅵ | 钛合金 | 椎间融合器 | 国械注准20153132360 |  | 北京理贝尔生物工程研究所有限公司 |  | 北京理贝尔生物工程研究所有限公司 | 0 | 2023-05-22 18:02 | 挂网 | 2023-01-01 | 2024-01-01 | 2023-05-22 18:02
2305150934440571484 | 国家组织脊柱类耗材带量采购 | C03290509802002013480000481 | 椎间融合器 | （椎间融合器-Nest钛合金）长径27mm×32mm | RH-Ⅵ | 钛合金 | 椎间融合器 | 国械注准20153132360 |  | 北京理贝尔生物工程研究所有限公司 |  | 北京理贝尔生物工程研究所有限公司 | 0 | 2023-05-22 18:02 | 挂网 | 2023-01-01 | 2024-01-01 | 2023-05-22 18:02
2305150934440571485 | 国家组织脊柱类耗材带量采购 | C03290509802002013480000482 | 椎间融合器 | （椎间融合器-Nest钛合金）长径24mm×29mm | RH-Ⅵ | 钛合金 | 椎间融合器 | 国械注准20153132360 |  | 北京理贝尔生物工程研究所有限公司 |  | 北京理贝尔生物工程研究所有限公司 | 0 | 2023-05-22 18:02 | 挂网 | 2023-01-01 | 2024-01-01 | 2023-05-22 18:02
2305150934440571486 | 国家组织脊柱类耗材带量采购 | C03290509802002013480000483 | 椎间融合器 | （椎间融合器-Nest钛合金）长径20mm×24mm | RH-Ⅵ | 钛合金 | 椎间融合器 | 国械注准20153132360 |  | 北京理贝尔生物工程研究所有限公司 |  | 北京理贝尔生物工程研究所有限公司 | 0 | 2023-05-22 18:02 | 挂网 | 2023-01-01 | 2024-01-01 | 2023-05-22 18:02
2305150934440571487 | 国家组织脊柱类耗材带量采购 | C03290509802002013480000484 | 椎间融合器 | （椎间融合器-Nest钛合金）长径19mm×33mm | RH-Ⅵ | 钛合金 | 椎间融合器 | 国械注准20153132360 |  | 北京理贝尔生物工程研究所有限公司 |  | 北京理贝尔生物工程研究所有限公司 | 0 | 2023-05-22 18:02 | 挂网 | 2023-01-01 | 2024-01-01 | 2023-05-22 18:02
2305150934440571488 | 国家组织脊柱类耗材带量采购 | C03290509802002013480000485 | 椎间融合器 | （椎间融合器-Nest钛合金）短径14mm×8mm | RH-Ⅵ | 钛合金 | 椎间融合器 | 国械注准20153132360 |  | 北京理贝尔生物工程研究所有限公司 |  | 北京理贝尔生物工程研究所有限公司 | 0 | 2023-05-22 18:02 | 挂网 | 2023-01-01 | 2024-01-01 | 2023-05-22 18:02
2305150934440571489 | 国家组织脊柱类耗材带量采购 | C03290509802002013480000486 | 椎间融合器 | （椎间融合器-Nest钛合金）长径21mm×18mm | RH-Ⅵ | 钛合金 | 椎间融合器 | 国械注准20153132360 |  | 北京理贝尔生物工程研究所有限公司 |  | 北京理贝尔生物工程研究所有限公司 | 0 | 2023-05-22 18:02 | 挂网 | 2023-01-01 | 2024-01-01 | 2023-05-22 18:02
2305150934440571490 | 国家组织脊柱类耗材带量采购 | C03290509802002013480000487 | 椎间融合器 | （椎间融合器-Nest钛合金）长径30mm×31mm | RH-Ⅵ | 钛合金 | 椎间融合器 | 国械注准20153132360 |  | 北京理贝尔生物工程研究所有限公司 |  | 北京理贝尔生物工程研究所有限公司 | 0 | 2023-05-22 18:02 | 挂网 | 2023-01-01 | 2024-01-01 | 2023-05-22 18:02
2305150934440571491 | 国家组织脊柱类耗材带量采购 | C03290509802002013480000488 | 椎间融合器 | （椎间融合器-Nest钛合金）短径19mm×42mm | RH-Ⅵ | 钛合金 | 椎间融合器 | 国械注准20153132360 |  | 北京理贝尔生物工程研究所有限公司 |  | 北京理贝尔生物工程研究所有限公司 | 0 | 2023-05-22 18:02 | 挂网 | 2023-01-01 | 2024-01-01 | 2023-05-22 18:02
2305150934440571492 | 国家组织脊柱类耗材带量采购 | C03290509802002013480000489 | 椎间融合器 | （椎间融合器-Nest钛合金）长径17mm×6mm | RH-Ⅵ | 钛合金 | 椎间融合器 | 国械注准20153132360 |  | 北京理贝尔生物工程研究所有限公司 |  | 北京理贝尔生物工程研究所有限公司 | 0 | 2023-05-22 18:02 | 挂网 | 2023-01-01 | 2024-01-01 | 2023-05-22 18:02
2305150934440571493 | 国家组织脊柱类耗材带量采购 | C03290509802002013480000490 | 椎间融合器 | （椎间融合器-Nest钛合金）长径14mm×33mm | RH-Ⅵ | 钛合金 | 椎间融合器 | 国械注准20153132360 |  | 北京理贝尔生物工程研究所有限公司 |  | 北京理贝尔生物工程研究所有限公司 | 0 | 2023-05-22 18:02 | 挂网 | 2023-01-01 | 2024-01-01 | 2023-05-22 18:02
2305150934440571494 | 国家组织脊柱类耗材带量采购 | C03290509802002013480000491 | 椎间融合器 | （椎间融合器-Nest钛合金）短径16mm×16mm | RH-Ⅵ | 钛合金 | 椎间融合器 | 国械注准20153132360 |  | 北京理贝尔生物工程研究所有限公司 |  | 北京理贝尔生物工程研究所有限公司 | 0 | 2023-05-22 18:02 | 挂网 | 2023-01-01 | 2024-01-01 | 2023-05-22 18:02
2305150934440571495 | 国家组织脊柱类耗材带量采购 | C03290509802002013480000492 | 椎间融合器 | （椎间融合器-Nest钛合金）长径19mm×37mm | RH-Ⅵ | 钛合金 | 椎间融合器 | 国械注准20153132360 |  | 北京理贝尔生物工程研究所有限公司 |  | 北京理贝尔生物工程研究所有限公司 | 0 | 2023-05-22 18:02 | 挂网 | 2023-01-01 | 2024-01-01 | 2023-05-22 18:02
2305150934440571496 | 国家组织脊柱类耗材带量采购 | C03290509802002013480000493 | 椎间融合器 | （椎间融合器-Nest钛合金）长径21mm×28mm | RH-Ⅵ | 钛合金 | 椎间融合器 | 国械注准20153132360 |  | 北京理贝尔生物工程研究所有限公司 |  | 北京理贝尔生物工程研究所有限公司 | 0 | 2023-05-22 18:02 | 挂网 | 2023-01-01 | 2024-01-01 | 2023-05-22 18:02
2305150934440571497 | 国家组织脊柱类耗材带量采购 | C03290509802002013480000494 | 椎间融合器 | （椎间融合器-Nest钛合金）长径17mm×34mm | RH-Ⅵ | 钛合金 | 椎间融合器 | 国械注准20153132360 |  | 北京理贝尔生物工程研究所有限公司 |  | 北京理贝尔生物工程研究所有限公司 | 0 | 2023-05-22 18:02 | 挂网 | 2023-01-01 | 2024-01-01 | 2023-05-22 18:02
2305150934440571498 | 国家组织脊柱类耗材带量采购 | C03290509802002013480000495 | 椎间融合器 | （椎间融合器-Nest钛合金）长径18mm×44mm | RH-Ⅵ | 钛合金 | 椎间融合器 | 国械注准20153132360 |  | 北京理贝尔生物工程研究所有限公司 |  | 北京理贝尔生物工程研究所有限公司 | 0 | 2023-05-22 18:02 | 挂网 | 2023-01-01 | 2024-01-01 | 2023-05-22 18:02
2305150934440571499 | 国家组织脊柱类耗材带量采购 | C03290509802002013480000496 | 椎间融合器 | （椎间融合器-Nest钛合金）长径22mm×35mm | RH-Ⅵ | 钛合金 | 椎间融合器 | 国械注准20153132360 |  | 北京理贝尔生物工程研究所有限公司 |  | 北京理贝尔生物工程研究所有限公司 | 0 | 2023-05-22 18:02 | 挂网 | 2023-01-01 | 2024-01-01 | 2023-05-22 18:02
2305150934440571500 | 国家组织脊柱类耗材带量采购 | C03290509802002013480000497 | 椎间融合器 | （椎间融合器-Nest钛合金）长径16mm×40mm | RH-Ⅵ | 钛合金 | 椎间融合器 | 国械注准20153132360 |  | 北京理贝尔生物工程研究所有限公司 |  | 北京理贝尔生物工程研究所有限公司 | 0 | 2023-05-22 18:02 | 挂网 | 2023-01-01 | 2024-01-01 | 2023-05-22 18:02
2305150934440571501 | 国家组织脊柱类耗材带量采购 | C03290509802002013480000498 | 椎间融合器 | （椎间融合器-Nest钛合金）短径20mm×38mm | RH-Ⅵ | 钛合金 | 椎间融合器 | 国械注准20153132360 |  | 北京理贝尔生物工程研究所有限公司 |  | 北京理贝尔生物工程研究所有限公司 | 0 | 2023-05-22 18:02 | 挂网 | 2023-01-01 | 2024-01-01 | 2023-05-22 18:02
2305150934440571502 | 国家组织脊柱类耗材带量采购 | C03290509802002013480000499 | 椎间融合器 | （椎间融合器-Nest钛合金）短径14mm×39mm | RH-Ⅵ | 钛合金 | 椎间融合器 | 国械注准20153132360 |  | 北京理贝尔生物工程研究所有限公司 |  | 北京理贝尔生物工程研究所有限公司 | 0 | 2023-05-22 18:02 | 挂网 | 2023-01-01 | 2024-01-01 | 2023-05-22 18:02
2305150934440571503 | 国家组织脊柱类耗材带量采购 | C03290509802002013480000500 | 椎间融合器 | （椎间融合器-Nest钛合金）长径15mm×10mm | RH-Ⅵ | 钛合金 | 椎间融合器 | 国械注准20153132360 |  | 北京理贝尔生物工程研究所有限公司 |  | 北京理贝尔生物工程研究所有限公司 | 0 | 2023-05-22 18:02 | 挂网 | 2023-01-01 | 2024-01-01 | 2023-05-22 18:02
2305150934440571504 | 国家组织脊柱类耗材带量采购 | C03290509802002013480000501 | 椎间融合器 | （椎间融合器-Nest钛合金）长径17mm×28mm | RH-Ⅵ | 钛合金 | 椎间融合器 | 国械注准20153132360 |  | 北京理贝尔生物工程研究所有限公司 |  | 北京理贝尔生物工程研究所有限公司 | 0 | 2023-05-22 18:02 | 挂网 | 2023-01-01 | 2024-01-01 | 2023-05-22 18:02
2305150934440571505 | 国家组织脊柱类耗材带量采购 | C03290509802002013480000502 | 椎间融合器 | （椎间融合器-Nest钛合金）长径15mm×20mm | RH-Ⅵ | 钛合金 | 椎间融合器 | 国械注准20153132360 |  | 北京理贝尔生物工程研究所有限公司 |  | 北京理贝尔生物工程研究所有限公司 | 0 | 2023-05-22 18:02 | 挂网 | 2023-01-01 | 2024-01-01 | 2023-05-22 18:02
2305150934440571506 | 国家组织脊柱类耗材带量采购 | C03290509802002013480000503 | 椎间融合器 | （椎间融合器-Nest钛合金）长径29mm×10mm | RH-Ⅵ | 钛合金 | 椎间融合器 | 国械注准20153132360 |  | 北京理贝尔生物工程研究所有限公司 |  | 北京理贝尔生物工程研究所有限公司 | 0 | 2023-05-22 18:02 | 挂网 | 2023-01-01 | 2024-01-01 | 2023-05-22 18:02
2305150934440571507 | 国家组织脊柱类耗材带量采购 | C03290509802002013480000504 | 椎间融合器 | （椎间融合器-Nest钛合金）长径28mm×16mm | RH-Ⅵ | 钛合金 | 椎间融合器 | 国械注准20153132360 |  | 北京理贝尔生物工程研究所有限公司 |  | 北京理贝尔生物工程研究所有限公司 | 0 | 2023-05-22 18:02 | 挂网 | 2023-01-01 | 2024-01-01 | 2023-05-22 18:02
2305150934440571508 | 国家组织脊柱类耗材带量采购 | C03290509802002013480000505 | 椎间融合器 | （椎间融合器-Nest钛合金）短径15mm×31mm | RH-Ⅵ | 钛合金 | 椎间融合器 | 国械注准20153132360 |  | 北京理贝尔生物工程研究所有限公司 |  | 北京理贝尔生物工程研究所有限公司 | 0 | 2023-05-22 18:02 | 挂网 | 2023-01-01 | 2024-01-01 | 2023-05-22 18:02
2305150934440571509 | 国家组织脊柱类耗材带量采购 | C03290509802002013480000506 | 椎间融合器 | （椎间融合器-Nest钛合金）长径19mm×36mm | RH-Ⅵ | 钛合金 | 椎间融合器 | 国械注准20153132360 |  | 北京理贝尔生物工程研究所有限公司 |  | 北京理贝尔生物工程研究所有限公司 | 0 | 2023-05-22 18:02 | 挂网 | 2023-01-01 | 2024-01-01 | 2023-05-22 18:02
2305150934440571510 | 国家组织脊柱类耗材带量采购 | C03290509802002013480000507 | 椎间融合器 | （椎间融合器-Nest钛合金）长径25mm×8mm | RH-Ⅵ | 钛合金 | 椎间融合器 | 国械注准20153132360 |  | 北京理贝尔生物工程研究所有限公司 |  | 北京理贝尔生物工程研究所有限公司 | 0 | 2023-05-22 18:02 | 挂网 | 2023-01-01 | 2024-01-01 | 2023-05-22 18:02
2305150934440571511 | 国家组织脊柱类耗材带量采购 | C03290509802002013480000508 | 椎间融合器 | （椎间融合器-Nest钛合金）短径14mm×44mm | RH-Ⅵ | 钛合金 | 椎间融合器 | 国械注准20153132360 |  | 北京理贝尔生物工程研究所有限公司 |  | 北京理贝尔生物工程研究所有限公司 | 0 | 2023-05-22 18:02 | 挂网 | 2023-01-01 | 2024-01-01 | 2023-05-22 18:02
2305150934440571512 | 国家组织脊柱类耗材带量采购 | C03290509802002013480000509 | 椎间融合器 | （椎间融合器-Nest钛合金）短径15mm×10mm | RH-Ⅵ | 钛合金 | 椎间融合器 | 国械注准20153132360 |  | 北京理贝尔生物工程研究所有限公司 |  | 北京理贝尔生物工程研究所有限公司 | 0 | 2023-05-22 18:02 | 挂网 | 2023-01-01 | 2024-01-01 | 2023-05-22 18:02
2305150934440571513 | 国家组织脊柱类耗材带量采购 | C03290509802002013480000510 | 椎间融合器 | （椎间融合器-Nest钛合金）短径20mm×29mm | RH-Ⅵ | 钛合金 | 椎间融合器 | 国械注准20153132360 |  | 北京理贝尔生物工程研究所有限公司 |  | 北京理贝尔生物工程研究所有限公司 | 0 | 2023-05-22 18:02 | 挂网 | 2023-01-01 | 2024-01-01 | 2023-05-22 18:02
2305150934440571514 | 国家组织脊柱类耗材带量采购 | C03290509802002013480000511 | 椎间融合器 | （椎间融合器-Nest钛合金）长径20mm×46mm | RH-Ⅵ | 钛合金 | 椎间融合器 | 国械注准20153132360 |  | 北京理贝尔生物工程研究所有限公司 |  | 北京理贝尔生物工程研究所有限公司 | 0 | 2023-05-22 18:02 | 挂网 | 2023-01-01 | 2024-01-01 | 2023-05-22 18:02
2305150934440571515 | 国家组织脊柱类耗材带量采购 | C03290509802002013480000512 | 椎间融合器 | （椎间融合器-Nest钛合金）长径15mm×18mm | RH-Ⅵ | 钛合金 | 椎间融合器 | 国械注准20153132360 |  | 北京理贝尔生物工程研究所有限公司 |  | 北京理贝尔生物工程研究所有限公司 | 0 | 2023-05-22 18:02 | 挂网 | 2023-01-01 | 2024-01-01 | 2023-05-22 18:02
2305150934440571516 | 国家组织脊柱类耗材带量采购 | C03290509802002013480000513 | 椎间融合器 | （椎间融合器-Nest钛合金）长径17mm×24mm | RH-Ⅵ | 钛合金 | 椎间融合器 | 国械注准20153132360 |  | 北京理贝尔生物工程研究所有限公司 |  | 北京理贝尔生物工程研究所有限公司 | 0 | 2023-05-22 18:02 | 挂网 | 2023-01-01 | 2024-01-01 | 2023-05-22 18:02
2305150934440571517 | 国家组织脊柱类耗材带量采购 | C03290509802002013480000514 | 椎间融合器 | （椎间融合器-Nest钛合金）长径14mm×23mm | RH-Ⅵ | 钛合金 | 椎间融合器 | 国械注准20153132360 |  | 北京理贝尔生物工程研究所有限公司 |  | 北京理贝尔生物工程研究所有限公司 | 0 | 2023-05-22 18:02 | 挂网 | 2023-01-01 | 2024-01-01 | 2023-05-22 18:02
2305150934440571518 | 国家组织脊柱类耗材带量采购 | C03290509802002013480000515 | 椎间融合器 | （椎间融合器-Nest钛合金）长径21mm×23mm | RH-Ⅵ | 钛合金 | 椎间融合器 | 国械注准20153132360 |  | 北京理贝尔生物工程研究所有限公司 |  | 北京理贝尔生物工程研究所有限公司 | 0 | 2023-05-22 18:02 | 挂网 | 2023-01-01 | 2024-01-01 | 2023-05-22 18:02
2305150934440571519 | 国家组织脊柱类耗材带量采购 | C03290509802002013480000516 | 椎间融合器 | （椎间融合器-Nest钛合金）长径29mm×42mm | RH-Ⅵ | 钛合金 | 椎间融合器 | 国械注准20153132360 |  | 北京理贝尔生物工程研究所有限公司 |  | 北京理贝尔生物工程研究所有限公司 | 0 | 2023-05-22 18:02 | 挂网 | 2023-01-01 | 2024-01-01 | 2023-05-22 18:02
2305150934440571520 | 国家组织脊柱类耗材带量采购 | C03290509802002013480000517 | 椎间融合器 | （椎间融合器-Nest钛合金）短径19mm×46mm | RH-Ⅵ | 钛合金 | 椎间融合器 | 国械注准20153132360 |  | 北京理贝尔生物工程研究所有限公司 |  | 北京理贝尔生物工程研究所有限公司 | 0 | 2023-05-22 18:02 | 挂网 | 2023-01-01 | 2024-01-01 | 2023-05-22 18:02
2305150934440571521 | 国家组织脊柱类耗材带量采购 | C03290509802002013480000518 | 椎间融合器 | （椎间融合器-Nest钛合金）长径17mm×7mm | RH-Ⅵ | 钛合金 | 椎间融合器 | 国械注准20153132360 |  | 北京理贝尔生物工程研究所有限公司 |  | 北京理贝尔生物工程研究所有限公司 | 0 | 2023-05-22 18:02 | 挂网 | 2023-01-01 | 2024-01-01 | 2023-05-22 18:02
2305150934440571522 | 国家组织脊柱类耗材带量采购 | C03290509802002013480000519 | 椎间融合器 | （椎间融合器-Nest钛合金）短径18mm×8mm | RH-Ⅵ | 钛合金 | 椎间融合器 | 国械注准20153132360 |  | 北京理贝尔生物工程研究所有限公司 |  | 北京理贝尔生物工程研究所有限公司 | 0 | 2023-05-22 18:02 | 挂网 | 2023-01-01 | 2024-01-01 | 2023-05-22 18:02
2305150934440571523 | 国家组织脊柱类耗材带量采购 | C03290509802002013480000520 | 椎间融合器 | （椎间融合器-Nest钛合金）短径16mm×45mm | RH-Ⅵ | 钛合金 | 椎间融合器 | 国械注准20153132360 |  | 北京理贝尔生物工程研究所有限公司 |  | 北京理贝尔生物工程研究所有限公司 | 0 | 2023-05-22 18:02 | 挂网 | 2023-01-01 | 2024-01-01 | 2023-05-22 18:02
2305150934440571524 | 国家组织脊柱类耗材带量采购 | C03290509802002013480000521 | 椎间融合器 | （椎间融合器-Nest钛合金）长径20mm×12mm | RH-Ⅵ | 钛合金 | 椎间融合器 | 国械注准20153132360 |  | 北京理贝尔生物工程研究所有限公司 |  | 北京理贝尔生物工程研究所有限公司 | 0 | 2023-05-22 18:02 | 挂网 | 2023-01-01 | 2024-01-01 | 2023-05-22 18:02
2305150934440571525 | 国家组织脊柱类耗材带量采购 | C03290509802002013480000522 | 椎间融合器 | （椎间融合器-Nest钛合金）长径19mm×41mm | RH-Ⅵ | 钛合金 | 椎间融合器 | 国械注准20153132360 |  | 北京理贝尔生物工程研究所有限公司 |  | 北京理贝尔生物工程研究所有限公司 | 0 | 2023-05-22 18:02 | 挂网 | 2023-01-01 | 2024-01-01 | 2023-05-22 18:02
2305150934440571526 | 国家组织脊柱类耗材带量采购 | C03290509802002013480000523 | 椎间融合器 | （椎间融合器-Nest钛合金）长径23mm×45mm | RH-Ⅵ | 钛合金 | 椎间融合器 | 国械注准20153132360 |  | 北京理贝尔生物工程研究所有限公司 |  | 北京理贝尔生物工程研究所有限公司 | 0 | 2023-05-22 18:02 | 挂网 | 2023-01-01 | 2024-01-01 | 2023-05-22 18:02
2305150934440571527 | 国家组织脊柱类耗材带量采购 | C03290509802002013480000524 | 椎间融合器 | （椎间融合器-Nest钛合金）短径16mm×6mm | RH-Ⅵ | 钛合金 | 椎间融合器 | 国械注准20153132360 |  | 北京理贝尔生物工程研究所有限公司 |  | 北京理贝尔生物工程研究所有限公司 | 0 | 2023-05-22 18:02 | 挂网 | 2023-01-01 | 2024-01-01 | 2023-05-22 18:02
2305150934440571528 | 国家组织脊柱类耗材带量采购 | C03290509802002013480000525 | 椎间融合器 | （椎间融合器-Nest钛合金）短径16mm×49mm | RH-Ⅵ | 钛合金 | 椎间融合器 | 国械注准20153132360 |  | 北京理贝尔生物工程研究所有限公司 |  | 北京理贝尔生物工程研究所有限公司 | 0 | 2023-05-22 18:02 | 挂网 | 2023-01-01 | 2024-01-01 | 2023-05-22 18:02
2305150934440571529 | 国家组织脊柱类耗材带量采购 | C03290509802002013480000526 | 椎间融合器 | （椎间融合器-Nest钛合金）长径17mm×25mm | RH-Ⅵ | 钛合金 | 椎间融合器 | 国械注准20153132360 |  | 北京理贝尔生物工程研究所有限公司 |  | 北京理贝尔生物工程研究所有限公司 | 0 | 2023-05-22 18:02 | 挂网 | 2023-01-01 | 2024-01-01 | 2023-05-22 18:02
2305150934440571530 | 国家组织脊柱类耗材带量采购 | C03290509802002013480000527 | 椎间融合器 | （椎间融合器-Nest钛合金）短径18mm×44mm | RH-Ⅵ | 钛合金 | 椎间融合器 | 国械注准20153132360 |  | 北京理贝尔生物工程研究所有限公司 |  | 北京理贝尔生物工程研究所有限公司 | 0 | 2023-05-22 18:02 | 挂网 | 2023-01-01 | 2024-01-01 | 2023-05-22 18:02
2305150934440571531 | 国家组织脊柱类耗材带量采购 | C03290509802002013480000528 | 椎间融合器 | （椎间融合器-Nest钛合金）长径16mm×44mm | RH-Ⅵ | 钛合金 | 椎间融合器 | 国械注准20153132360 |  | 北京理贝尔生物工程研究所有限公司 |  | 北京理贝尔生物工程研究所有限公司 | 0 | 2023-05-22 18:02 | 挂网 | 2023-01-01 | 2024-01-01 | 2023-05-22 18:02
2305150934440571532 | 国家组织脊柱类耗材带量采购 | C03290509802002013480000529 | 椎间融合器 | （椎间融合器-Nest钛合金）长径24mm×21mm | RH-Ⅵ | 钛合金 | 椎间融合器 | 国械注准20153132360 |  | 北京理贝尔生物工程研究所有限公司 |  | 北京理贝尔生物工程研究所有限公司 | 0 | 2023-05-22 18:02 | 挂网 | 2023-01-01 | 2024-01-01 | 2023-05-22 18:02
2305150934440571533 | 国家组织脊柱类耗材带量采购 | C03290509802002013480000530 | 椎间融合器 | （椎间融合器-Nest钛合金）短径19mm×22mm | RH-Ⅵ | 钛合金 | 椎间融合器 | 国械注准20153132360 |  | 北京理贝尔生物工程研究所有限公司 |  | 北京理贝尔生物工程研究所有限公司 | 0 | 2023-05-22 18:02 | 挂网 | 2023-01-01 | 2024-01-01 | 2023-05-22 18:02
2305150934440571534 | 国家组织脊柱类耗材带量采购 | C03290509802002013480000531 | 椎间融合器 | （椎间融合器-Nest钛合金）长径21mm×27mm | RH-Ⅵ | 钛合金 | 椎间融合器 | 国械注准20153132360 |  | 北京理贝尔生物工程研究所有限公司 |  | 北京理贝尔生物工程研究所有限公司 | 0 | 2023-05-22 18:02 | 挂网 | 2023-01-01 | 2024-01-01 | 2023-05-22 18:02
2305150934440571535 | 国家组织脊柱类耗材带量采购 | C03290509802002013480000532 | 椎间融合器 | （椎间融合器-Nest钛合金）长径21mm×13mm | RH-Ⅵ | 钛合金 | 椎间融合器 | 国械注准20153132360 |  | 北京理贝尔生物工程研究所有限公司 |  | 北京理贝尔生物工程研究所有限公司 | 0 | 2023-05-22 18:02 | 挂网 | 2023-01-01 | 2024-01-01 | 2023-05-22 18:02
2305150934440571536 | 国家组织脊柱类耗材带量采购 | C03290509802002013480000533 | 椎间融合器 | （椎间融合器-Nest钛合金）长径24mm×10mm | RH-Ⅵ | 钛合金 | 椎间融合器 | 国械注准20153132360 |  | 北京理贝尔生物工程研究所有限公司 |  | 北京理贝尔生物工程研究所有限公司 | 0 | 2023-05-22 18:02 | 挂网 | 2023-01-01 | 2024-01-01 | 2023-05-22 18:02
2305150934440571537 | 国家组织脊柱类耗材带量采购 | C03290509802002013480000534 | 椎间融合器 | （椎间融合器-Nest钛合金）长径24mm×46mm | RH-Ⅵ | 钛合金 | 椎间融合器 | 国械注准20153132360 |  | 北京理贝尔生物工程研究所有限公司 |  | 北京理贝尔生物工程研究所有限公司 | 0 | 2023-05-22 18:02 | 挂网 | 2023-01-01 | 2024-01-01 | 2023-05-22 18:02
2305150934440571538 | 国家组织脊柱类耗材带量采购 | C03290509802002013480000535 | 椎间融合器 | （椎间融合器-Nest钛合金）短径16mm×14mm | RH-Ⅵ | 钛合金 | 椎间融合器 | 国械注准20153132360 |  | 北京理贝尔生物工程研究所有限公司 |  | 北京理贝尔生物工程研究所有限公司 | 0 | 2023-05-22 18:02 | 挂网 | 2023-01-01 | 2024-01-01 | 2023-05-22 18:02
2305150934440571539 | 国家组织脊柱类耗材带量采购 | C03290509802002013480000536 | 椎间融合器 | （椎间融合器-Nest钛合金）长径26mm×39mm | RH-Ⅵ | 钛合金 | 椎间融合器 | 国械注准20153132360 |  | 北京理贝尔生物工程研究所有限公司 |  | 北京理贝尔生物工程研究所有限公司 | 0 | 2023-05-22 18:02 | 挂网 | 2023-01-01 | 2024-01-01 | 2023-05-22 18:02
2305150934440571540 | 国家组织脊柱类耗材带量采购 | C03290509802002013480000537 | 椎间融合器 | （椎间融合器-Nest钛合金）长径16mm×29mm | RH-Ⅵ | 钛合金 | 椎间融合器 | 国械注准20153132360 |  | 北京理贝尔生物工程研究所有限公司 |  | 北京理贝尔生物工程研究所有限公司 | 0 | 2023-05-22 18:02 | 挂网 | 2023-01-01 | 2024-01-01 | 2023-05-22 18:02
2305150934440571541 | 国家组织脊柱类耗材带量采购 | C03290509802002013480000538 | 椎间融合器 | （椎间融合器-Nest钛合金）长径18mm×48mm | RH-Ⅵ | 钛合金 | 椎间融合器 | 国械注准20153132360 |  | 北京理贝尔生物工程研究所有限公司 |  | 北京理贝尔生物工程研究所有限公司 | 0 | 2023-05-22 18:02 | 挂网 | 2023-01-01 | 2024-01-01 | 2023-05-22 18:02
2305150934440571542 | 国家组织脊柱类耗材带量采购 | C03290509802002013480000539 | 椎间融合器 | （椎间融合器-Nest钛合金）长径15mm×42mm | RH-Ⅵ | 钛合金 | 椎间融合器 | 国械注准20153132360 |  | 北京理贝尔生物工程研究所有限公司 |  | 北京理贝尔生物工程研究所有限公司 | 0 | 2023-05-22 18:02 | 挂网 | 2023-01-01 | 2024-01-01 | 2023-05-22 18:02
2305150934440571543 | 国家组织脊柱类耗材带量采购 | C03290509802002013480000540 | 椎间融合器 | （椎间融合器-Nest钛合金）短径17mm×38mm | RH-Ⅵ | 钛合金 | 椎间融合器 | 国械注准20153132360 |  | 北京理贝尔生物工程研究所有限公司 |  | 北京理贝尔生物工程研究所有限公司 | 0 | 2023-05-22 18:02 | 挂网 | 2023-01-01 | 2024-01-01 | 2023-05-22 18:02
2305150934440571544 | 国家组织脊柱类耗材带量采购 | C03290509802002013480000541 | 椎间融合器 | （椎间融合器-Nest钛合金）长径14mm×19mm | RH-Ⅵ | 钛合金 | 椎间融合器 | 国械注准20153132360 |  | 北京理贝尔生物工程研究所有限公司 |  | 北京理贝尔生物工程研究所有限公司 | 0 | 2023-05-22 18:02 | 挂网 | 2023-01-01 | 2024-01-01 | 2023-05-22 18:02
2305150934440571545 | 国家组织脊柱类耗材带量采购 | C03290509802002013480000542 | 椎间融合器 | （椎间融合器-Nest钛合金）长径22mm×38mm | RH-Ⅵ | 钛合金 | 椎间融合器 | 国械注准20153132360 |  | 北京理贝尔生物工程研究所有限公司 |  | 北京理贝尔生物工程研究所有限公司 | 0 | 2023-05-22 18:02 | 挂网 | 2023-01-01 | 2024-01-01 | 2023-05-22 18:02
2305150934440571546 | 国家组织脊柱类耗材带量采购 | C03290509802002013480000543 | 椎间融合器 | （椎间融合器-Nest钛合金）长径30mm×27mm | RH-Ⅵ | 钛合金 | 椎间融合器 | 国械注准20153132360 |  | 北京理贝尔生物工程研究所有限公司 |  | 北京理贝尔生物工程研究所有限公司 | 0 | 2023-05-22 18:02 | 挂网 | 2023-01-01 | 2024-01-01 | 2023-05-22 18:02
2305150934440571547 | 国家组织脊柱类耗材带量采购 | C03290509802002013480000544 | 椎间融合器 | （椎间融合器-Nest钛合金）短径18mm×50mm | RH-Ⅵ | 钛合金 | 椎间融合器 | 国械注准20153132360 |  | 北京理贝尔生物工程研究所有限公司 |  | 北京理贝尔生物工程研究所有限公司 | 0 | 2023-05-22 18:02 | 挂网 | 2023-01-01 | 2024-01-01 | 2023-05-22 18:02
2305150934440571548 | 国家组织脊柱类耗材带量采购 | C03290509802002013480000545 | 椎间融合器 | （椎间融合器-Nest钛合金）长径16mm×13mm | RH-Ⅵ | 钛合金 | 椎间融合器 | 国械注准20153132360 |  | 北京理贝尔生物工程研究所有限公司 |  | 北京理贝尔生物工程研究所有限公司 | 0 | 2023-05-22 18:02 | 挂网 | 2023-01-01 | 2024-01-01 | 2023-05-22 18:02
2305150934440571549 | 国家组织脊柱类耗材带量采购 | C03290509802002013480000546 | 椎间融合器 | （椎间融合器-Nest钛合金）长径23mm×35mm | RH-Ⅵ | 钛合金 | 椎间融合器 | 国械注准20153132360 |  | 北京理贝尔生物工程研究所有限公司 |  | 北京理贝尔生物工程研究所有限公司 | 0 | 2023-05-22 18:02 | 挂网 | 2023-01-01 | 2024-01-01 | 2023-05-22 18:02
2305150934440571550 | 国家组织脊柱类耗材带量采购 | C03290509802002013480000547 | 椎间融合器 | （椎间融合器-Nest钛合金）短径14mm×36mm | RH-Ⅵ | 钛合金 | 椎间融合器 | 国械注准20153132360 |  | 北京理贝尔生物工程研究所有限公司 |  | 北京理贝尔生物工程研究所有限公司 | 0 | 2023-05-22 18:02 | 挂网 | 2023-01-01 | 2024-01-01 | 2023-05-22 18:02
2305150934440571551 | 国家组织脊柱类耗材带量采购 | C03290509802002013480000548 | 椎间融合器 | （椎间融合器-Nest钛合金）长径29mm×12mm | RH-Ⅵ | 钛合金 | 椎间融合器 | 国械注准20153132360 |  | 北京理贝尔生物工程研究所有限公司 |  | 北京理贝尔生物工程研究所有限公司 | 0 | 2023-05-22 18:02 | 挂网 | 2023-01-01 | 2024-01-01 | 2023-05-22 18:02
2305150934440571552 | 国家组织脊柱类耗材带量采购 | C03290509802002013480000549 | 椎间融合器 | （椎间融合器-Nest钛合金）长径16mm×8mm | RH-Ⅵ | 钛合金 | 椎间融合器 | 国械注准20153132360 |  | 北京理贝尔生物工程研究所有限公司 |  | 北京理贝尔生物工程研究所有限公司 | 0 | 2023-05-22 18:02 | 挂网 | 2023-01-01 | 2024-01-01 | 2023-05-22 18:02
2305150934440571553 | 国家组织脊柱类耗材带量采购 | C03290509802002013480000550 | 椎间融合器 | （椎间融合器-Nest钛合金）短径19mm×49mm | RH-Ⅵ | 钛合金 | 椎间融合器 | 国械注准20153132360 |  | 北京理贝尔生物工程研究所有限公司 |  | 北京理贝尔生物工程研究所有限公司 | 0 | 2023-05-22 18:02 | 挂网 | 2023-01-01 | 2024-01-01 | 2023-05-22 18:02
2305150934440571554 | 国家组织脊柱类耗材带量采购 | C03290509802002013480000551 | 椎间融合器 | （椎间融合器-Nest钛合金）长径25mm×7mm | RH-Ⅵ | 钛合金 | 椎间融合器 | 国械注准20153132360 |  | 北京理贝尔生物工程研究所有限公司 |  | 北京理贝尔生物工程研究所有限公司 | 0 | 2023-05-22 18:02 | 挂网 | 2023-01-01 | 2024-01-01 | 2023-05-22 18:02
2305150934440571555 | 国家组织脊柱类耗材带量采购 | C03290509802002013480000552 | 椎间融合器 | （椎间融合器-Nest钛合金）长径25mm×21mm | RH-Ⅵ | 钛合金 | 椎间融合器 | 国械注准20153132360 |  | 北京理贝尔生物工程研究所有限公司 |  | 北京理贝尔生物工程研究所有限公司 | 0 | 2023-05-22 18:02 | 挂网 | 2023-01-01 | 2024-01-01 | 2023-05-22 18:02
2305150934440571556 | 国家组织脊柱类耗材带量采购 | C03290509802002013480000553 | 椎间融合器 | （椎间融合器-Nest钛合金）长径23mm×31mm | RH-Ⅵ | 钛合金 | 椎间融合器 | 国械注准20153132360 |  | 北京理贝尔生物工程研究所有限公司 |  | 北京理贝尔生物工程研究所有限公司 | 0 | 2023-05-22 18:02 | 挂网 | 2023-01-01 | 2024-01-01 | 2023-05-22 18:02
2305150934440571557 | 国家组织脊柱类耗材带量采购 | C03290509802002013480000554 | 椎间融合器 | （椎间融合器-Nest钛合金）长径20mm×21mm | RH-Ⅵ | 钛合金 | 椎间融合器 | 国械注准20153132360 |  | 北京理贝尔生物工程研究所有限公司 |  | 北京理贝尔生物工程研究所有限公司 | 0 | 2023-05-22 18:02 | 挂网 | 2023-01-01 | 2024-01-01 | 2023-05-22 18:02
2305150934440571558 | 国家组织脊柱类耗材带量采购 | C03290509802002013480000555 | 椎间融合器 | （椎间融合器-Nest钛合金）长径22mm×17mm | RH-Ⅵ | 钛合金 | 椎间融合器 | 国械注准20153132360 |  | 北京理贝尔生物工程研究所有限公司 |  | 北京理贝尔生物工程研究所有限公司 | 0 | 2023-05-22 18:02 | 挂网 | 2023-01-01 | 2024-01-01 | 2023-05-22 18:02
2305150934440571559 | 国家组织脊柱类耗材带量采购 | C03290509802002013480000556 | 椎间融合器 | （椎间融合器-Nest钛合金）长径21mm×14mm | RH-Ⅵ | 钛合金 | 椎间融合器 | 国械注准20153132360 |  | 北京理贝尔生物工程研究所有限公司 |  | 北京理贝尔生物工程研究所有限公司 | 0 | 2023-05-22 18:02 | 挂网 | 2023-01-01 | 2024-01-01 | 2023-05-22 18:02
2305150934440571560 | 国家组织脊柱类耗材带量采购 | C03290509802002013480000557 | 椎间融合器 | （椎间融合器-Nest钛合金）长径21mm×33mm | RH-Ⅵ | 钛合金 | 椎间融合器 | 国械注准20153132360 |  | 北京理贝尔生物工程研究所有限公司 |  | 北京理贝尔生物工程研究所有限公司 | 0 | 2023-05-22 18:02 | 挂网 | 2023-01-01 | 2024-01-01 | 2023-05-22 18:02
2305150934440571561 | 国家组织脊柱类耗材带量采购 | C03290509802002013480000558 | 椎间融合器 | （椎间融合器-Nest钛合金）短径15mm×49mm | RH-Ⅵ | 钛合金 | 椎间融合器 | 国械注准20153132360 |  | 北京理贝尔生物工程研究所有限公司 |  | 北京理贝尔生物工程研究所有限公司 | 0 | 2023-05-22 18:02 | 挂网 | 2023-01-01 | 2024-01-01 | 2023-05-22 18:02
2305150934440571562 | 国家组织脊柱类耗材带量采购 | C03290509802002013480000559 | 椎间融合器 | （椎间融合器-Nest钛合金）短径14mm×37mm | RH-Ⅵ | 钛合金 | 椎间融合器 | 国械注准20153132360 |  | 北京理贝尔生物工程研究所有限公司 |  | 北京理贝尔生物工程研究所有限公司 | 0 | 2023-05-22 18:02 | 挂网 | 2023-01-01 | 2024-01-01 | 2023-05-22 18:02
2305150934440571563 | 国家组织脊柱类耗材带量采购 | C03290509802002013480000560 | 椎间融合器 | （椎间融合器-Nest钛合金）长径17mm×45mm | RH-Ⅵ | 钛合金 | 椎间融合器 | 国械注准20153132360 |  | 北京理贝尔生物工程研究所有限公司 |  | 北京理贝尔生物工程研究所有限公司 | 0 | 2023-05-22 18:02 | 挂网 | 2023-01-01 | 2024-01-01 | 2023-05-22 18:02
2305150934440571564 | 国家组织脊柱类耗材带量采购 | C03290509802002013480000561 | 椎间融合器 | （椎间融合器-Nest钛合金）长径27mm×29mm | RH-Ⅵ | 钛合金 | 椎间融合器 | 国械注准20153132360 |  | 北京理贝尔生物工程研究所有限公司 |  | 北京理贝尔生物工程研究所有限公司 | 0 | 2023-05-22 18:02 | 挂网 | 2023-01-01 | 2024-01-01 | 2023-05-22 18:02
2305150934440571565 | 国家组织脊柱类耗材带量采购 | C03290509802002013480000562 | 椎间融合器 | （椎间融合器-Nest钛合金）长径27mm×25mm | RH-Ⅵ | 钛合金 | 椎间融合器 | 国械注准20153132360 |  | 北京理贝尔生物工程研究所有限公司 |  | 北京理贝尔生物工程研究所有限公司 | 0 | 2023-05-22 18:02 | 挂网 | 2023-01-01 | 2024-01-01 | 2023-05-22 18:02
2305150934440571566 | 国家组织脊柱类耗材带量采购 | C03290509802002013480000563 | 椎间融合器 | （椎间融合器-Nest钛合金）长径16mm×6mm | RH-Ⅵ | 钛合金 | 椎间融合器 | 国械注准20153132360 |  | 北京理贝尔生物工程研究所有限公司 |  | 北京理贝尔生物工程研究所有限公司 | 0 | 2023-05-22 18:02 | 挂网 | 2023-01-01 | 2024-01-01 | 2023-05-22 18:02
2305150934440571567 | 国家组织脊柱类耗材带量采购 | C03290509802002013480000564 | 椎间融合器 | （椎间融合器-Nest钛合金）长径16mm×39mm | RH-Ⅵ | 钛合金 | 椎间融合器 | 国械注准20153132360 |  | 北京理贝尔生物工程研究所有限公司 |  | 北京理贝尔生物工程研究所有限公司 | 0 | 2023-05-22 18:02 | 挂网 | 2023-01-01 | 2024-01-01 | 2023-05-22 18:02
2305150934440571568 | 国家组织脊柱类耗材带量采购 | C03290509802002013480000565 | 椎间融合器 | （椎间融合器-Nest钛合金）长径18mm×41mm | RH-Ⅵ | 钛合金 | 椎间融合器 | 国械注准20153132360 |  | 北京理贝尔生物工程研究所有限公司 |  | 北京理贝尔生物工程研究所有限公司 | 0 | 2023-05-22 18:02 | 挂网 | 2023-01-01 | 2024-01-01 | 2023-05-22 18:02
2305150934440571569 | 国家组织脊柱类耗材带量采购 | C03290509802002013480000566 | 椎间融合器 | （椎间融合器-Nest钛合金）长径14mm×21mm | RH-Ⅵ | 钛合金 | 椎间融合器 | 国械注准20153132360 |  | 北京理贝尔生物工程研究所有限公司 |  | 北京理贝尔生物工程研究所有限公司 | 0 | 2023-05-22 18:02 | 挂网 | 2023-01-01 | 2024-01-01 | 2023-05-22 18:02
2305150934440571570 | 国家组织脊柱类耗材带量采购 | C03290509802002013480000567 | 椎间融合器 | （椎间融合器-Nest钛合金）长径26mm×20mm | RH-Ⅵ | 钛合金 | 椎间融合器 | 国械注准20153132360 |  | 北京理贝尔生物工程研究所有限公司 |  | 北京理贝尔生物工程研究所有限公司 | 0 | 2023-05-22 18:02 | 挂网 | 2023-01-01 | 2024-01-01 | 2023-05-22 18:02
2305150934440571571 | 国家组织脊柱类耗材带量采购 | C03290509802002013480000568 | 椎间融合器 | （椎间融合器-Nest钛合金）长径17mm×12mm | RH-Ⅵ | 钛合金 | 椎间融合器 | 国械注准20153132360 |  | 北京理贝尔生物工程研究所有限公司 |  | 北京理贝尔生物工程研究所有限公司 | 0 | 2023-05-22 18:02 | 挂网 | 2023-01-01 | 2024-01-01 | 2023-05-22 18:02
2305150934440571572 | 国家组织脊柱类耗材带量采购 | C03290509802002013480000569 | 椎间融合器 | （椎间融合器-Nest钛合金）长径23mm×29mm | RH-Ⅵ | 钛合金 | 椎间融合器 | 国械注准20153132360 |  | 北京理贝尔生物工程研究所有限公司 |  | 北京理贝尔生物工程研究所有限公司 | 0 | 2023-05-22 18:02 | 挂网 | 2023-01-01 | 2024-01-01 | 2023-05-22 18:02
2305150934440571573 | 国家组织脊柱类耗材带量采购 | C03290509802002013480000570 | 椎间融合器 | （椎间融合器-Nest钛合金）短径15mm×34mm | RH-Ⅵ | 钛合金 | 椎间融合器 | 国械注准20153132360 |  | 北京理贝尔生物工程研究所有限公司 |  | 北京理贝尔生物工程研究所有限公司 | 0 | 2023-05-22 18:02 | 挂网 | 2023-01-01 | 2024-01-01 | 2023-05-22 18:02
2305150934440571574 | 国家组织脊柱类耗材带量采购 | C03290509802002013480000571 | 椎间融合器 | （椎间融合器-Nest钛合金）长径25mm×39mm | RH-Ⅵ | 钛合金 | 椎间融合器 | 国械注准20153132360 |  | 北京理贝尔生物工程研究所有限公司 |  | 北京理贝尔生物工程研究所有限公司 | 0 | 2023-05-22 18:02 | 挂网 | 2023-01-01 | 2024-01-01 | 2023-05-22 18:02
2305150934440571575 | 国家组织脊柱类耗材带量采购 | C03290509802002013480000572 | 椎间融合器 | （椎间融合器-Nest钛合金）短径14mm×46mm | RH-Ⅵ | 钛合金 | 椎间融合器 | 国械注准20153132360 |  | 北京理贝尔生物工程研究所有限公司 |  | 北京理贝尔生物工程研究所有限公司 | 0 | 2023-05-22 18:02 | 挂网 | 2023-01-01 | 2024-01-01 | 2023-05-22 18:02
2305150934440571576 | 国家组织脊柱类耗材带量采购 | C03290509802002013480000573 | 椎间融合器 | （椎间融合器-Nest钛合金）长径23mm×6mm | RH-Ⅵ | 钛合金 | 椎间融合器 | 国械注准20153132360 |  | 北京理贝尔生物工程研究所有限公司 |  | 北京理贝尔生物工程研究所有限公司 | 0 | 2023-05-22 18:02 | 挂网 | 2023-01-01 | 2024-01-01 | 2023-05-22 18:02
2305150934440571577 | 国家组织脊柱类耗材带量采购 | C03290509802002013480000574 | 椎间融合器 | （椎间融合器-Nest钛合金）短径16mm×23mm | RH-Ⅵ | 钛合金 | 椎间融合器 | 国械注准20153132360 |  | 北京理贝尔生物工程研究所有限公司 |  | 北京理贝尔生物工程研究所有限公司 | 0 | 2023-05-22 18:02 | 挂网 | 2023-01-01 | 2024-01-01 | 2023-05-22 18:02
2305150934440571578 | 国家组织脊柱类耗材带量采购 | C03290509802002013480000575 | 椎间融合器 | （椎间融合器-Nest钛合金）短径18mm×21mm | RH-Ⅵ | 钛合金 | 椎间融合器 | 国械注准20153132360 |  | 北京理贝尔生物工程研究所有限公司 |  | 北京理贝尔生物工程研究所有限公司 | 0 | 2023-05-22 18:02 | 挂网 | 2023-01-01 | 2024-01-01 | 2023-05-22 18:02
2305150934440571579 | 国家组织脊柱类耗材带量采购 | C03290509802002013480000576 | 椎间融合器 | （椎间融合器-Nest钛合金）长径30mm×25mm | RH-Ⅵ | 钛合金 | 椎间融合器 | 国械注准20153132360 |  | 北京理贝尔生物工程研究所有限公司 |  | 北京理贝尔生物工程研究所有限公司 | 0 | 2023-05-22 18:02 | 挂网 | 2023-01-01 | 2024-01-01 | 2023-05-22 18:02
2305150934440571580 | 国家组织脊柱类耗材带量采购 | C03290509802002013480000577 | 椎间融合器 | （椎间融合器-Nest钛合金）长径19mm×49mm | RH-Ⅵ | 钛合金 | 椎间融合器 | 国械注准20153132360 |  | 北京理贝尔生物工程研究所有限公司 |  | 北京理贝尔生物工程研究所有限公司 | 0 | 2023-05-22 18:02 | 挂网 | 2023-01-01 | 2024-01-01 | 2023-05-22 18:02
2305150934440571581 | 国家组织脊柱类耗材带量采购 | C03290509802002013480000578 | 椎间融合器 | （椎间融合器-Nest钛合金）短径14mm×9mm | RH-Ⅵ | 钛合金 | 椎间融合器 | 国械注准20153132360 |  | 北京理贝尔生物工程研究所有限公司 |  | 北京理贝尔生物工程研究所有限公司 | 0 | 2023-05-22 18:02 | 挂网 | 2023-01-01 | 2024-01-01 | 2023-05-22 18:02
2305150934440571582 | 国家组织脊柱类耗材带量采购 | C03290509802002013480000579 | 椎间融合器 | （椎间融合器-Nest钛合金）短径16mm×21mm | RH-Ⅵ | 钛合金 | 椎间融合器 | 国械注准20153132360 |  | 北京理贝尔生物工程研究所有限公司 |  | 北京理贝尔生物工程研究所有限公司 | 0 | 2023-05-22 18:02 | 挂网 | 2023-01-01 | 2024-01-01 | 2023-05-22 18:02
2305150934440571583 | 国家组织脊柱类耗材带量采购 | C03290509802002013480000580 | 椎间融合器 | （椎间融合器-Nest钛合金）长径15mm×15mm | RH-Ⅵ | 钛合金 | 椎间融合器 | 国械注准20153132360 |  | 北京理贝尔生物工程研究所有限公司 |  | 北京理贝尔生物工程研究所有限公司 | 0 | 2023-05-22 18:02 | 挂网 | 2023-01-01 | 2024-01-01 | 2023-05-22 18:02
2305150934440571584 | 国家组织脊柱类耗材带量采购 | C03290509802002013480000581 | 椎间融合器 | （椎间融合器-Nest钛合金）长径19mm×21mm | RH-Ⅵ | 钛合金 | 椎间融合器 | 国械注准20153132360 |  | 北京理贝尔生物工程研究所有限公司 |  | 北京理贝尔生物工程研究所有限公司 | 0 | 2023-05-22 18:02 | 挂网 | 2023-01-01 | 2024-01-01 | 2023-05-22 18:02
2305150934440571585 | 国家组织脊柱类耗材带量采购 | C03290509802002013480000582 | 椎间融合器 | （椎间融合器-Nest钛合金）短径14mm×47mm | RH-Ⅵ | 钛合金 | 椎间融合器 | 国械注准20153132360 |  | 北京理贝尔生物工程研究所有限公司 |  | 北京理贝尔生物工程研究所有限公司 | 0 | 2023-05-22 18:02 | 挂网 | 2023-01-01 | 2024-01-01 | 2023-05-22 18:02
2305150934440571586 | 国家组织脊柱类耗材带量采购 | C03290509802002013480000583 | 椎间融合器 | （椎间融合器-Nest钛合金）短径16mm×13mm | RH-Ⅵ | 钛合金 | 椎间融合器 | 国械注准20153132360 |  | 北京理贝尔生物工程研究所有限公司 |  | 北京理贝尔生物工程研究所有限公司 | 0 | 2023-05-22 18:02 | 挂网 | 2023-01-01 | 2024-01-01 | 2023-05-22 18:02
2305150934440571587 | 国家组织脊柱类耗材带量采购 | C03290509802002013480000584 | 椎间融合器 | （椎间融合器-Nest钛合金）短径17mm×15mm | RH-Ⅵ | 钛合金 | 椎间融合器 | 国械注准20153132360 |  | 北京理贝尔生物工程研究所有限公司 |  | 北京理贝尔生物工程研究所有限公司 | 0 | 2023-05-22 18:02 | 挂网 | 2023-01-01 | 2024-01-01 | 2023-05-22 18:02
2305150934440571588 | 国家组织脊柱类耗材带量采购 | C03290509802002013480000585 | 椎间融合器 | （椎间融合器-Nest钛合金）长径15mm×32mm | RH-Ⅵ | 钛合金 | 椎间融合器 | 国械注准20153132360 |  | 北京理贝尔生物工程研究所有限公司 |  | 北京理贝尔生物工程研究所有限公司 | 0 | 2023-05-22 18:02 | 挂网 | 2023-01-01 | 2024-01-01 | 2023-05-22 18:02
2305150934440571589 | 国家组织脊柱类耗材带量采购 | C03290509802002013480000586 | 椎间融合器 | （椎间融合器-Nest钛合金）长径23mm×26mm | RH-Ⅵ | 钛合金 | 椎间融合器 | 国械注准20153132360 |  | 北京理贝尔生物工程研究所有限公司 |  | 北京理贝尔生物工程研究所有限公司 | 0 | 2023-05-22 18:02 | 挂网 | 2023-01-01 | 2024-01-01 | 2023-05-22 18:02
2305150934440571590 | 国家组织脊柱类耗材带量采购 | C03290509802002013480000587 | 椎间融合器 | （椎间融合器-Nest钛合金）长径22mm×11mm | RH-Ⅵ | 钛合金 | 椎间融合器 | 国械注准20153132360 |  | 北京理贝尔生物工程研究所有限公司 |  | 北京理贝尔生物工程研究所有限公司 | 0 | 2023-05-22 18:02 | 挂网 | 2023-01-01 | 2024-01-01 | 2023-05-22 18:02
2305150934440571591 | 国家组织脊柱类耗材带量采购 | C03290509802002013480000588 | 椎间融合器 | （椎间融合器-Nest钛合金）短径18mm×7mm | RH-Ⅵ | 钛合金 | 椎间融合器 | 国械注准20153132360 |  | 北京理贝尔生物工程研究所有限公司 |  | 北京理贝尔生物工程研究所有限公司 | 0 | 2023-05-22 18:02 | 挂网 | 2023-01-01 | 2024-01-01 | 2023-05-22 18:02
2305150934440571592 | 国家组织脊柱类耗材带量采购 | C03290509802002013480000589 | 椎间融合器 | （椎间融合器-Nest钛合金）短径14mm×20mm | RH-Ⅵ | 钛合金 | 椎间融合器 | 国械注准20153132360 |  | 北京理贝尔生物工程研究所有限公司 |  | 北京理贝尔生物工程研究所有限公司 | 0 | 2023-05-22 18:02 | 挂网 | 2023-01-01 | 2024-01-01 | 2023-05-22 18:02
2305150934440571593 | 国家组织脊柱类耗材带量采购 | C03290509802002013480000590 | 椎间融合器 | （椎间融合器-Nest钛合金）长径16mm×19mm | RH-Ⅵ | 钛合金 | 椎间融合器 | 国械注准20153132360 |  | 北京理贝尔生物工程研究所有限公司 |  | 北京理贝尔生物工程研究所有限公司 | 0 | 2023-05-22 18:02 | 挂网 | 2023-01-01 | 2024-01-01 | 2023-05-22 18:02
2305150934440571594 | 国家组织脊柱类耗材带量采购 | C03290509802002013480000591 | 椎间融合器 | （椎间融合器-Nest钛合金）长径25mm×11mm | RH-Ⅵ | 钛合金 | 椎间融合器 | 国械注准20153132360 |  | 北京理贝尔生物工程研究所有限公司 |  | 北京理贝尔生物工程研究所有限公司 | 0 | 2023-05-22 18:02 | 挂网 | 2023-01-01 | 2024-01-01 | 2023-05-22 18:02
2305150934440571595 | 国家组织脊柱类耗材带量采购 | C03290509802002013480000592 | 椎间融合器 | （椎间融合器-Nest钛合金）长径28mm×40mm | RH-Ⅵ | 钛合金 | 椎间融合器 | 国械注准20153132360 |  | 北京理贝尔生物工程研究所有限公司 |  | 北京理贝尔生物工程研究所有限公司 | 0 | 2023-05-22 18:02 | 挂网 | 2023-01-01 | 2024-01-01 | 2023-05-22 18:02
2305150934440571596 | 国家组织脊柱类耗材带量采购 | C03290509802002013480000593 | 椎间融合器 | （椎间融合器-Nest钛合金）长径15mm×40mm | RH-Ⅵ | 钛合金 | 椎间融合器 | 国械注准20153132360 |  | 北京理贝尔生物工程研究所有限公司 |  | 北京理贝尔生物工程研究所有限公司 | 0 | 2023-05-22 18:02 | 挂网 | 2023-01-01 | 2024-01-01 | 2023-05-22 18:02
2305150934440571597 | 国家组织脊柱类耗材带量采购 | C03290509802002013480000594 | 椎间融合器 | （椎间融合器-Nest钛合金）长径25mm×33mm | RH-Ⅵ | 钛合金 | 椎间融合器 | 国械注准20153132360 |  | 北京理贝尔生物工程研究所有限公司 |  | 北京理贝尔生物工程研究所有限公司 | 0 | 2023-05-22 18:02 | 挂网 | 2023-01-01 | 2024-01-01 | 2023-05-22 18:02
2305150934440571598 | 国家组织脊柱类耗材带量采购 | C03290509802002013480000595 | 椎间融合器 | （椎间融合器-Nest钛合金）长径29mm×50mm | RH-Ⅵ | 钛合金 | 椎间融合器 | 国械注准20153132360 |  | 北京理贝尔生物工程研究所有限公司 |  | 北京理贝尔生物工程研究所有限公司 | 0 | 2023-05-22 18:02 | 挂网 | 2023-01-01 | 2024-01-01 | 2023-05-22 18:02
2305150934440571599 | 国家组织脊柱类耗材带量采购 | C03290509802002013480000596 | 椎间融合器 | （椎间融合器-Nest钛合金）长径29mm×22mm | RH-Ⅵ | 钛合金 | 椎间融合器 | 国械注准20153132360 |  | 北京理贝尔生物工程研究所有限公司 |  | 北京理贝尔生物工程研究所有限公司 | 0 | 2023-05-22 18:02 | 挂网 | 2023-01-01 | 2024-01-01 | 2023-05-22 18:02
2305150934440571600 | 国家组织脊柱类耗材带量采购 | C03290509802002013480000597 | 椎间融合器 | （椎间融合器-Nest钛合金）短径14mm×11mm | RH-Ⅵ | 钛合金 | 椎间融合器 | 国械注准20153132360 |  | 北京理贝尔生物工程研究所有限公司 |  | 北京理贝尔生物工程研究所有限公司 | 0 | 2023-05-22 18:02 | 挂网 | 2023-01-01 | 2024-01-01 | 2023-05-22 18:02
2305150934440571601 | 国家组织脊柱类耗材带量采购 | C03290509802002013480000598 | 椎间融合器 | （椎间融合器-Nest钛合金）短径17mm×14mm | RH-Ⅵ | 钛合金 | 椎间融合器 | 国械注准20153132360 |  | 北京理贝尔生物工程研究所有限公司 |  | 北京理贝尔生物工程研究所有限公司 | 0 | 2023-05-22 18:02 | 挂网 | 2023-01-01 | 2024-01-01 | 2023-05-22 18:02
2305150934440571602 | 国家组织脊柱类耗材带量采购 | C03290509802002013480000599 | 椎间融合器 | （椎间融合器-Nest钛合金）长径21mm×44mm | RH-Ⅵ | 钛合金 | 椎间融合器 | 国械注准20153132360 |  | 北京理贝尔生物工程研究所有限公司 |  | 北京理贝尔生物工程研究所有限公司 | 0 | 2023-05-22 18:02 | 挂网 | 2023-01-01 | 2024-01-01 | 2023-05-22 18:02
2305150934440571603 | 国家组织脊柱类耗材带量采购 | C03290509802002013480000600 | 椎间融合器 | （椎间融合器-Nest钛合金）长径14mm×11mm | RH-Ⅵ | 钛合金 | 椎间融合器 | 国械注准20153132360 |  | 北京理贝尔生物工程研究所有限公司 |  | 北京理贝尔生物工程研究所有限公司 | 0 | 2023-05-22 18:02 | 挂网 | 2023-01-01 | 2024-01-01 | 2023-05-22 18:02
2305150934440571604 | 国家组织脊柱类耗材带量采购 | C03290509802002013480000601 | 椎间融合器 | （椎间融合器-Nest钛合金）长径20mm×50mm | RH-Ⅵ | 钛合金 | 椎间融合器 | 国械注准20153132360 |  | 北京理贝尔生物工程研究所有限公司 |  | 北京理贝尔生物工程研究所有限公司 | 0 | 2023-05-22 18:02 | 挂网 | 2023-01-01 | 2024-01-01 | 2023-05-22 18:02
2305150934440571605 | 国家组织脊柱类耗材带量采购 | C03290509802002013480000602 | 椎间融合器 | （椎间融合器-Nest钛合金）短径18mm×33mm | RH-Ⅵ | 钛合金 | 椎间融合器 | 国械注准20153132360 |  | 北京理贝尔生物工程研究所有限公司 |  | 北京理贝尔生物工程研究所有限公司 | 0 | 2023-05-22 18:02 | 挂网 | 2023-01-01 | 2024-01-01 | 2023-05-22 18:02
2305150934440571606 | 国家组织脊柱类耗材带量采购 | C03290509802002013480000603 | 椎间融合器 | （椎间融合器-Nest钛合金）长径17mm×16mm | RH-Ⅵ | 钛合金 | 椎间融合器 | 国械注准20153132360 |  | 北京理贝尔生物工程研究所有限公司 |  | 北京理贝尔生物工程研究所有限公司 | 0 | 2023-05-22 18:02 | 挂网 | 2023-01-01 | 2024-01-01 | 2023-05-22 18:02
2305150934440571607 | 国家组织脊柱类耗材带量采购 | C03290509802002013480000604 | 椎间融合器 | （椎间融合器-Nest钛合金）长径14mm×16mm | RH-Ⅵ | 钛合金 | 椎间融合器 | 国械注准20153132360 |  | 北京理贝尔生物工程研究所有限公司 |  | 北京理贝尔生物工程研究所有限公司 | 0 | 2023-05-22 18:02 | 挂网 | 2023-01-01 | 2024-01-01 | 2023-05-22 18:02
2305150934440571608 | 国家组织脊柱类耗材带量采购 | C03290509802002013480000605 | 椎间融合器 | （椎间融合器-Nest钛合金）短径20mm×17mm | RH-Ⅵ | 钛合金 | 椎间融合器 | 国械注准20153132360 |  | 北京理贝尔生物工程研究所有限公司 |  | 北京理贝尔生物工程研究所有限公司 | 0 | 2023-05-22 18:02 | 挂网 | 2023-01-01 | 2024-01-01 | 2023-05-22 18:02
2305150934440571609 | 国家组织脊柱类耗材带量采购 | C03290509802002013480000606 | 椎间融合器 | （椎间融合器-Nest钛合金）长径22mm×32mm | RH-Ⅵ | 钛合金 | 椎间融合器 | 国械注准20153132360 |  | 北京理贝尔生物工程研究所有限公司 |  | 北京理贝尔生物工程研究所有限公司 | 0 | 2023-05-22 18:02 | 挂网 | 2023-01-01 | 2024-01-01 | 2023-05-22 18:02
2305150934440571610 | 国家组织脊柱类耗材带量采购 | C03290509802002013480000607 | 椎间融合器 | （椎间融合器-Nest钛合金）长径30mm×17mm | RH-Ⅵ | 钛合金 | 椎间融合器 | 国械注准20153132360 |  | 北京理贝尔生物工程研究所有限公司 |  | 北京理贝尔生物工程研究所有限公司 | 0 | 2023-05-22 18:02 | 挂网 | 2023-01-01 | 2024-01-01 | 2023-05-22 18:02
2305150934440571611 | 国家组织脊柱类耗材带量采购 | C03290509802002013480000608 | 椎间融合器 | （椎间融合器-Nest钛合金）长径27mm×41mm | RH-Ⅵ | 钛合金 | 椎间融合器 | 国械注准20153132360 |  | 北京理贝尔生物工程研究所有限公司 |  | 北京理贝尔生物工程研究所有限公司 | 0 | 2023-05-22 18:02 | 挂网 | 2023-01-01 | 2024-01-01 | 2023-05-22 18:02
2305150934440571612 | 国家组织脊柱类耗材带量采购 | C03290509802002013480000609 | 椎间融合器 | （椎间融合器-Nest钛合金）长径24mm×20mm | RH-Ⅵ | 钛合金 | 椎间融合器 | 国械注准20153132360 |  | 北京理贝尔生物工程研究所有限公司 |  | 北京理贝尔生物工程研究所有限公司 | 0 | 2023-05-22 18:02 | 挂网 | 2023-01-01 | 2024-01-01 | 2023-05-22 18:02
2305150934440571613 | 国家组织脊柱类耗材带量采购 | C03290509802002013480000610 | 椎间融合器 | （椎间融合器-Nest钛合金）长径28mm×35mm | RH-Ⅵ | 钛合金 | 椎间融合器 | 国械注准20153132360 |  | 北京理贝尔生物工程研究所有限公司 |  | 北京理贝尔生物工程研究所有限公司 | 0 | 2023-05-22 18:02 | 挂网 | 2023-01-01 | 2024-01-01 | 2023-05-22 18:02
2305150934440571614 | 国家组织脊柱类耗材带量采购 | C03290509802002013480000611 | 椎间融合器 | （椎间融合器-Nest钛合金）短径15mm×23mm | RH-Ⅵ | 钛合金 | 椎间融合器 | 国械注准20153132360 |  | 北京理贝尔生物工程研究所有限公司 |  | 北京理贝尔生物工程研究所有限公司 | 0 | 2023-05-22 18:02 | 挂网 | 2023-01-01 | 2024-01-01 | 2023-05-22 18:02
2305150934440571615 | 国家组织脊柱类耗材带量采购 | C03290509802002013480000612 | 椎间融合器 | （椎间融合器-Nest钛合金）长径16mm×47mm | RH-Ⅵ | 钛合金 | 椎间融合器 | 国械注准20153132360 |  | 北京理贝尔生物工程研究所有限公司 |  | 北京理贝尔生物工程研究所有限公司 | 0 | 2023-05-22 18:02 | 挂网 | 2023-01-01 | 2024-01-01 | 2023-05-22 18:02
2305150934440571616 | 国家组织脊柱类耗材带量采购 | C03290509802002013480000613 | 椎间融合器 | （椎间融合器-Nest钛合金）长径20mm×16mm | RH-Ⅵ | 钛合金 | 椎间融合器 | 国械注准20153132360 |  | 北京理贝尔生物工程研究所有限公司 |  | 北京理贝尔生物工程研究所有限公司 | 0 | 2023-05-22 18:02 | 挂网 | 2023-01-01 | 2024-01-01 | 2023-05-22 18:02
2305150934440571617 | 国家组织脊柱类耗材带量采购 | C03290509802002013480000614 | 椎间融合器 | （椎间融合器-Nest钛合金）长径21mm×19mm | RH-Ⅵ | 钛合金 | 椎间融合器 | 国械注准20153132360 |  | 北京理贝尔生物工程研究所有限公司 |  | 北京理贝尔生物工程研究所有限公司 | 0 | 2023-05-22 18:02 | 挂网 | 2023-01-01 | 2024-01-01 | 2023-05-22 18:02
2305150934440571618 | 国家组织脊柱类耗材带量采购 | C03290509802002013480000615 | 椎间融合器 | （椎间融合器-Nest钛合金）短径18mm×31mm | RH-Ⅵ | 钛合金 | 椎间融合器 | 国械注准20153132360 |  | 北京理贝尔生物工程研究所有限公司 |  | 北京理贝尔生物工程研究所有限公司 | 0 | 2023-05-22 18:02 | 挂网 | 2023-01-01 | 2024-01-01 | 2023-05-22 18:02
2305150934440571619 | 国家组织脊柱类耗材带量采购 | C03290509802002013480000616 | 椎间融合器 | （椎间融合器-Nest钛合金）短径16mm×12mm | RH-Ⅵ | 钛合金 | 椎间融合器 | 国械注准20153132360 |  | 北京理贝尔生物工程研究所有限公司 |  | 北京理贝尔生物工程研究所有限公司 | 0 | 2023-05-22 18:02 | 挂网 | 2023-01-01 | 2024-01-01 | 2023-05-22 18:02
2305150934440571620 | 国家组织脊柱类耗材带量采购 | C03290509802002013480000617 | 椎间融合器 | （椎间融合器-Nest钛合金）长径25mm×27mm | RH-Ⅵ | 钛合金 | 椎间融合器 | 国械注准20153132360 |  | 北京理贝尔生物工程研究所有限公司 |  | 北京理贝尔生物工程研究所有限公司 | 0 | 2023-05-22 18:02 | 挂网 | 2023-01-01 | 2024-01-01 | 2023-05-22 18:02
2305150934440571621 | 国家组织脊柱类耗材带量采购 | C03290509802002013480000618 | 椎间融合器 | （椎间融合器-Nest钛合金）长径17mm×11mm | RH-Ⅵ | 钛合金 | 椎间融合器 | 国械注准20153132360 |  | 北京理贝尔生物工程研究所有限公司 |  | 北京理贝尔生物工程研究所有限公司 | 0 | 2023-05-22 18:02 | 挂网 | 2023-01-01 | 2024-01-01 | 2023-05-22 18:02
2305150934440571622 | 国家组织脊柱类耗材带量采购 | C03290509802002013480000619 | 椎间融合器 | （椎间融合器-Nest钛合金）长径14mm×20mm | RH-Ⅵ | 钛合金 | 椎间融合器 | 国械注准20153132360 |  | 北京理贝尔生物工程研究所有限公司 |  | 北京理贝尔生物工程研究所有限公司 | 0 | 2023-05-22 18:02 | 挂网 | 2023-01-01 | 2024-01-01 | 2023-05-22 18:02
2305150934440571623 | 国家组织脊柱类耗材带量采购 | C03290509802002013480000620 | 椎间融合器 | （椎间融合器-Nest钛合金）长径27mm×50mm | RH-Ⅵ | 钛合金 | 椎间融合器 | 国械注准20153132360 |  | 北京理贝尔生物工程研究所有限公司 |  | 北京理贝尔生物工程研究所有限公司 | 0 | 2023-05-22 18:02 | 挂网 | 2023-01-01 | 2024-01-01 | 2023-05-22 18:02
2305150934440571624 | 国家组织脊柱类耗材带量采购 | C03290509802002013480000621 | 椎间融合器 | （椎间融合器-Nest钛合金）短径16mm×9mm | RH-Ⅵ | 钛合金 | 椎间融合器 | 国械注准20153132360 |  | 北京理贝尔生物工程研究所有限公司 |  | 北京理贝尔生物工程研究所有限公司 | 0 | 2023-05-22 18:02 | 挂网 | 2023-01-01 | 2024-01-01 | 2023-05-22 18:02
2305150934440571625 | 国家组织脊柱类耗材带量采购 | C03290509802002013480000622 | 椎间融合器 | （椎间融合器-Nest钛合金）长径22mm×23mm | RH-Ⅵ | 钛合金 | 椎间融合器 | 国械注准20153132360 |  | 北京理贝尔生物工程研究所有限公司 |  | 北京理贝尔生物工程研究所有限公司 | 0 | 2023-05-22 18:02 | 挂网 | 2023-01-01 | 2024-01-01 | 2023-05-22 18:02
2305150934440571626 | 国家组织脊柱类耗材带量采购 | C03290509802002013480000623 | 椎间融合器 | （椎间融合器-Nest钛合金）短径14mm×16mm | RH-Ⅵ | 钛合金 | 椎间融合器 | 国械注准20153132360 |  | 北京理贝尔生物工程研究所有限公司 |  | 北京理贝尔生物工程研究所有限公司 | 0 | 2023-05-22 18:02 | 挂网 | 2023-01-01 | 2024-01-01 | 2023-05-22 18:02
2305150934440571627 | 国家组织脊柱类耗材带量采购 | C03290509802002013480000624 | 椎间融合器 | （椎间融合器-Nest钛合金）长径30mm×12mm | RH-Ⅵ | 钛合金 | 椎间融合器 | 国械注准20153132360 |  | 北京理贝尔生物工程研究所有限公司 |  | 北京理贝尔生物工程研究所有限公司 | 0 | 2023-05-22 18:02 | 挂网 | 2023-01-01 | 2024-01-01 | 2023-05-22 18:02
2305150934440571628 | 国家组织脊柱类耗材带量采购 | C03290509802002013480000625 | 椎间融合器 | （椎间融合器-Nest钛合金）长径15mm×48mm | RH-Ⅵ | 钛合金 | 椎间融合器 | 国械注准20153132360 |  | 北京理贝尔生物工程研究所有限公司 |  | 北京理贝尔生物工程研究所有限公司 | 0 | 2023-05-22 18:02 | 挂网 | 2023-01-01 | 2024-01-01 | 2023-05-22 18:02
2305150934440571629 | 国家组织脊柱类耗材带量采购 | C03290509802002013480000626 | 椎间融合器 | （椎间融合器-Nest钛合金）长径26mm×32mm | RH-Ⅵ | 钛合金 | 椎间融合器 | 国械注准20153132360 |  | 北京理贝尔生物工程研究所有限公司 |  | 北京理贝尔生物工程研究所有限公司 | 0 | 2023-05-22 18:02 | 挂网 | 2023-01-01 | 2024-01-01 | 2023-05-22 18:02
2305150934440571630 | 国家组织脊柱类耗材带量采购 | C03290509802002013480000627 | 椎间融合器 | （椎间融合器-Nest钛合金）长径15mm×16mm | RH-Ⅵ | 钛合金 | 椎间融合器 | 国械注准20153132360 |  | 北京理贝尔生物工程研究所有限公司 |  | 北京理贝尔生物工程研究所有限公司 | 0 | 2023-05-22 18:02 | 挂网 | 2023-01-01 | 2024-01-01 | 2023-05-22 18:02
2305150934440571631 | 国家组织脊柱类耗材带量采购 | C03290509802002013480000628 | 椎间融合器 | （椎间融合器-Nest钛合金）长径29mm×47mm | RH-Ⅵ | 钛合金 | 椎间融合器 | 国械注准20153132360 |  | 北京理贝尔生物工程研究所有限公司 |  | 北京理贝尔生物工程研究所有限公司 | 0 | 2023-05-22 18:02 | 挂网 | 2023-01-01 | 2024-01-01 | 2023-05-22 18:02
2305150934440571632 | 国家组织脊柱类耗材带量采购 | C03290509802002013480000629 | 椎间融合器 | （椎间融合器-Nest钛合金）长径15mm×24mm | RH-Ⅵ | 钛合金 | 椎间融合器 | 国械注准20153132360 |  | 北京理贝尔生物工程研究所有限公司 |  | 北京理贝尔生物工程研究所有限公司 | 0 | 2023-05-22 18:02 | 挂网 | 2023-01-01 | 2024-01-01 | 2023-05-22 18:02
2305150934440571633 | 国家组织脊柱类耗材带量采购 | C03290509802002013480000630 | 椎间融合器 | （椎间融合器-Nest钛合金）短径17mm×10mm | RH-Ⅵ | 钛合金 | 椎间融合器 | 国械注准20153132360 |  | 北京理贝尔生物工程研究所有限公司 |  | 北京理贝尔生物工程研究所有限公司 | 0 | 2023-05-22 18:02 | 挂网 | 2023-01-01 | 2024-01-01 | 2023-05-22 18:02
2305150934440571634 | 国家组织脊柱类耗材带量采购 | C03290509802002013480000631 | 椎间融合器 | （椎间融合器-Nest钛合金）长径14mm×43mm | RH-Ⅵ | 钛合金 | 椎间融合器 | 国械注准20153132360 |  | 北京理贝尔生物工程研究所有限公司 |  | 北京理贝尔生物工程研究所有限公司 | 0 | 2023-05-22 18:02 | 挂网 | 2023-01-01 | 2024-01-01 | 2023-05-22 18:02
2305150934440571635 | 国家组织脊柱类耗材带量采购 | C03290509802002013480000632 | 椎间融合器 | （椎间融合器-Nest钛合金）长径20mm×17mm | RH-Ⅵ | 钛合金 | 椎间融合器 | 国械注准20153132360 |  | 北京理贝尔生物工程研究所有限公司 |  | 北京理贝尔生物工程研究所有限公司 | 0 | 2023-05-22 18:02 | 挂网 | 2023-01-01 | 2024-01-01 | 2023-05-22 18:02
2305150934440571636 | 国家组织脊柱类耗材带量采购 | C03290509802002013480000633 | 椎间融合器 | （椎间融合器-Nest钛合金）长径30mm×47mm | RH-Ⅵ | 钛合金 | 椎间融合器 | 国械注准20153132360 |  | 北京理贝尔生物工程研究所有限公司 |  | 北京理贝尔生物工程研究所有限公司 | 0 | 2023-05-22 18:02 | 挂网 | 2023-01-01 | 2024-01-01 | 2023-05-22 18:02
2305150934440571637 | 国家组织脊柱类耗材带量采购 | C03290509802002013480000634 | 椎间融合器 | （椎间融合器-Nest钛合金）长径28mm×49mm | RH-Ⅵ | 钛合金 | 椎间融合器 | 国械注准20153132360 |  | 北京理贝尔生物工程研究所有限公司 |  | 北京理贝尔生物工程研究所有限公司 | 0 | 2023-05-22 18:02 | 挂网 | 2023-01-01 | 2024-01-01 | 2023-05-22 18:02
2305150934440571638 | 国家组织脊柱类耗材带量采购 | C03290509802002013480000635 | 椎间融合器 | （椎间融合器-Nest钛合金）短径14mm×32mm | RH-Ⅵ | 钛合金 | 椎间融合器 | 国械注准20153132360 |  | 北京理贝尔生物工程研究所有限公司 |  | 北京理贝尔生物工程研究所有限公司 | 0 | 2023-05-22 18:02 | 挂网 | 2023-01-01 | 2024-01-01 | 2023-05-22 18:02
2305150934440571639 | 国家组织脊柱类耗材带量采购 | C03290509802002013480000636 | 椎间融合器 | （椎间融合器-Nest钛合金）长径29mm×30mm | RH-Ⅵ | 钛合金 | 椎间融合器 | 国械注准20153132360 |  | 北京理贝尔生物工程研究所有限公司 |  | 北京理贝尔生物工程研究所有限公司 | 0 | 2023-05-22 18:02 | 挂网 | 2023-01-01 | 2024-01-01 | 2023-05-22 18:02
2305150934440571640 | 国家组织脊柱类耗材带量采购 | C03290509802002013480000637 | 椎间融合器 | （椎间融合器-Nest钛合金）短径14mm×19mm | RH-Ⅵ | 钛合金 | 椎间融合器 | 国械注准20153132360 |  | 北京理贝尔生物工程研究所有限公司 |  | 北京理贝尔生物工程研究所有限公司 | 0 | 2023-05-22 18:02 | 挂网 | 2023-01-01 | 2024-01-01 | 2023-05-22 18:02
2305150934440571641 | 国家组织脊柱类耗材带量采购 | C03290509802002013480000638 | 椎间融合器 | （椎间融合器-Nest钛合金）长径30mm×13mm | RH-Ⅵ | 钛合金 | 椎间融合器 | 国械注准20153132360 |  | 北京理贝尔生物工程研究所有限公司 |  | 北京理贝尔生物工程研究所有限公司 | 0 | 2023-05-22 18:02 | 挂网 | 2023-01-01 | 2024-01-01 | 2023-05-22 18:02
2305150934440571642 | 国家组织脊柱类耗材带量采购 | C03290509802002013480000639 | 椎间融合器 | （椎间融合器-Nest钛合金）短径20mm×49mm | RH-Ⅵ | 钛合金 | 椎间融合器 | 国械注准20153132360 |  | 北京理贝尔生物工程研究所有限公司 |  | 北京理贝尔生物工程研究所有限公司 | 0 | 2023-05-22 18:02 | 挂网 | 2023-01-01 | 2024-01-01 | 2023-05-22 18:02
2305150934440571643 | 国家组织脊柱类耗材带量采购 | C03290509802002013480000640 | 椎间融合器 | （椎间融合器-Nest钛合金）长径28mm×27mm | RH-Ⅵ | 钛合金 | 椎间融合器 | 国械注准20153132360 |  | 北京理贝尔生物工程研究所有限公司 |  | 北京理贝尔生物工程研究所有限公司 | 0 | 2023-05-22 18:02 | 挂网 | 2023-01-01 | 2024-01-01 | 2023-05-22 18:02
2305150934440571644 | 国家组织脊柱类耗材带量采购 | C03290509802002013480000641 | 椎间融合器 | （椎间融合器-Nest钛合金）长径29mm×34mm | RH-Ⅵ | 钛合金 | 椎间融合器 | 国械注准20153132360 |  | 北京理贝尔生物工程研究所有限公司 |  | 北京理贝尔生物工程研究所有限公司 | 0 | 2023-05-22 18:02 | 挂网 | 2023-01-01 | 2024-01-01 | 2023-05-22 18:02
2305150934440571645 | 国家组织脊柱类耗材带量采购 | C03290509802002013480000642 | 椎间融合器 | （椎间融合器-Nest钛合金）长径19mm×46mm | RH-Ⅵ | 钛合金 | 椎间融合器 | 国械注准20153132360 |  | 北京理贝尔生物工程研究所有限公司 |  | 北京理贝尔生物工程研究所有限公司 | 0 | 2023-05-22 18:02 | 挂网 | 2023-01-01 | 2024-01-01 | 2023-05-22 18:02
2305150934440571646 | 国家组织脊柱类耗材带量采购 | C03290509802002013480000643 | 椎间融合器 | （椎间融合器-Nest钛合金）短径14mm×40mm | RH-Ⅵ | 钛合金 | 椎间融合器 | 国械注准20153132360 |  | 北京理贝尔生物工程研究所有限公司 |  | 北京理贝尔生物工程研究所有限公司 | 0 | 2023-05-22 18:02 | 挂网 | 2023-01-01 | 2024-01-01 | 2023-05-22 18:02
2305150934440571647 | 国家组织脊柱类耗材带量采购 | C03290509802002013480000644 | 椎间融合器 | （椎间融合器-Nest钛合金）长径24mm×13mm | RH-Ⅵ | 钛合金 | 椎间融合器 | 国械注准20153132360 |  | 北京理贝尔生物工程研究所有限公司 |  | 北京理贝尔生物工程研究所有限公司 | 0 | 2023-05-22 18:02 | 挂网 | 2023-01-01 | 2024-01-01 | 2023-05-22 18:02
2305150934440571648 | 国家组织脊柱类耗材带量采购 | C03290509802002013480000645 | 椎间融合器 | （椎间融合器-Nest钛合金）长径21mm×46mm | RH-Ⅵ | 钛合金 | 椎间融合器 | 国械注准20153132360 |  | 北京理贝尔生物工程研究所有限公司 |  | 北京理贝尔生物工程研究所有限公司 | 0 | 2023-05-22 18:02 | 挂网 | 2023-01-01 | 2024-01-01 | 2023-05-22 18:02
2305150934440571649 | 国家组织脊柱类耗材带量采购 | C03290509802002013480000646 | 椎间融合器 | （椎间融合器-Nest钛合金）短径15mm×8mm | RH-Ⅵ | 钛合金 | 椎间融合器 | 国械注准20153132360 |  | 北京理贝尔生物工程研究所有限公司 |  | 北京理贝尔生物工程研究所有限公司 | 0 | 2023-05-22 18:02 | 挂网 | 2023-01-01 | 2024-01-01 | 2023-05-22 18:02
2305150934440571650 | 国家组织脊柱类耗材带量采购 | C03290509802002013480000647 | 椎间融合器 | （椎间融合器-Nest钛合金）短径20mm×24mm | RH-Ⅵ | 钛合金 | 椎间融合器 | 国械注准20153132360 |  | 北京理贝尔生物工程研究所有限公司 |  | 北京理贝尔生物工程研究所有限公司 | 0 | 2023-05-22 18:02 | 挂网 | 2023-01-01 | 2024-01-01 | 2023-05-22 18:02
2305150934440571651 | 国家组织脊柱类耗材带量采购 | C03290509802002013480000648 | 椎间融合器 | （椎间融合器-Nest钛合金）长径16mm×24mm | RH-Ⅵ | 钛合金 | 椎间融合器 | 国械注准20153132360 |  | 北京理贝尔生物工程研究所有限公司 |  | 北京理贝尔生物工程研究所有限公司 | 0 | 2023-05-22 18:02 | 挂网 | 2023-01-01 | 2024-01-01 | 2023-05-22 18:02
2305150934440571652 | 国家组织脊柱类耗材带量采购 | C03290509802002013480000649 | 椎间融合器 | （椎间融合器-Nest钛合金）长径27mm×33mm | RH-Ⅵ | 钛合金 | 椎间融合器 | 国械注准20153132360 |  | 北京理贝尔生物工程研究所有限公司 |  | 北京理贝尔生物工程研究所有限公司 | 0 | 2023-05-22 18:02 | 挂网 | 2023-01-01 | 2024-01-01 | 2023-05-22 18:02
2305150934440571653 | 国家组织脊柱类耗材带量采购 | C03290509802002013480000650 | 椎间融合器 | （椎间融合器-Nest钛合金）长径23mm×50mm | RH-Ⅵ | 钛合金 | 椎间融合器 | 国械注准20153132360 |  | 北京理贝尔生物工程研究所有限公司 |  | 北京理贝尔生物工程研究所有限公司 | 0 | 2023-05-22 18:02 | 挂网 | 2023-01-01 | 2024-01-01 | 2023-05-22 18:02
2305150934440571654 | 国家组织脊柱类耗材带量采购 | C03290509802002013480000651 | 椎间融合器 | （椎间融合器-Nest钛合金）长径21mm×22mm | RH-Ⅵ | 钛合金 | 椎间融合器 | 国械注准20153132360 |  | 北京理贝尔生物工程研究所有限公司 |  | 北京理贝尔生物工程研究所有限公司 | 0 | 2023-05-22 18:02 | 挂网 | 2023-01-01 | 2024-01-01 | 2023-05-22 18:02
2305150934440571655 | 国家组织脊柱类耗材带量采购 | C03290509802002013480000652 | 椎间融合器 | （椎间融合器-Nest钛合金）长径20mm×41mm | RH-Ⅵ | 钛合金 | 椎间融合器 | 国械注准20153132360 |  | 北京理贝尔生物工程研究所有限公司 |  | 北京理贝尔生物工程研究所有限公司 | 0 | 2023-05-22 18:02 | 挂网 | 2023-01-01 | 2024-01-01 | 2023-05-22 18:02
2305150934440571656 | 国家组织脊柱类耗材带量采购 | C03290509802002013480000653 | 椎间融合器 | （椎间融合器-Nest钛合金）短径15mm×11mm | RH-Ⅵ | 钛合金 | 椎间融合器 | 国械注准20153132360 |  | 北京理贝尔生物工程研究所有限公司 |  | 北京理贝尔生物工程研究所有限公司 | 0 | 2023-05-22 18:02 | 挂网 | 2023-01-01 | 2024-01-01 | 2023-05-22 18:02
2305150934440571657 | 国家组织脊柱类耗材带量采购 | C03290509802002013480000654 | 椎间融合器 | （椎间融合器-Nest钛合金）长径21mm×10mm | RH-Ⅵ | 钛合金 | 椎间融合器 | 国械注准20153132360 |  | 北京理贝尔生物工程研究所有限公司 |  | 北京理贝尔生物工程研究所有限公司 | 0 | 2023-05-22 18:02 | 挂网 | 2023-01-01 | 2024-01-01 | 2023-05-22 18:02
2305150934440571658 | 国家组织脊柱类耗材带量采购 | C03290509802002013480000655 | 椎间融合器 | （椎间融合器-Nest钛合金）长径23mm×32mm | RH-Ⅵ | 钛合金 | 椎间融合器 | 国械注准20153132360 |  | 北京理贝尔生物工程研究所有限公司 |  | 北京理贝尔生物工程研究所有限公司 | 0 | 2023-05-22 18:02 | 挂网 | 2023-01-01 | 2024-01-01 | 2023-05-22 18:02
2305150934440571659 | 国家组织脊柱类耗材带量采购 | C03290509802002013480000656 | 椎间融合器 | （椎间融合器-Nest钛合金）短径17mm×26mm | RH-Ⅵ | 钛合金 | 椎间融合器 | 国械注准20153132360 |  | 北京理贝尔生物工程研究所有限公司 |  | 北京理贝尔生物工程研究所有限公司 | 0 | 2023-05-22 18:02 | 挂网 | 2023-01-01 | 2024-01-01 | 2023-05-22 18:02
2305150934440571660 | 国家组织脊柱类耗材带量采购 | C03290509802002013480000657 | 椎间融合器 | （椎间融合器-Nest钛合金）短径15mm×17mm | RH-Ⅵ | 钛合金 | 椎间融合器 | 国械注准20153132360 |  | 北京理贝尔生物工程研究所有限公司 |  | 北京理贝尔生物工程研究所有限公司 | 0 | 2023-05-22 18:02 | 挂网 | 2023-01-01 | 2024-01-01 | 2023-05-22 18:02
2305150934440571661 | 国家组织脊柱类耗材带量采购 | C03290509802002013480000658 | 椎间融合器 | （椎间融合器-Nest钛合金）长径17mm×32mm | RH-Ⅵ | 钛合金 | 椎间融合器 | 国械注准20153132360 |  | 北京理贝尔生物工程研究所有限公司 |  | 北京理贝尔生物工程研究所有限公司 | 0 | 2023-05-22 18:02 | 挂网 | 2023-01-01 | 2024-01-01 | 2023-05-22 18:02
2305150934440571662 | 国家组织脊柱类耗材带量采购 | C03290509802002013480000659 | 椎间融合器 | （椎间融合器-Nest钛合金）长径18mm×38mm | RH-Ⅵ | 钛合金 | 椎间融合器 | 国械注准20153132360 |  | 北京理贝尔生物工程研究所有限公司 |  | 北京理贝尔生物工程研究所有限公司 | 0 | 2023-05-22 18:02 | 挂网 | 2023-01-01 | 2024-01-01 | 2023-05-22 18:02
2305150934440571663 | 国家组织脊柱类耗材带量采购 | C03290509802002013480000660 | 椎间融合器 | （椎间融合器-Nest钛合金）短径19mm×14mm | RH-Ⅵ | 钛合金 | 椎间融合器 | 国械注准20153132360 |  | 北京理贝尔生物工程研究所有限公司 |  | 北京理贝尔生物工程研究所有限公司 | 0 | 2023-05-22 18:02 | 挂网 | 2023-01-01 | 2024-01-01 | 2023-05-22 18:02
2305150934440571664 | 国家组织脊柱类耗材带量采购 | C03290509802002013480000661 | 椎间融合器 | （椎间融合器-Nest钛合金）长径30mm×9mm | RH-Ⅵ | 钛合金 | 椎间融合器 | 国械注准20153132360 |  | 北京理贝尔生物工程研究所有限公司 |  | 北京理贝尔生物工程研究所有限公司 | 0 | 2023-05-22 18:02 | 挂网 | 2023-01-01 | 2024-01-01 | 2023-05-22 18:02
2305150934440571665 | 国家组织脊柱类耗材带量采购 | C03290509802002013480000662 | 椎间融合器 | （椎间融合器-Nest钛合金）短径14mm×7mm | RH-Ⅵ | 钛合金 | 椎间融合器 | 国械注准20153132360 |  | 北京理贝尔生物工程研究所有限公司 |  | 北京理贝尔生物工程研究所有限公司 | 0 | 2023-05-22 18:02 | 挂网 | 2023-01-01 | 2024-01-01 | 2023-05-22 18:02
2305150934440571666 | 国家组织脊柱类耗材带量采购 | C03290509802002013480000663 | 椎间融合器 | （椎间融合器-Nest钛合金）短径20mm×46mm | RH-Ⅵ | 钛合金 | 椎间融合器 | 国械注准20153132360 |  | 北京理贝尔生物工程研究所有限公司 |  | 北京理贝尔生物工程研究所有限公司 | 0 | 2023-05-22 18:02 | 挂网 | 2023-01-01 | 2024-01-01 | 2023-05-22 18:02
2305150934440571667 | 国家组织脊柱类耗材带量采购 | C03290509802002013480000664 | 椎间融合器 | （椎间融合器-Nest钛合金）短径19mm×37mm | RH-Ⅵ | 钛合金 | 椎间融合器 | 国械注准20153132360 |  | 北京理贝尔生物工程研究所有限公司 |  | 北京理贝尔生物工程研究所有限公司 | 0 | 2023-05-22 18:02 | 挂网 | 2023-01-01 | 2024-01-01 | 2023-05-22 18:02
2305150934440571668 | 国家组织脊柱类耗材带量采购 | C03290509802002013480000665 | 椎间融合器 | （椎间融合器-Nest钛合金）短径17mm×24mm | RH-Ⅵ | 钛合金 | 椎间融合器 | 国械注准20153132360 |  | 北京理贝尔生物工程研究所有限公司 |  | 北京理贝尔生物工程研究所有限公司 | 0 | 2023-05-22 18:02 | 挂网 | 2023-01-01 | 2024-01-01 | 2023-05-22 18:02
2305150934440571669 | 国家组织脊柱类耗材带量采购 | C03290509802002013480000666 | 椎间融合器 | （椎间融合器-Nest钛合金）短径20mm×41mm | RH-Ⅵ | 钛合金 | 椎间融合器 | 国械注准20153132360 |  | 北京理贝尔生物工程研究所有限公司 |  | 北京理贝尔生物工程研究所有限公司 | 0 | 2023-05-22 18:02 | 挂网 | 2023-01-01 | 2024-01-01 | 2023-05-22 18:02
2305150934440571670 | 国家组织脊柱类耗材带量采购 | C03290509802002013480000667 | 椎间融合器 | （椎间融合器-Nest钛合金）长径15mm×30mm | RH-Ⅵ | 钛合金 | 椎间融合器 | 国械注准20153132360 |  | 北京理贝尔生物工程研究所有限公司 |  | 北京理贝尔生物工程研究所有限公司 | 0 | 2023-05-22 18:02 | 挂网 | 2023-01-01 | 2024-01-01 | 2023-05-22 18:02
2305150934440571671 | 国家组织脊柱类耗材带量采购 | C03290509802002013480000668 | 椎间融合器 | （椎间融合器-Nest钛合金）长径30mm×50mm | RH-Ⅵ | 钛合金 | 椎间融合器 | 国械注准20153132360 |  | 北京理贝尔生物工程研究所有限公司 |  | 北京理贝尔生物工程研究所有限公司 | 0 | 2023-05-22 18:02 | 挂网 | 2023-01-01 | 2024-01-01 | 2023-05-22 18:02
2305150934440571672 | 国家组织脊柱类耗材带量采购 | C03290509802002013480000669 | 椎间融合器 | （椎间融合器-Nest钛合金）短径19mm×50mm | RH-Ⅵ | 钛合金 | 椎间融合器 | 国械注准20153132360 |  | 北京理贝尔生物工程研究所有限公司 |  | 北京理贝尔生物工程研究所有限公司 | 0 | 2023-05-22 18:02 | 挂网 | 2023-01-01 | 2024-01-01 | 2023-05-22 18:02
2305150934440571673 | 国家组织脊柱类耗材带量采购 | C03290509802002013480000670 | 椎间融合器 | （椎间融合器-Nest钛合金）短径16mm×15mm | RH-Ⅵ | 钛合金 | 椎间融合器 | 国械注准20153132360 |  | 北京理贝尔生物工程研究所有限公司 |  | 北京理贝尔生物工程研究所有限公司 | 0 | 2023-05-22 18:02 | 挂网 | 2023-01-01 | 2024-01-01 | 2023-05-22 18:02
2305150934440571674 | 国家组织脊柱类耗材带量采购 | C03290509802002013480000671 | 椎间融合器 | （椎间融合器-Nest钛合金）短径17mm×30mm | RH-Ⅵ | 钛合金 | 椎间融合器 | 国械注准20153132360 |  | 北京理贝尔生物工程研究所有限公司 |  | 北京理贝尔生物工程研究所有限公司 | 0 | 2023-05-22 18:02 | 挂网 | 2023-01-01 | 2024-01-01 | 2023-05-22 18:02
2305150934440571675 | 国家组织脊柱类耗材带量采购 | C03290509802002013480000672 | 椎间融合器 | （椎间融合器-Nest钛合金）长径17mm×42mm | RH-Ⅵ | 钛合金 | 椎间融合器 | 国械注准20153132360 |  | 北京理贝尔生物工程研究所有限公司 |  | 北京理贝尔生物工程研究所有限公司 | 0 | 2023-05-22 18:02 | 挂网 | 2023-01-01 | 2024-01-01 | 2023-05-22 18:02
2305150934440571676 | 国家组织脊柱类耗材带量采购 | C03290509802002013480000673 | 椎间融合器 | （椎间融合器-Nest钛合金）长径26mm×47mm | RH-Ⅵ | 钛合金 | 椎间融合器 | 国械注准20153132360 |  | 北京理贝尔生物工程研究所有限公司 |  | 北京理贝尔生物工程研究所有限公司 | 0 | 2023-05-22 18:02 | 挂网 | 2023-01-01 | 2024-01-01 | 2023-05-22 18:02
2305150934440571677 | 国家组织脊柱类耗材带量采购 | C03290509802002013480000674 | 椎间融合器 | （椎间融合器-Nest钛合金）短径16mm×18mm | RH-Ⅵ | 钛合金 | 椎间融合器 | 国械注准20153132360 |  | 北京理贝尔生物工程研究所有限公司 |  | 北京理贝尔生物工程研究所有限公司 | 0 | 2023-05-22 18:02 | 挂网 | 2023-01-01 | 2024-01-01 | 2023-05-22 18:02
2305150934440571678 | 国家组织脊柱类耗材带量采购 | C03290509802002013480000675 | 椎间融合器 | （椎间融合器-Nest钛合金）短径18mm×28mm | RH-Ⅵ | 钛合金 | 椎间融合器 | 国械注准20153132360 |  | 北京理贝尔生物工程研究所有限公司 |  | 北京理贝尔生物工程研究所有限公司 | 0 | 2023-05-22 18:02 | 挂网 | 2023-01-01 | 2024-01-01 | 2023-05-22 18:02
2305150934440571679 | 国家组织脊柱类耗材带量采购 | C03290509802002013480000676 | 椎间融合器 | （椎间融合器-Nest钛合金）长径21mm×41mm | RH-Ⅵ | 钛合金 | 椎间融合器 | 国械注准20153132360 |  | 北京理贝尔生物工程研究所有限公司 |  | 北京理贝尔生物工程研究所有限公司 | 0 | 2023-05-22 18:02 | 挂网 | 2023-01-01 | 2024-01-01 | 2023-05-22 18:02
2305150934440571680 | 国家组织脊柱类耗材带量采购 | C03290509802002013480000677 | 椎间融合器 | （椎间融合器-Nest钛合金）短径16mm×8mm | RH-Ⅵ | 钛合金 | 椎间融合器 | 国械注准20153132360 |  | 北京理贝尔生物工程研究所有限公司 |  | 北京理贝尔生物工程研究所有限公司 | 0 | 2023-05-22 18:02 | 挂网 | 2023-01-01 | 2024-01-01 | 2023-05-22 18:02
2305150934440571681 | 国家组织脊柱类耗材带量采购 | C03290509802002013480000678 | 椎间融合器 | （椎间融合器-Nest钛合金）短径14mm×35mm | RH-Ⅵ | 钛合金 | 椎间融合器 | 国械注准20153132360 |  | 北京理贝尔生物工程研究所有限公司 |  | 北京理贝尔生物工程研究所有限公司 | 0 | 2023-05-22 18:02 | 挂网 | 2023-01-01 | 2024-01-01 | 2023-05-22 18:02
2305150934440571682 | 国家组织脊柱类耗材带量采购 | C03290509802002013480000679 | 椎间融合器 | （椎间融合器-Nest钛合金）长径15mm×13mm | RH-Ⅵ | 钛合金 | 椎间融合器 | 国械注准20153132360 |  | 北京理贝尔生物工程研究所有限公司 |  | 北京理贝尔生物工程研究所有限公司 | 0 | 2023-05-22 18:02 | 挂网 | 2023-01-01 | 2024-01-01 | 2023-05-22 18:02
2305150934440571683 | 国家组织脊柱类耗材带量采购 | C03290509802002013480000680 | 椎间融合器 | （椎间融合器-Nest钛合金）长径21mm×38mm | RH-Ⅵ | 钛合金 | 椎间融合器 | 国械注准20153132360 |  | 北京理贝尔生物工程研究所有限公司 |  | 北京理贝尔生物工程研究所有限公司 | 0 | 2023-05-22 18:02 | 挂网 | 2023-01-01 | 2024-01-01 | 2023-05-22 18:02
2305150934440571684 | 国家组织脊柱类耗材带量采购 | C03290509802002013480000681 | 椎间融合器 | （椎间融合器-Nest钛合金）长径19mm×24mm | RH-Ⅵ | 钛合金 | 椎间融合器 | 国械注准20153132360 |  | 北京理贝尔生物工程研究所有限公司 |  | 北京理贝尔生物工程研究所有限公司 | 0 | 2023-05-22 18:02 | 挂网 | 2023-01-01 | 2024-01-01 | 2023-05-22 18:02
2305150934440571685 | 国家组织脊柱类耗材带量采购 | C03290509802002013480000682 | 椎间融合器 | （椎间融合器-Nest钛合金）长径21mm×39mm | RH-Ⅵ | 钛合金 | 椎间融合器 | 国械注准20153132360 |  | 北京理贝尔生物工程研究所有限公司 |  | 北京理贝尔生物工程研究所有限公司 | 0 | 2023-05-22 18:02 | 挂网 | 2023-01-01 | 2024-01-01 | 2023-05-22 18:02
2305150934440571686 | 国家组织脊柱类耗材带量采购 | C03290509802002013480000683 | 椎间融合器 | （椎间融合器-Nest钛合金）长径18mm×17mm | RH-Ⅵ | 钛合金 | 椎间融合器 | 国械注准20153132360 |  | 北京理贝尔生物工程研究所有限公司 |  | 北京理贝尔生物工程研究所有限公司 | 0 | 2023-05-22 18:02 | 挂网 | 2023-01-01 | 2024-01-01 | 2023-05-22 18:02
2305150934440571687 | 国家组织脊柱类耗材带量采购 | C03290509802002013480000684 | 椎间融合器 | （椎间融合器-Nest钛合金）短径14mm×25mm | RH-Ⅵ | 钛合金 | 椎间融合器 | 国械注准20153132360 |  | 北京理贝尔生物工程研究所有限公司 |  | 北京理贝尔生物工程研究所有限公司 | 0 | 2023-05-22 18:02 | 挂网 | 2023-01-01 | 2024-01-01 | 2023-05-22 18:02
2305150934440571688 | 国家组织脊柱类耗材带量采购 | C03290509802002013480000685 | 椎间融合器 | （椎间融合器-Nest钛合金）长径23mm×46mm | RH-Ⅵ | 钛合金 | 椎间融合器 | 国械注准20153132360 |  | 北京理贝尔生物工程研究所有限公司 |  | 北京理贝尔生物工程研究所有限公司 | 0 | 2023-05-22 18:02 | 挂网 | 2023-01-01 | 2024-01-01 | 2023-05-22 18:02
2305150934440571689 | 国家组织脊柱类耗材带量采购 | C03290509802002013480000686 | 椎间融合器 | （椎间融合器-Nest钛合金）短径16mm×19mm | RH-Ⅵ | 钛合金 | 椎间融合器 | 国械注准20153132360 |  | 北京理贝尔生物工程研究所有限公司 |  | 北京理贝尔生物工程研究所有限公司 | 0 | 2023-05-22 18:02 | 挂网 | 2023-01-01 | 2024-01-01 | 2023-05-22 18:02
2305150934440571690 | 国家组织脊柱类耗材带量采购 | C03290509802002013480000687 | 椎间融合器 | （椎间融合器-Nest钛合金）短径20mm×33mm | RH-Ⅵ | 钛合金 | 椎间融合器 | 国械注准20153132360 |  | 北京理贝尔生物工程研究所有限公司 |  | 北京理贝尔生物工程研究所有限公司 | 0 | 2023-05-22 18:02 | 挂网 | 2023-01-01 | 2024-01-01 | 2023-05-22 18:02
2305150934440571691 | 国家组织脊柱类耗材带量采购 | C03290509802002013480000688 | 椎间融合器 | （椎间融合器-Nest钛合金）长径27mm×49mm | RH-Ⅵ | 钛合金 | 椎间融合器 | 国械注准20153132360 |  | 北京理贝尔生物工程研究所有限公司 |  | 北京理贝尔生物工程研究所有限公司 | 0 | 2023-05-22 18:02 | 挂网 | 2023-01-01 | 2024-01-01 | 2023-05-22 18:02
2305150934440571692 | 国家组织脊柱类耗材带量采购 | C03290509802002013480000689 | 椎间融合器 | （椎间融合器-Nest钛合金）长径23mm×8mm | RH-Ⅵ | 钛合金 | 椎间融合器 | 国械注准20153132360 |  | 北京理贝尔生物工程研究所有限公司 |  | 北京理贝尔生物工程研究所有限公司 | 0 | 2023-05-22 18:02 | 挂网 | 2023-01-01 | 2024-01-01 | 2023-05-22 18:02
2305150934440571693 | 国家组织脊柱类耗材带量采购 | C03290509802002013480000690 | 椎间融合器 | （椎间融合器-Nest钛合金）长径23mm×40mm | RH-Ⅵ | 钛合金 | 椎间融合器 | 国械注准20153132360 |  | 北京理贝尔生物工程研究所有限公司 |  | 北京理贝尔生物工程研究所有限公司 | 0 | 2023-05-22 18:02 | 挂网 | 2023-01-01 | 2024-01-01 | 2023-05-22 18:02
2305150934440571694 | 国家组织脊柱类耗材带量采购 | C03290509802002013480000691 | 椎间融合器 | （椎间融合器-Nest钛合金）长径22mm×16mm | RH-Ⅵ | 钛合金 | 椎间融合器 | 国械注准20153132360 |  | 北京理贝尔生物工程研究所有限公司 |  | 北京理贝尔生物工程研究所有限公司 | 0 | 2023-05-22 18:02 | 挂网 | 2023-01-01 | 2024-01-01 | 2023-05-22 18:02
2305150934440571695 | 国家组织脊柱类耗材带量采购 | C03290509802002013480000692 | 椎间融合器 | （椎间融合器-Nest钛合金）短径19mm×26mm | RH-Ⅵ | 钛合金 | 椎间融合器 | 国械注准20153132360 |  | 北京理贝尔生物工程研究所有限公司 |  | 北京理贝尔生物工程研究所有限公司 | 0 | 2023-05-22 18:02 | 挂网 | 2023-01-01 | 2024-01-01 | 2023-05-22 18:02
2305150934440571696 | 国家组织脊柱类耗材带量采购 | C03290509802002013480000693 | 椎间融合器 | （椎间融合器-Nest钛合金）长径23mm×34mm | RH-Ⅵ | 钛合金 | 椎间融合器 | 国械注准20153132360 |  | 北京理贝尔生物工程研究所有限公司 |  | 北京理贝尔生物工程研究所有限公司 | 0 | 2023-05-22 18:02 | 挂网 | 2023-01-01 | 2024-01-01 | 2023-05-22 18:02
2305150934440571697 | 国家组织脊柱类耗材带量采购 | C03290509802002013480000694 | 椎间融合器 | （椎间融合器-Nest钛合金）短径19mm×36mm | RH-Ⅵ | 钛合金 | 椎间融合器 | 国械注准20153132360 |  | 北京理贝尔生物工程研究所有限公司 |  | 北京理贝尔生物工程研究所有限公司 | 0 | 2023-05-22 18:02 | 挂网 | 2023-01-01 | 2024-01-01 | 2023-05-22 18:02
2305150934440571698 | 国家组织脊柱类耗材带量采购 | C03290509802002013480000695 | 椎间融合器 | （椎间融合器-Nest钛合金）短径16mm×27mm | RH-Ⅵ | 钛合金 | 椎间融合器 | 国械注准20153132360 |  | 北京理贝尔生物工程研究所有限公司 |  | 北京理贝尔生物工程研究所有限公司 | 0 | 2023-05-22 18:02 | 挂网 | 2023-01-01 | 2024-01-01 | 2023-05-22 18:02
2305150934440571699 | 国家组织脊柱类耗材带量采购 | C03290509802002013480000696 | 椎间融合器 | （椎间融合器-Nest钛合金）短径14mm×17mm | RH-Ⅵ | 钛合金 | 椎间融合器 | 国械注准20153132360 |  | 北京理贝尔生物工程研究所有限公司 |  | 北京理贝尔生物工程研究所有限公司 | 0 | 2023-05-22 18:02 | 挂网 | 2023-01-01 | 2024-01-01 | 2023-05-22 18:02
2305150934440571700 | 国家组织脊柱类耗材带量采购 | C03290509802002013480000697 | 椎间融合器 | （椎间融合器-Nest钛合金）长径21mm×26mm | RH-Ⅵ | 钛合金 | 椎间融合器 | 国械注准20153132360 |  | 北京理贝尔生物工程研究所有限公司 |  | 北京理贝尔生物工程研究所有限公司 | 0 | 2023-05-22 18:02 | 挂网 | 2023-01-01 | 2024-01-01 | 2023-05-22 18:02
2305150934440571701 | 国家组织脊柱类耗材带量采购 | C03290509802002013480000698 | 椎间融合器 | （椎间融合器-Nest钛合金）长径27mm×17mm | RH-Ⅵ | 钛合金 | 椎间融合器 | 国械注准20153132360 |  | 北京理贝尔生物工程研究所有限公司 |  | 北京理贝尔生物工程研究所有限公司 | 0 | 2023-05-22 18:02 | 挂网 | 2023-01-01 | 2024-01-01 | 2023-05-22 18:02
2305150934440571702 | 国家组织脊柱类耗材带量采购 | C03290509802002013480000699 | 椎间融合器 | （椎间融合器-Nest钛合金）短径15mm×43mm | RH-Ⅵ | 钛合金 | 椎间融合器 | 国械注准20153132360 |  | 北京理贝尔生物工程研究所有限公司 |  | 北京理贝尔生物工程研究所有限公司 | 0 | 2023-05-22 18:02 | 挂网 | 2023-01-01 | 2024-01-01 | 2023-05-22 18:02
2305150934440571703 | 国家组织脊柱类耗材带量采购 | C03290509802002013480000700 | 椎间融合器 | （椎间融合器-Nest钛合金）长径14mm×22mm | RH-Ⅵ | 钛合金 | 椎间融合器 | 国械注准20153132360 |  | 北京理贝尔生物工程研究所有限公司 |  | 北京理贝尔生物工程研究所有限公司 | 0 | 2023-05-22 18:02 | 挂网 | 2023-01-01 | 2024-01-01 | 2023-05-22 18:02
2305150934440571704 | 国家组织脊柱类耗材带量采购 | C03290509802002013480000701 | 椎间融合器 | （椎间融合器-Nest钛合金）长径18mm×18mm | RH-Ⅵ | 钛合金 | 椎间融合器 | 国械注准20153132360 |  | 北京理贝尔生物工程研究所有限公司 |  | 北京理贝尔生物工程研究所有限公司 | 0 | 2023-05-22 18:02 | 挂网 | 2023-01-01 | 2024-01-01 | 2023-05-22 18:02
2305150934440571705 | 国家组织脊柱类耗材带量采购 | C03290509802002013480000702 | 椎间融合器 | （椎间融合器-Nest钛合金）长径17mm×29mm | RH-Ⅵ | 钛合金 | 椎间融合器 | 国械注准20153132360 |  | 北京理贝尔生物工程研究所有限公司 |  | 北京理贝尔生物工程研究所有限公司 | 0 | 2023-05-22 18:02 | 挂网 | 2023-01-01 | 2024-01-01 | 2023-05-22 18:02
2305150934440571706 | 国家组织脊柱类耗材带量采购 | C03290509802002013480000703 | 椎间融合器 | （椎间融合器-Nest钛合金）长径27mm×24mm | RH-Ⅵ | 钛合金 | 椎间融合器 | 国械注准20153132360 |  | 北京理贝尔生物工程研究所有限公司 |  | 北京理贝尔生物工程研究所有限公司 | 0 | 2023-05-22 18:02 | 挂网 | 2023-01-01 | 2024-01-01 | 2023-05-22 18:02
2305150934440571707 | 国家组织脊柱类耗材带量采购 | C03290509802002013480000704 | 椎间融合器 | （椎间融合器-Nest钛合金）长径16mm×42mm | RH-Ⅵ | 钛合金 | 椎间融合器 | 国械注准20153132360 |  | 北京理贝尔生物工程研究所有限公司 |  | 北京理贝尔生物工程研究所有限公司 | 0 | 2023-05-22 18:02 | 挂网 | 2023-01-01 | 2024-01-01 | 2023-05-22 18:02
2305150934440571708 | 国家组织脊柱类耗材带量采购 | C03290509802002013480000705 | 椎间融合器 | （椎间融合器-Nest钛合金）短径18mm×15mm | RH-Ⅵ | 钛合金 | 椎间融合器 | 国械注准20153132360 |  | 北京理贝尔生物工程研究所有限公司 |  | 北京理贝尔生物工程研究所有限公司 | 0 | 2023-05-22 18:02 | 挂网 | 2023-01-01 | 2024-01-01 | 2023-05-22 18:02
2305150934440571709 | 国家组织脊柱类耗材带量采购 | C03290509802002013480000706 | 椎间融合器 | （椎间融合器-Nest钛合金）短径16mm×33mm | RH-Ⅵ | 钛合金 | 椎间融合器 | 国械注准20153132360 |  | 北京理贝尔生物工程研究所有限公司 |  | 北京理贝尔生物工程研究所有限公司 | 0 | 2023-05-22 18:02 | 挂网 | 2023-01-01 | 2024-01-01 | 2023-05-22 18:02
2305150934440571710 | 国家组织脊柱类耗材带量采购 | C03290509802002013480000707 | 椎间融合器 | （椎间融合器-Nest钛合金）长径16mm×21mm | RH-Ⅵ | 钛合金 | 椎间融合器 | 国械注准20153132360 |  | 北京理贝尔生物工程研究所有限公司 |  | 北京理贝尔生物工程研究所有限公司 | 0 | 2023-05-22 18:02 | 挂网 | 2023-01-01 | 2024-01-01 | 2023-05-22 18:02
2305150934440571711 | 国家组织脊柱类耗材带量采购 | C03290509802002013480000708 | 椎间融合器 | （椎间融合器-Nest钛合金）长径26mm×44mm | RH-Ⅵ | 钛合金 | 椎间融合器 | 国械注准20153132360 |  | 北京理贝尔生物工程研究所有限公司 |  | 北京理贝尔生物工程研究所有限公司 | 0 | 2023-05-22 18:02 | 挂网 | 2023-01-01 | 2024-01-01 | 2023-05-22 18:02
2305150934440571712 | 国家组织脊柱类耗材带量采购 | C03290509802002013480000709 | 椎间融合器 | （椎间融合器-Nest钛合金）长径16mm×23mm | RH-Ⅵ | 钛合金 | 椎间融合器 | 国械注准20153132360 |  | 北京理贝尔生物工程研究所有限公司 |  | 北京理贝尔生物工程研究所有限公司 | 0 | 2023-05-22 18:02 | 挂网 | 2023-01-01 | 2024-01-01 | 2023-05-22 18:02
2305150934440571713 | 国家组织脊柱类耗材带量采购 | C03290509802002013480000710 | 椎间融合器 | （椎间融合器-Nest钛合金）长径27mm×7mm | RH-Ⅵ | 钛合金 | 椎间融合器 | 国械注准20153132360 |  | 北京理贝尔生物工程研究所有限公司 |  | 北京理贝尔生物工程研究所有限公司 | 0 | 2023-05-22 18:02 | 挂网 | 2023-01-01 | 2024-01-01 | 2023-05-22 18:02
2305150934440571714 | 国家组织脊柱类耗材带量采购 | C03290509802002013480000711 | 椎间融合器 | （椎间融合器-Nest钛合金）短径18mm×14mm | RH-Ⅵ | 钛合金 | 椎间融合器 | 国械注准20153132360 |  | 北京理贝尔生物工程研究所有限公司 |  | 北京理贝尔生物工程研究所有限公司 | 0 | 2023-05-22 18:02 | 挂网 | 2023-01-01 | 2024-01-01 | 2023-05-22 18:02
2305150934440571715 | 国家组织脊柱类耗材带量采购 | C03290509802002013480000712 | 椎间融合器 | （椎间融合器-Nest钛合金）短径14mm×21mm | RH-Ⅵ | 钛合金 | 椎间融合器 | 国械注准20153132360 |  | 北京理贝尔生物工程研究所有限公司 |  | 北京理贝尔生物工程研究所有限公司 | 0 | 2023-05-22 18:02 | 挂网 | 2023-01-01 | 2024-01-01 | 2023-05-22 18:02
2305150934440571716 | 国家组织脊柱类耗材带量采购 | C03290509802002013480000713 | 椎间融合器 | （椎间融合器-Nest钛合金）长径14mm×9mm | RH-Ⅵ | 钛合金 | 椎间融合器 | 国械注准20153132360 |  | 北京理贝尔生物工程研究所有限公司 |  | 北京理贝尔生物工程研究所有限公司 | 0 | 2023-05-22 18:02 | 挂网 | 2023-01-01 | 2024-01-01 | 2023-05-22 18:02
2305150934440571717 | 国家组织脊柱类耗材带量采购 | C03290509802002013480000714 | 椎间融合器 | （椎间融合器-Nest钛合金）短径19mm×13mm | RH-Ⅵ | 钛合金 | 椎间融合器 | 国械注准20153132360 |  | 北京理贝尔生物工程研究所有限公司 |  | 北京理贝尔生物工程研究所有限公司 | 0 | 2023-05-22 18:02 | 挂网 | 2023-01-01 | 2024-01-01 | 2023-05-22 18:02
2305150934440571718 | 国家组织脊柱类耗材带量采购 | C03290509802002013480000715 | 椎间融合器 | （椎间融合器-Nest钛合金）长径19mm×50mm | RH-Ⅵ | 钛合金 | 椎间融合器 | 国械注准20153132360 |  | 北京理贝尔生物工程研究所有限公司 |  | 北京理贝尔生物工程研究所有限公司 | 0 | 2023-05-22 18:02 | 挂网 | 2023-01-01 | 2024-01-01 | 2023-05-22 18:02
2305150934440571719 | 国家组织脊柱类耗材带量采购 | C03290509802002013480000716 | 椎间融合器 | （椎间融合器-Nest钛合金）长径19mm×31mm | RH-Ⅵ | 钛合金 | 椎间融合器 | 国械注准20153132360 |  | 北京理贝尔生物工程研究所有限公司 |  | 北京理贝尔生物工程研究所有限公司 | 0 | 2023-05-22 18:02 | 挂网 | 2023-01-01 | 2024-01-01 | 2023-05-22 18:02
2305150934440571720 | 国家组织脊柱类耗材带量采购 | C03290509802002013480000717 | 椎间融合器 | （椎间融合器-Nest钛合金）短径16mm×24mm | RH-Ⅵ | 钛合金 | 椎间融合器 | 国械注准20153132360 |  | 北京理贝尔生物工程研究所有限公司 |  | 北京理贝尔生物工程研究所有限公司 | 0 | 2023-05-22 18:02 | 挂网 | 2023-01-01 | 2024-01-01 | 2023-05-22 18:02
2305150934440571721 | 国家组织脊柱类耗材带量采购 | C03290509802002013480000718 | 椎间融合器 | （椎间融合器-Nest钛合金）长径22mm×28mm | RH-Ⅵ | 钛合金 | 椎间融合器 | 国械注准20153132360 |  | 北京理贝尔生物工程研究所有限公司 |  | 北京理贝尔生物工程研究所有限公司 | 0 | 2023-05-22 18:02 | 挂网 | 2023-01-01 | 2024-01-01 | 2023-05-22 18:02
2305150934440571722 | 国家组织脊柱类耗材带量采购 | C03290509802002013480000719 | 椎间融合器 | （椎间融合器-Nest钛合金）长径23mm×10mm | RH-Ⅵ | 钛合金 | 椎间融合器 | 国械注准20153132360 |  | 北京理贝尔生物工程研究所有限公司 |  | 北京理贝尔生物工程研究所有限公司 | 0 | 2023-05-22 18:02 | 挂网 | 2023-01-01 | 2024-01-01 | 2023-05-22 18:02
2305150934440571723 | 国家组织脊柱类耗材带量采购 | C03290509802002013480000720 | 椎间融合器 | （椎间融合器-Nest钛合金）长径30mm×46mm | RH-Ⅵ | 钛合金 | 椎间融合器 | 国械注准20153132360 |  | 北京理贝尔生物工程研究所有限公司 |  | 北京理贝尔生物工程研究所有限公司 | 0 | 2023-05-22 18:02 | 挂网 | 2023-01-01 | 2024-01-01 | 2023-05-22 18:02
2305150934440571724 | 国家组织脊柱类耗材带量采购 | C03290509802002013480000721 | 椎间融合器 | （椎间融合器-Nest钛合金）长径16mm×18mm | RH-Ⅵ | 钛合金 | 椎间融合器 | 国械注准20153132360 |  | 北京理贝尔生物工程研究所有限公司 |  | 北京理贝尔生物工程研究所有限公司 | 0 | 2023-05-22 18:02 | 挂网 | 2023-01-01 | 2024-01-01 | 2023-05-22 18:02
2305150934440571725 | 国家组织脊柱类耗材带量采购 | C03290509802002013480000722 | 椎间融合器 | （椎间融合器-Nest钛合金）长径22mm×43mm | RH-Ⅵ | 钛合金 | 椎间融合器 | 国械注准20153132360 |  | 北京理贝尔生物工程研究所有限公司 |  | 北京理贝尔生物工程研究所有限公司 | 0 | 2023-05-22 18:02 | 挂网 | 2023-01-01 | 2024-01-01 | 2023-05-22 18:02
2305150934440571726 | 国家组织脊柱类耗材带量采购 | C03290509802002013480000723 | 椎间融合器 | （椎间融合器-Nest钛合金）长径16mm×20mm | RH-Ⅵ | 钛合金 | 椎间融合器 | 国械注准20153132360 |  | 北京理贝尔生物工程研究所有限公司 |  | 北京理贝尔生物工程研究所有限公司 | 0 | 2023-05-22 18:02 | 挂网 | 2023-01-01 | 2024-01-01 | 2023-05-22 18:02
2305150934440571727 | 国家组织脊柱类耗材带量采购 | C03290509802002013480000724 | 椎间融合器 | （椎间融合器-Nest钛合金）短径14mm×15mm | RH-Ⅵ | 钛合金 | 椎间融合器 | 国械注准20153132360 |  | 北京理贝尔生物工程研究所有限公司 |  | 北京理贝尔生物工程研究所有限公司 | 0 | 2023-05-22 18:02 | 挂网 | 2023-01-01 | 2024-01-01 | 2023-05-22 18:02
2305150934440571728 | 国家组织脊柱类耗材带量采购 | C03290509802002013480000725 | 椎间融合器 | （椎间融合器-Nest钛合金）长径19mm×12mm | RH-Ⅵ | 钛合金 | 椎间融合器 | 国械注准20153132360 |  | 北京理贝尔生物工程研究所有限公司 |  | 北京理贝尔生物工程研究所有限公司 | 0 | 2023-05-22 18:02 | 挂网 | 2023-01-01 | 2024-01-01 | 2023-05-22 18:02
2305150934440571729 | 国家组织脊柱类耗材带量采购 | C03290509802002013480000726 | 椎间融合器 | （椎间融合器-Nest钛合金）长径28mm×10mm | RH-Ⅵ | 钛合金 | 椎间融合器 | 国械注准20153132360 |  | 北京理贝尔生物工程研究所有限公司 |  | 北京理贝尔生物工程研究所有限公司 | 0 | 2023-05-22 18:02 | 挂网 | 2023-01-01 | 2024-01-01 | 2023-05-22 18:02
2305150934440571730 | 国家组织脊柱类耗材带量采购 | C03290509802002013480000727 | 椎间融合器 | （椎间融合器-Nest钛合金）长径25mm×30mm | RH-Ⅵ | 钛合金 | 椎间融合器 | 国械注准20153132360 |  | 北京理贝尔生物工程研究所有限公司 |  | 北京理贝尔生物工程研究所有限公司 | 0 | 2023-05-22 18:02 | 挂网 | 2023-01-01 | 2024-01-01 | 2023-05-22 18:02
2305150934440571731 | 国家组织脊柱类耗材带量采购 | C03290509802002013480000728 | 椎间融合器 | （椎间融合器-Nest钛合金）长径21mm×11mm | RH-Ⅵ | 钛合金 | 椎间融合器 | 国械注准20153132360 |  | 北京理贝尔生物工程研究所有限公司 |  | 北京理贝尔生物工程研究所有限公司 | 0 | 2023-05-22 18:02 | 挂网 | 2023-01-01 | 2024-01-01 | 2023-05-22 18:02
2305150934440571732 | 国家组织脊柱类耗材带量采购 | C03290509802002013480000729 | 椎间融合器 | （椎间融合器-Nest钛合金）长径26mm×28mm | RH-Ⅵ | 钛合金 | 椎间融合器 | 国械注准20153132360 |  | 北京理贝尔生物工程研究所有限公司 |  | 北京理贝尔生物工程研究所有限公司 | 0 | 2023-05-22 18:02 | 挂网 | 2023-01-01 | 2024-01-01 | 2023-05-22 18:02
2305150934440571733 | 国家组织脊柱类耗材带量采购 | C03290509802002013480000730 | 椎间融合器 | （椎间融合器-Nest钛合金）短径19mm×29mm | RH-Ⅵ | 钛合金 | 椎间融合器 | 国械注准20153132360 |  | 北京理贝尔生物工程研究所有限公司 |  | 北京理贝尔生物工程研究所有限公司 | 0 | 2023-05-22 18:02 | 挂网 | 2023-01-01 | 2024-01-01 | 2023-05-22 18:02
2305150934440571734 | 国家组织脊柱类耗材带量采购 | C03290509802002013480000731 | 椎间融合器 | （椎间融合器-Nest钛合金）长径14mm×36mm | RH-Ⅵ | 钛合金 | 椎间融合器 | 国械注准20153132360 |  | 北京理贝尔生物工程研究所有限公司 |  | 北京理贝尔生物工程研究所有限公司 | 0 | 2023-05-22 18:02 | 挂网 | 2023-01-01 | 2024-01-01 | 2023-05-22 18:02
2305150934440571735 | 国家组织脊柱类耗材带量采购 | C03290509802002013480000732 | 椎间融合器 | （椎间融合器-Nest钛合金）长径29mm×15mm | RH-Ⅵ | 钛合金 | 椎间融合器 | 国械注准20153132360 |  | 北京理贝尔生物工程研究所有限公司 |  | 北京理贝尔生物工程研究所有限公司 | 0 | 2023-05-22 18:02 | 挂网 | 2023-01-01 | 2024-01-01 | 2023-05-22 18:02
2305150934440571736 | 国家组织脊柱类耗材带量采购 | C03290509802002013480000733 | 椎间融合器 | （椎间融合器-Nest钛合金）短径16mm×20mm | RH-Ⅵ | 钛合金 | 椎间融合器 | 国械注准20153132360 |  | 北京理贝尔生物工程研究所有限公司 |  | 北京理贝尔生物工程研究所有限公司 | 0 | 2023-05-22 18:02 | 挂网 | 2023-01-01 | 2024-01-01 | 2023-05-22 18:02
2305150934440571737 | 国家组织脊柱类耗材带量采购 | C03290509802002013480000734 | 椎间融合器 | （椎间融合器-Nest钛合金）短径18mm×38mm | RH-Ⅵ | 钛合金 | 椎间融合器 | 国械注准20153132360 |  | 北京理贝尔生物工程研究所有限公司 |  | 北京理贝尔生物工程研究所有限公司 | 0 | 2023-05-22 18:02 | 挂网 | 2023-01-01 | 2024-01-01 | 2023-05-22 18:02
2305150934440571738 | 国家组织脊柱类耗材带量采购 | C03290509802002013480000735 | 椎间融合器 | （椎间融合器-Nest钛合金）长径25mm×29mm | RH-Ⅵ | 钛合金 | 椎间融合器 | 国械注准20153132360 |  | 北京理贝尔生物工程研究所有限公司 |  | 北京理贝尔生物工程研究所有限公司 | 0 | 2023-05-22 18:02 | 挂网 | 2023-01-01 | 2024-01-01 | 2023-05-22 18:02
2305150934440571739 | 国家组织脊柱类耗材带量采购 | C03290509802002013480000736 | 椎间融合器 | （椎间融合器-Nest钛合金）长径15mm×14mm | RH-Ⅵ | 钛合金 | 椎间融合器 | 国械注准20153132360 |  | 北京理贝尔生物工程研究所有限公司 |  | 北京理贝尔生物工程研究所有限公司 | 0 | 2023-05-22 18:02 | 挂网 | 2023-01-01 | 2024-01-01 | 2023-05-22 18:02
2305150934440571740 | 国家组织脊柱类耗材带量采购 | C03290509802002013480000737 | 椎间融合器 | （椎间融合器-Nest钛合金）长径23mm×20mm | RH-Ⅵ | 钛合金 | 椎间融合器 | 国械注准20153132360 |  | 北京理贝尔生物工程研究所有限公司 |  | 北京理贝尔生物工程研究所有限公司 | 0 | 2023-05-22 18:02 | 挂网 | 2023-01-01 | 2024-01-01 | 2023-05-22 18:02
2305150934440571741 | 国家组织脊柱类耗材带量采购 | C03290509802002013480000738 | 椎间融合器 | （椎间融合器-Nest钛合金）长径29mm×14mm | RH-Ⅵ | 钛合金 | 椎间融合器 | 国械注准20153132360 |  | 北京理贝尔生物工程研究所有限公司 |  | 北京理贝尔生物工程研究所有限公司 | 0 | 2023-05-22 18:02 | 挂网 | 2023-01-01 | 2024-01-01 | 2023-05-22 18:02
2305150934440571742 | 国家组织脊柱类耗材带量采购 | C03290509802002013480000739 | 椎间融合器 | （椎间融合器-Nest钛合金）长径14mm×8mm | RH-Ⅵ | 钛合金 | 椎间融合器 | 国械注准20153132360 |  | 北京理贝尔生物工程研究所有限公司 |  | 北京理贝尔生物工程研究所有限公司 | 0 | 2023-05-22 18:02 | 挂网 | 2023-01-01 | 2024-01-01 | 2023-05-22 18:02
2305150934440571743 | 国家组织脊柱类耗材带量采购 | C03290509802002013480000740 | 椎间融合器 | （椎间融合器-Nest钛合金）长径21mm×35mm | RH-Ⅵ | 钛合金 | 椎间融合器 | 国械注准20153132360 |  | 北京理贝尔生物工程研究所有限公司 |  | 北京理贝尔生物工程研究所有限公司 | 0 | 2023-05-22 18:02 | 挂网 | 2023-01-01 | 2024-01-01 | 2023-05-22 18:02
2305150934440571744 | 国家组织脊柱类耗材带量采购 | C03290509802002013480000741 | 椎间融合器 | （椎间融合器-Nest钛合金）长径21mm×34mm | RH-Ⅵ | 钛合金 | 椎间融合器 | 国械注准20153132360 |  | 北京理贝尔生物工程研究所有限公司 |  | 北京理贝尔生物工程研究所有限公司 | 0 | 2023-05-22 18:02 | 挂网 | 2023-01-01 | 2024-01-01 | 2023-05-22 18:02
2305150934440571745 | 国家组织脊柱类耗材带量采购 | C03290509802002013480000742 | 椎间融合器 | （椎间融合器-Nest钛合金）长径28mm×42mm | RH-Ⅵ | 钛合金 | 椎间融合器 | 国械注准20153132360 |  | 北京理贝尔生物工程研究所有限公司 |  | 北京理贝尔生物工程研究所有限公司 | 0 | 2023-05-22 18:02 | 挂网 | 2023-01-01 | 2024-01-01 | 2023-05-22 18:02
2305150934440571746 | 国家组织脊柱类耗材带量采购 | C03290509802002013480000743 | 椎间融合器 | （椎间融合器-Nest钛合金）长径21mm×9mm | RH-Ⅵ | 钛合金 | 椎间融合器 | 国械注准20153132360 |  | 北京理贝尔生物工程研究所有限公司 |  | 北京理贝尔生物工程研究所有限公司 | 0 | 2023-05-22 18:02 | 挂网 | 2023-01-01 | 2024-01-01 | 2023-05-22 18:02
2305150934440571747 | 国家组织脊柱类耗材带量采购 | C03290509802002013480000744 | 椎间融合器 | （椎间融合器-Nest钛合金）长径27mm×19mm | RH-Ⅵ | 钛合金 | 椎间融合器 | 国械注准20153132360 |  | 北京理贝尔生物工程研究所有限公司 |  | 北京理贝尔生物工程研究所有限公司 | 0 | 2023-05-22 18:02 | 挂网 | 2023-01-01 | 2024-01-01 | 2023-05-22 18:02
2305150934440571748 | 国家组织脊柱类耗材带量采购 | C03290509802002013480000745 | 椎间融合器 | （椎间融合器-Nest钛合金）长径16mm×17mm | RH-Ⅵ | 钛合金 | 椎间融合器 | 国械注准20153132360 |  | 北京理贝尔生物工程研究所有限公司 |  | 北京理贝尔生物工程研究所有限公司 | 0 | 2023-05-22 18:02 | 挂网 | 2023-01-01 | 2024-01-01 | 2023-05-22 18:02
2305150934440571749 | 国家组织脊柱类耗材带量采购 | C03290509802002013480000746 | 椎间融合器 | （椎间融合器-Nest钛合金）长径24mm×22mm | RH-Ⅵ | 钛合金 | 椎间融合器 | 国械注准20153132360 |  | 北京理贝尔生物工程研究所有限公司 |  | 北京理贝尔生物工程研究所有限公司 | 0 | 2023-05-22 18:02 | 挂网 | 2023-01-01 | 2024-01-01 | 2023-05-22 18:02
2305150934440571750 | 国家组织脊柱类耗材带量采购 | C03290509802002013480000747 | 椎间融合器 | （椎间融合器-Nest钛合金）长径29mm×40mm | RH-Ⅵ | 钛合金 | 椎间融合器 | 国械注准20153132360 |  | 北京理贝尔生物工程研究所有限公司 |  | 北京理贝尔生物工程研究所有限公司 | 0 | 2023-05-22 18:02 | 挂网 | 2023-01-01 | 2024-01-01 | 2023-05-22 18:02
2305150934440571751 | 国家组织脊柱类耗材带量采购 | C03290509802002013480000748 | 椎间融合器 | （椎间融合器-Nest钛合金）长径30mm×37mm | RH-Ⅵ | 钛合金 | 椎间融合器 | 国械注准20153132360 |  | 北京理贝尔生物工程研究所有限公司 |  | 北京理贝尔生物工程研究所有限公司 | 0 | 2023-05-22 18:02 | 挂网 | 2023-01-01 | 2024-01-01 | 2023-05-22 18:02
2305150934440571752 | 国家组织脊柱类耗材带量采购 | C03290509802002013480000749 | 椎间融合器 | （椎间融合器-Nest钛合金）长径26mm×10mm | RH-Ⅵ | 钛合金 | 椎间融合器 | 国械注准20153132360 |  | 北京理贝尔生物工程研究所有限公司 |  | 北京理贝尔生物工程研究所有限公司 | 0 | 2023-05-22 18:02 | 挂网 | 2023-01-01 | 2024-01-01 | 2023-05-22 18:02
2305150934440571753 | 国家组织脊柱类耗材带量采购 | C03290509802002013480000750 | 椎间融合器 | （椎间融合器-Nest钛合金）长径24mm×44mm | RH-Ⅵ | 钛合金 | 椎间融合器 | 国械注准20153132360 |  | 北京理贝尔生物工程研究所有限公司 |  | 北京理贝尔生物工程研究所有限公司 | 0 | 2023-05-22 18:02 | 挂网 | 2023-01-01 | 2024-01-01 | 2023-05-22 18:02
2305150934440571754 | 国家组织脊柱类耗材带量采购 | C03290509802002013480000751 | 椎间融合器 | （椎间融合器-Nest钛合金）长径16mm×32mm | RH-Ⅵ | 钛合金 | 椎间融合器 | 国械注准20153132360 |  | 北京理贝尔生物工程研究所有限公司 |  | 北京理贝尔生物工程研究所有限公司 | 0 | 2023-05-22 18:02 | 挂网 | 2023-01-01 | 2024-01-01 | 2023-05-22 18:02
2305150934440571755 | 国家组织脊柱类耗材带量采购 | C03290509802002013480000752 | 椎间融合器 | （椎间融合器-Nest钛合金）短径17mm×41mm | RH-Ⅵ | 钛合金 | 椎间融合器 | 国械注准20153132360 |  | 北京理贝尔生物工程研究所有限公司 |  | 北京理贝尔生物工程研究所有限公司 | 0 | 2023-05-22 18:02 | 挂网 | 2023-01-01 | 2024-01-01 | 2023-05-22 18:02
2305150934440571756 | 国家组织脊柱类耗材带量采购 | C03290509802002013480000753 | 椎间融合器 | （椎间融合器-Nest钛合金）长径30mm×6mm | RH-Ⅵ | 钛合金 | 椎间融合器 | 国械注准20153132360 |  | 北京理贝尔生物工程研究所有限公司 |  | 北京理贝尔生物工程研究所有限公司 | 0 | 2023-05-22 18:02 | 挂网 | 2023-01-01 | 2024-01-01 | 2023-05-22 18:02
2305150934440571757 | 国家组织脊柱类耗材带量采购 | C03290509802002013480000754 | 椎间融合器 | （椎间融合器-Nest钛合金）长径22mm×18mm | RH-Ⅵ | 钛合金 | 椎间融合器 | 国械注准20153132360 |  | 北京理贝尔生物工程研究所有限公司 |  | 北京理贝尔生物工程研究所有限公司 | 0 | 2023-05-22 18:02 | 挂网 | 2023-01-01 | 2024-01-01 | 2023-05-22 18:02
2305150934440571758 | 国家组织脊柱类耗材带量采购 | C03290509802002013480000755 | 椎间融合器 | （椎间融合器-Nest钛合金）短径20mm×27mm | RH-Ⅵ | 钛合金 | 椎间融合器 | 国械注准20153132360 |  | 北京理贝尔生物工程研究所有限公司 |  | 北京理贝尔生物工程研究所有限公司 | 0 | 2023-05-22 18:02 | 挂网 | 2023-01-01 | 2024-01-01 | 2023-05-22 18:02
2305150934440571759 | 国家组织脊柱类耗材带量采购 | C03290509802002013480000756 | 椎间融合器 | （椎间融合器-Nest钛合金）短径20mm×43mm | RH-Ⅵ | 钛合金 | 椎间融合器 | 国械注准20153132360 |  | 北京理贝尔生物工程研究所有限公司 |  | 北京理贝尔生物工程研究所有限公司 | 0 | 2023-05-22 18:02 | 挂网 | 2023-01-01 | 2024-01-01 | 2023-05-22 18:02
2305150934440571760 | 国家组织脊柱类耗材带量采购 | C03290509802002013480000757 | 椎间融合器 | （椎间融合器-Nest钛合金）短径20mm×11mm | RH-Ⅵ | 钛合金 | 椎间融合器 | 国械注准20153132360 |  | 北京理贝尔生物工程研究所有限公司 |  | 北京理贝尔生物工程研究所有限公司 | 0 | 2023-05-22 18:02 | 挂网 | 2023-01-01 | 2024-01-01 | 2023-05-22 18:02
2305150934440571761 | 国家组织脊柱类耗材带量采购 | C03290509802002013480000758 | 椎间融合器 | （椎间融合器-Nest钛合金）长径15mm×49mm | RH-Ⅵ | 钛合金 | 椎间融合器 | 国械注准20153132360 |  | 北京理贝尔生物工程研究所有限公司 |  | 北京理贝尔生物工程研究所有限公司 | 0 | 2023-05-22 18:02 | 挂网 | 2023-01-01 | 2024-01-01 | 2023-05-22 18:02
2305150934440571762 | 国家组织脊柱类耗材带量采购 | C03290509802002013480000759 | 椎间融合器 | （椎间融合器-Nest钛合金）短径19mm×48mm | RH-Ⅵ | 钛合金 | 椎间融合器 | 国械注准20153132360 |  | 北京理贝尔生物工程研究所有限公司 |  | 北京理贝尔生物工程研究所有限公司 | 0 | 2023-05-22 18:02 | 挂网 | 2023-01-01 | 2024-01-01 | 2023-05-22 18:02
2305150934440571763 | 国家组织脊柱类耗材带量采购 | C03290509802002013480000760 | 椎间融合器 | （椎间融合器-Nest钛合金）长径23mm×24mm | RH-Ⅵ | 钛合金 | 椎间融合器 | 国械注准20153132360 |  | 北京理贝尔生物工程研究所有限公司 |  | 北京理贝尔生物工程研究所有限公司 | 0 | 2023-05-22 18:02 | 挂网 | 2023-01-01 | 2024-01-01 | 2023-05-22 18:02
2305150934440571764 | 国家组织脊柱类耗材带量采购 | C03290509802002013480000761 | 椎间融合器 | （椎间融合器-Nest钛合金）短径14mm×34mm | RH-Ⅵ | 钛合金 | 椎间融合器 | 国械注准20153132360 |  | 北京理贝尔生物工程研究所有限公司 |  | 北京理贝尔生物工程研究所有限公司 | 0 | 2023-05-22 18:02 | 挂网 | 2023-01-01 | 2024-01-01 | 2023-05-22 18:02
2305150934440571765 | 国家组织脊柱类耗材带量采购 | C03290509802002013480000762 | 椎间融合器 | （椎间融合器-Nest钛合金）长径30mm×35mm | RH-Ⅵ | 钛合金 | 椎间融合器 | 国械注准20153132360 |  | 北京理贝尔生物工程研究所有限公司 |  | 北京理贝尔生物工程研究所有限公司 | 0 | 2023-05-22 18:02 | 挂网 | 2023-01-01 | 2024-01-01 | 2023-05-22 18:02
2305150934440571766 | 国家组织脊柱类耗材带量采购 | C03290509802002013480000763 | 椎间融合器 | （椎间融合器-Nest钛合金）长径14mm×7mm | RH-Ⅵ | 钛合金 | 椎间融合器 | 国械注准20153132360 |  | 北京理贝尔生物工程研究所有限公司 |  | 北京理贝尔生物工程研究所有限公司 | 0 | 2023-05-22 18:02 | 挂网 | 2023-01-01 | 2024-01-01 | 2023-05-22 18:02
2305150934440571767 | 国家组织脊柱类耗材带量采购 | C03290509802002013480000764 | 椎间融合器 | （椎间融合器-Nest钛合金）长径27mm×27mm | RH-Ⅵ | 钛合金 | 椎间融合器 | 国械注准20153132360 |  | 北京理贝尔生物工程研究所有限公司 |  | 北京理贝尔生物工程研究所有限公司 | 0 | 2023-05-22 18:02 | 挂网 | 2023-01-01 | 2024-01-01 | 2023-05-22 18:02
2305150934440571768 | 国家组织脊柱类耗材带量采购 | C03290509802002013480000765 | 椎间融合器 | （椎间融合器-Nest钛合金）长径27mm×8mm | RH-Ⅵ | 钛合金 | 椎间融合器 | 国械注准20153132360 |  | 北京理贝尔生物工程研究所有限公司 |  | 北京理贝尔生物工程研究所有限公司 | 0 | 2023-05-22 18:02 | 挂网 | 2023-01-01 | 2024-01-01 | 2023-05-22 18:02
2305150934440571769 | 国家组织脊柱类耗材带量采购 | C03290509802002013480000766 | 椎间融合器 | （椎间融合器-Nest钛合金）长径25mm×47mm | RH-Ⅵ | 钛合金 | 椎间融合器 | 国械注准20153132360 |  | 北京理贝尔生物工程研究所有限公司 |  | 北京理贝尔生物工程研究所有限公司 | 0 | 2023-05-22 18:02 | 挂网 | 2023-01-01 | 2024-01-01 | 2023-05-22 18:02
2305150934440571770 | 国家组织脊柱类耗材带量采购 | C03290509802002013480000767 | 椎间融合器 | （椎间融合器-Nest钛合金）长径20mm×29mm | RH-Ⅵ | 钛合金 | 椎间融合器 | 国械注准20153132360 |  | 北京理贝尔生物工程研究所有限公司 |  | 北京理贝尔生物工程研究所有限公司 | 0 | 2023-05-22 18:02 | 挂网 | 2023-01-01 | 2024-01-01 | 2023-05-22 18:02
2305150934440571771 | 国家组织脊柱类耗材带量采购 | C03290509802002013480000768 | 椎间融合器 | （椎间融合器-Nest钛合金）长径21mm×48mm | RH-Ⅵ | 钛合金 | 椎间融合器 | 国械注准20153132360 |  | 北京理贝尔生物工程研究所有限公司 |  | 北京理贝尔生物工程研究所有限公司 | 0 | 2023-05-22 18:02 | 挂网 | 2023-01-01 | 2024-01-01 | 2023-05-22 18:02
2305150934440571772 | 国家组织脊柱类耗材带量采购 | C03290509802002013480000769 | 椎间融合器 | （椎间融合器-Nest钛合金）短径16mm×10mm | RH-Ⅵ | 钛合金 | 椎间融合器 | 国械注准20153132360 |  | 北京理贝尔生物工程研究所有限公司 |  | 北京理贝尔生物工程研究所有限公司 | 0 | 2023-05-22 18:02 | 挂网 | 2023-01-01 | 2024-01-01 | 2023-05-22 18:02
2305150934440571773 | 国家组织脊柱类耗材带量采购 | C03290509802002013480000770 | 椎间融合器 | （椎间融合器-Nest钛合金）短径14mm×38mm | RH-Ⅵ | 钛合金 | 椎间融合器 | 国械注准20153132360 |  | 北京理贝尔生物工程研究所有限公司 |  | 北京理贝尔生物工程研究所有限公司 | 0 | 2023-05-22 18:02 | 挂网 | 2023-01-01 | 2024-01-01 | 2023-05-22 18:02
2305150934440571774 | 国家组织脊柱类耗材带量采购 | C03290509802002013480000771 | 椎间融合器 | （椎间融合器-Nest钛合金）短径16mm×42mm | RH-Ⅵ | 钛合金 | 椎间融合器 | 国械注准20153132360 |  | 北京理贝尔生物工程研究所有限公司 |  | 北京理贝尔生物工程研究所有限公司 | 0 | 2023-05-22 18:02 | 挂网 | 2023-01-01 | 2024-01-01 | 2023-05-22 18:02
2305150934440571775 | 国家组织脊柱类耗材带量采购 | C03290509802002013480000772 | 椎间融合器 | （椎间融合器-Nest钛合金）长径18mm×29mm | RH-Ⅵ | 钛合金 | 椎间融合器 | 国械注准20153132360 |  | 北京理贝尔生物工程研究所有限公司 |  | 北京理贝尔生物工程研究所有限公司 | 0 | 2023-05-22 18:02 | 挂网 | 2023-01-01 | 2024-01-01 | 2023-05-22 18:02
2305150934440571776 | 国家组织脊柱类耗材带量采购 | C03290509802002013480000773 | 椎间融合器 | （椎间融合器-Nest钛合金）长径23mm×36mm | RH-Ⅵ | 钛合金 | 椎间融合器 | 国械注准20153132360 |  | 北京理贝尔生物工程研究所有限公司 |  | 北京理贝尔生物工程研究所有限公司 | 0 | 2023-05-22 18:02 | 挂网 | 2023-01-01 | 2024-01-01 | 2023-05-22 18:02
2305150934440571777 | 国家组织脊柱类耗材带量采购 | C03290509802002013480000774 | 椎间融合器 | （椎间融合器-Nest钛合金）短径16mm×47mm | RH-Ⅵ | 钛合金 | 椎间融合器 | 国械注准20153132360 |  | 北京理贝尔生物工程研究所有限公司 |  | 北京理贝尔生物工程研究所有限公司 | 0 | 2023-05-22 18:02 | 挂网 | 2023-01-01 | 2024-01-01 | 2023-05-22 18:02
2305150934440571778 | 国家组织脊柱类耗材带量采购 | C03290509802002013480000775 | 椎间融合器 | （椎间融合器-Nest钛合金）长径29mm×23mm | RH-Ⅵ | 钛合金 | 椎间融合器 | 国械注准20153132360 |  | 北京理贝尔生物工程研究所有限公司 |  | 北京理贝尔生物工程研究所有限公司 | 0 | 2023-05-22 18:02 | 挂网 | 2023-01-01 | 2024-01-01 | 2023-05-22 18:02
2305150934440571779 | 国家组织脊柱类耗材带量采购 | C03290509802002013480000776 | 椎间融合器 | （椎间融合器-Nest钛合金）长径25mm×37mm | RH-Ⅵ | 钛合金 | 椎间融合器 | 国械注准20153132360 |  | 北京理贝尔生物工程研究所有限公司 |  | 北京理贝尔生物工程研究所有限公司 | 0 | 2023-05-22 18:02 | 挂网 | 2023-01-01 | 2024-01-01 | 2023-05-22 18:02
2305150934440571780 | 国家组织脊柱类耗材带量采购 | C03290509802002013480000777 | 椎间融合器 | （椎间融合器-Nest钛合金）短径18mm×36mm | RH-Ⅵ | 钛合金 | 椎间融合器 | 国械注准20153132360 |  | 北京理贝尔生物工程研究所有限公司 |  | 北京理贝尔生物工程研究所有限公司 | 0 | 2023-05-22 18:02 | 挂网 | 2023-01-01 | 2024-01-01 | 2023-05-22 18:02
2305150934440571781 | 国家组织脊柱类耗材带量采购 | C03290509802002013480000778 | 椎间融合器 | （椎间融合器-Nest钛合金）长径22mm×20mm | RH-Ⅵ | 钛合金 | 椎间融合器 | 国械注准20153132360 |  | 北京理贝尔生物工程研究所有限公司 |  | 北京理贝尔生物工程研究所有限公司 | 0 | 2023-05-22 18:02 | 挂网 | 2023-01-01 | 2024-01-01 | 2023-05-22 18:02
2305150934440571782 | 国家组织脊柱类耗材带量采购 | C03290509802002013480000779 | 椎间融合器 | （椎间融合器-Nest钛合金）短径19mm×31mm | RH-Ⅵ | 钛合金 | 椎间融合器 | 国械注准20153132360 |  | 北京理贝尔生物工程研究所有限公司 |  | 北京理贝尔生物工程研究所有限公司 | 0 | 2023-05-22 18:02 | 挂网 | 2023-01-01 | 2024-01-01 | 2023-05-22 18:02
2305150934440571783 | 国家组织脊柱类耗材带量采购 | C03290509802002013480000780 | 椎间融合器 | （椎间融合器-Nest钛合金）短径15mm×30mm | RH-Ⅵ | 钛合金 | 椎间融合器 | 国械注准20153132360 |  | 北京理贝尔生物工程研究所有限公司 |  | 北京理贝尔生物工程研究所有限公司 | 0 | 2023-05-22 18:02 | 挂网 | 2023-01-01 | 2024-01-01 | 2023-05-22 18:02
2305150934440571784 | 国家组织脊柱类耗材带量采购 | C03290509802002013480000781 | 椎间融合器 | （椎间融合器-Nest钛合金）长径15mm×19mm | RH-Ⅵ | 钛合金 | 椎间融合器 | 国械注准20153132360 |  | 北京理贝尔生物工程研究所有限公司 |  | 北京理贝尔生物工程研究所有限公司 | 0 | 2023-05-22 18:02 | 挂网 | 2023-01-01 | 2024-01-01 | 2023-05-22 18:02
2305150934440571785 | 国家组织脊柱类耗材带量采购 | C03290509802002013480000782 | 椎间融合器 | （椎间融合器-Nest钛合金）长径27mm×48mm | RH-Ⅵ | 钛合金 | 椎间融合器 | 国械注准20153132360 |  | 北京理贝尔生物工程研究所有限公司 |  | 北京理贝尔生物工程研究所有限公司 | 0 | 2023-05-22 18:02 | 挂网 | 2023-01-01 | 2024-01-01 | 2023-05-22 18:02
2305150934440571786 | 国家组织脊柱类耗材带量采购 | C03290509802002013480000783 | 椎间融合器 | （椎间融合器-Nest钛合金）短径20mm×12mm | RH-Ⅵ | 钛合金 | 椎间融合器 | 国械注准20153132360 |  | 北京理贝尔生物工程研究所有限公司 |  | 北京理贝尔生物工程研究所有限公司 | 0 | 2023-05-22 18:02 | 挂网 | 2023-01-01 | 2024-01-01 | 2023-05-22 18:02
2305150934440571787 | 国家组织脊柱类耗材带量采购 | C03290509802002013480000784 | 椎间融合器 | （椎间融合器-Nest钛合金）短径18mm×17mm | RH-Ⅵ | 钛合金 | 椎间融合器 | 国械注准20153132360 |  | 北京理贝尔生物工程研究所有限公司 |  | 北京理贝尔生物工程研究所有限公司 | 0 | 2023-05-22 18:02 | 挂网 | 2023-01-01 | 2024-01-01 | 2023-05-22 18:02
2305150934440571788 | 国家组织脊柱类耗材带量采购 | C03290509802002013480000785 | 椎间融合器 | （椎间融合器-Nest钛合金）短径17mm×9mm | RH-Ⅵ | 钛合金 | 椎间融合器 | 国械注准20153132360 |  | 北京理贝尔生物工程研究所有限公司 |  | 北京理贝尔生物工程研究所有限公司 | 0 | 2023-05-22 18:02 | 挂网 | 2023-01-01 | 2024-01-01 | 2023-05-22 18:02
2305150934440571789 | 国家组织脊柱类耗材带量采购 | C03290509802002013480000786 | 椎间融合器 | （椎间融合器-Nest钛合金）长径14mm×29mm | RH-Ⅵ | 钛合金 | 椎间融合器 | 国械注准20153132360 |  | 北京理贝尔生物工程研究所有限公司 |  | 北京理贝尔生物工程研究所有限公司 | 0 | 2023-05-22 18:02 | 挂网 | 2023-01-01 | 2024-01-01 | 2023-05-22 18:02
2305150934440571790 | 国家组织脊柱类耗材带量采购 | C03290509802002013480000787 | 椎间融合器 | （椎间融合器-Nest钛合金）短径20mm×10mm | RH-Ⅵ | 钛合金 | 椎间融合器 | 国械注准20153132360 |  | 北京理贝尔生物工程研究所有限公司 |  | 北京理贝尔生物工程研究所有限公司 | 0 | 2023-05-22 18:02 | 挂网 | 2023-01-01 | 2024-01-01 | 2023-05-22 18:02
2305150934440571791 | 国家组织脊柱类耗材带量采购 | C03290509802002013480000788 | 椎间融合器 | （椎间融合器-Nest钛合金）短径19mm×45mm | RH-Ⅵ | 钛合金 | 椎间融合器 | 国械注准20153132360 |  | 北京理贝尔生物工程研究所有限公司 |  | 北京理贝尔生物工程研究所有限公司 | 0 | 2023-05-22 18:02 | 挂网 | 2023-01-01 | 2024-01-01 | 2023-05-22 18:02
2305150934440571792 | 国家组织脊柱类耗材带量采购 | C03290509802002013480000789 | 椎间融合器 | （椎间融合器-Nest钛合金）短径17mm×16mm | RH-Ⅵ | 钛合金 | 椎间融合器 | 国械注准20153132360 |  | 北京理贝尔生物工程研究所有限公司 |  | 北京理贝尔生物工程研究所有限公司 | 0 | 2023-05-22 18:02 | 挂网 | 2023-01-01 | 2024-01-01 | 2023-05-22 18:02
2305150934440571793 | 国家组织脊柱类耗材带量采购 | C03290509802002013480000790 | 椎间融合器 | （椎间融合器-Nest钛合金）长径30mm×29mm | RH-Ⅵ | 钛合金 | 椎间融合器 | 国械注准20153132360 |  | 北京理贝尔生物工程研究所有限公司 |  | 北京理贝尔生物工程研究所有限公司 | 0 | 2023-05-22 18:02 | 挂网 | 2023-01-01 | 2024-01-01 | 2023-05-22 18:02
2305150934440571794 | 国家组织脊柱类耗材带量采购 | C03290509802002013480000791 | 椎间融合器 | （椎间融合器-Nest钛合金）长径25mm×45mm | RH-Ⅵ | 钛合金 | 椎间融合器 | 国械注准20153132360 |  | 北京理贝尔生物工程研究所有限公司 |  | 北京理贝尔生物工程研究所有限公司 | 0 | 2023-05-22 18:02 | 挂网 | 2023-01-01 | 2024-01-01 | 2023-05-22 18:02
2305150934440571795 | 国家组织脊柱类耗材带量采购 | C03290509802002013480000792 | 椎间融合器 | （椎间融合器-Nest钛合金）长径19mm×17mm | RH-Ⅵ | 钛合金 | 椎间融合器 | 国械注准20153132360 |  | 北京理贝尔生物工程研究所有限公司 |  | 北京理贝尔生物工程研究所有限公司 | 0 | 2023-05-22 18:02 | 挂网 | 2023-01-01 | 2024-01-01 | 2023-05-22 18:02
2305150934440571796 | 国家组织脊柱类耗材带量采购 | C03290509802002013480000793 | 椎间融合器 | （椎间融合器-Nest钛合金）短径20mm×7mm | RH-Ⅵ | 钛合金 | 椎间融合器 | 国械注准20153132360 |  | 北京理贝尔生物工程研究所有限公司 |  | 北京理贝尔生物工程研究所有限公司 | 0 | 2023-05-22 18:02 | 挂网 | 2023-01-01 | 2024-01-01 | 2023-05-22 18:02
2305150934440571797 | 国家组织脊柱类耗材带量采购 | C03290509802002013480000794 | 椎间融合器 | （椎间融合器-Nest钛合金）短径18mm×9mm | RH-Ⅵ | 钛合金 | 椎间融合器 | 国械注准20153132360 |  | 北京理贝尔生物工程研究所有限公司 |  | 北京理贝尔生物工程研究所有限公司 | 0 | 2023-05-22 18:02 | 挂网 | 2023-01-01 | 2024-01-01 | 2023-05-22 18:02