## 起搏器
耗材统一编码 | 耗材名称 | 注册证编号 | 规格 | 型号 | 生产企业名称 | 申报企业名称 | 申报企业编码 | 品种
C02040105810003031990000001 | 植入式心脏起搏器 | 国械注进20193120212 | Enitra 6 SR（产品编号407165） | Enitra 6 SR（产品编号407165） | 百多力（北京）医疗器械有限公司 | 百多力（北京）医疗器械有限公司 | 91110101799001775H | 植入式单腔心脏起搏器
C02040105810003031990000004 | 植入式心脏起搏器 | 国械注进20213120350 | Evity 6 SR-T | Evity 6 SR-T | 百多力欧洲股份两合公司 BIOTRONIK SE & Co.KG | 百多力（北京）医疗器械有限公司 | 91110101799001775H | 植入式单腔心脏起搏器
C02040105810003031990000007 | 植入式心脏起搏器 | 国械注进20213120023 | Enticos 4 SR （产品编号407167） | Enticos 4 SR （产品编号407167） | 百多力（北京）医疗器械有限公司 | 百多力（北京）医疗器械有限公司 | 91110101799001775H | 植入式单腔心脏起搏器
C02040105810003031990000008 | 植入式心脏起搏器 | 国械注进20193120124 | Edora 8 SR （产品编号407164） | Edora 8 SR （产品编号407164） | 百多力（北京）医疗器械有限公司 | 百多力（北京）医疗器械有限公司 | 91110101799001775H | 植入式单腔心脏起搏器
C02040105810003031990000010 | 植入式心脏起搏器 | 国械注进20193120124 | Edora 8 SR-T （产品编号407157） | Edora 8 SR-T （产品编号407157） | 百多力欧洲股份两合公司BIOTRONIK SE & Co. KG | 百多力（北京）医疗器械有限公司 | 91110101799001775H | 植入式单腔心脏起搏器
C02040105810003031990000012 | 植入式心脏起搏器 | 国械注进20253120458 | Amvia Sky SR-T | Amvia Sky SR-T | 百多力欧洲股份两合公司 BIOTRONIK SE & Co. KG | 百多力（北京）医疗器械有限公司 | 91110101799001775H | 植入式单腔心脏起搏器
C02040105810003031990000014 | 植入式心脏起搏器 | 国械注进20253120410 | Solvia Rise SR-T | Solvia Rise SR-T | 百多力欧洲股份两合公司 BIOTRONIK SE & Co.KG | 百多力（北京）医疗器械有限公司 | 91110101799001775H | 植入式单腔心脏起搏器
C02040105810003113250000001 | 植入式心脏起搏器 | 国械注进20183120509 | L110 | L110 | Cardiac Pacemakers Incorporated, a wholly owned subsidiary of Guidant Corporation, a wholly owned subsidiary of Boston Scient | 波科国际医疗贸易（上海）有限公司 | 913100006073791417 | 植入式单腔心脏起搏器
C02040105810003113250000002 | 植入式心脏起搏器 | 国械注进20183120512 | L310 | L310 | 波士顿科学公司所属心脏起搏器公司Cardiac Pacemakers Incorporated, a wholly owned subsidiary of Guidant Corporation, a wholly owned subsidiary of Boston Scientific Corporation | 波科国际医疗贸易（上海）有限公司 | 913100006073791417 | 植入式单腔心脏起搏器
C02040105810003113250000003 | 植入式心脏起搏器 | 国械注进20183120513 | L210 | L210 | 波士顿科学公司所属心脏起搏器公司Cardiac Pacemakers Incorporated, a wholly owned subsidiary of Guidant Corporation, a wholly owned subsidiary of Boston Scientific Corporation | 波科国际医疗贸易（上海）有限公司 | 913100006073791417 | 植入式单腔心脏起搏器
C02040105810007113250000001 | 植入式心脏起搏器 | 国械注进20163122842 | L100 | L100 | 波士顿科学公司所属心脏起搏器公司Cardiac Pacemakers, Incorporated, a wholly owned subsidiary of Guidant Corporation, a wholly owned subsidiary of Boston Scientific Corporation | 波科国际医疗贸易（上海）有限公司 | 913100006073791417 | 植入式单腔心脏起搏器
C02040105810007113250000005 | 植入式心脏起搏器 | 国械注进20163122838 | S701 | S701 | 波士顿科学公司所属心脏起搏器公司Cardiac Pacemakers, Incorporated, a wholly owned subsidiary of Guidant Corporation, a wholly owned subsidiary | 波科国际医疗贸易（上海）有限公司 | 913100006073791417 | 植入式单腔心脏起搏器
C02040105810003084760000001 | 植入式心脏起搏器 | 国械注进20243120060 | OTO SR | OTO SR | 微创心律管理有限公司MicroPort CRM S.r.l. | 创领心律管理医疗器械（上海）有限公司 | 91310115071164619A | 植入式单腔心脏起搏器
C02040105810003084760000002 | 植入式心脏起搏器 | 国械注准20243121439 | T3 | T3 | 创领心律管理医疗器械（上海）有限公司 | 创领心律管理医疗器械（上海）有限公司 | 91310115071164619A | 植入式单腔心脏起搏器
C02040105810003084760000004 | 植入式心脏起搏器 | 国械注准20243121439 | N5 | N5 | 创领心律管理医疗器械（上海）有限公司 | 创领心律管理医疗器械（上海）有限公司 | 91310115071164619A | 植入式单腔心脏起搏器
C02040105810003084760000006 | 植入式心脏起搏器 | 国械注进20243120060 | TEO SR | TEO SR | 微创心律管理有限公司MicroPort CRM S.r.l. | 创领心律管理医疗器械（上海）有限公司 | 91310115071164619A | 植入式单腔心脏起搏器
C02040105810003084760000007 | 植入式心脏起搏器 | 国械注准20253121787 | 6132 | 6132 | 创领心律管理医疗器械（上海）有限公司 | 创领心律管理医疗器械（上海）有限公司 | 91310115071164619A | 植入式单腔心脏起搏器
C02040105810004084760000001 | 植入式心脏起搏器 | 国械注准20253121787 | 6131 | 6131 | 创领心律管理医疗器械（上海）有限公司 | 创领心律管理医疗器械（上海）有限公司 | 91310115071164619A | 植入式单腔心脏起搏器
C02040105810005084760000002 | 植入式心脏起搏器 | 国械注准20173121369 | 5102单腔心脏起搏器，频率响应 | 5102单腔心脏起搏器，频率响应 | 创领心律管理医疗器械（上海）有限公司 | 创领心律管理医疗器械（上海）有限公司 | 91310115071164619A | 植入式单腔心脏起搏器
C02040105810005084760000003 | 植入式心脏起搏器 | 国械注准20173121369 | 3102单腔心脏起搏器，频率响应 | 3102单腔心脏起搏器，频率响应 | 创领心律管理医疗器械（上海）有限公司 | 创领心律管理医疗器械（上海）有限公司 | 91310115071164619A | 植入式单腔心脏起搏器
C02040105810005084760000004 | 植入式心脏起搏器 | 国械注准20173121369 | 7102单腔心脏起搏器，频率响应 | 7102单腔心脏起搏器，频率响应 | 创领心律管理医疗器械（上海）有限公司 | 创领心律管理医疗器械（上海）有限公司 | 91310115071164619A | 植入式单腔心脏起搏器
C02040105810003248240000001 | 植入式心脏起搏器 | 国械注准20253122745 | BP1SR | BP1SR | 迈铵医疗科技（上海）有限公司 | 迈铵医疗科技（上海）有限公司 | 91310000MA1H40Y88B | 植入式单腔心脏起搏器
C02040105810003042540000001 | 植入式心脏起搏器 | 国械注进20153122749 | A3SR01 | A3SR01 | 美敦力公司 Medtronic Inc. | 美敦力（上海）管理有限公司 | 9131000060741770XH | 植入式单腔心脏起搏器
C02040105810003042540000002 | 植入式心脏起搏器 | 国械注进20203120345 | X2SR01 | X2SR01 | 美敦力公司 Medtronic Inc. | 美敦力（上海）管理有限公司 | 9131000060741770XH | 植入式单腔心脏起搏器
C02040105810003042540000006 | 植入式心脏起搏器 | 国械注进20223120621 | SPSR01 | SPSR01 | 美敦力公司 Medtronic Inc. | 美敦力（上海）管理有限公司 | 9131000060741770XH | 植入式单腔心脏起搏器
C02040105810003042540000007 | 植入式心脏起搏器 | 国械注进20223120352 | ATSR01 | ATSR01 | 美敦力公司 Medtronic Inc. | 美敦力（上海）管理有限公司 | 9131000060741770XH | 植入式单腔心脏起搏器
C02040105810003187360000002 | 植入式心脏起搏器 | 国械注进20223120385 | G20A2 | G20A2 | 唯坦康控股私人有限公司Vitatron Holding B.V. | 上海拜纳医疗器械有限公司 | 9131023055296780XK | 植入式单腔心脏起搏器
C02040105810003054050000001 | 植入式心脏起搏器 | 国械注进20213120509 | PM1282 | PM1282 | 雅培医疗器械 Abbott Medical | 雅培医疗用品（上海）有限公司 | 91310000751854015L | 植入式单腔心脏起搏器
C02040105810003054050000004 | 植入式心脏起搏器 | 国械注进20213120509 | PM1182 | PM1182 | 雅培医疗器械 Abbott Medical | 雅培医疗用品（上海）有限公司 | 91310000751854015L | 植入式单腔心脏起搏器
C02040105810003054050000006 | 植入式心脏起搏器 | 国械注进20183120455 | PM1272 | PM1272 | 雅培医疗器械 Abbott Medical | 雅培医疗用品（上海）有限公司 | 91310000751854015L | 植入式单腔心脏起搏器
C02040105810003054050000010 | 植入式心脏起搏器 | 国械注进20233120558 | PM1152 | PM1152 | 雅培医疗器械 Abbott Medical | 雅培医疗用品（上海）有限公司 | 91310000751854015L | 植入式单腔心脏起搏器
C02040105810003054050000011 | 植入式心脏起搏器 | 国械注进20183120455 | PM1172 | PM1172 | 雅培医疗器械 Abbott Medical | 雅培医疗用品（上海）有限公司 | 91310000751854015L | 植入式单腔心脏起搏器
C02040105810004054050000001 | 植入式心脏起搏器 | 国械注进20233120558 | PM1140 | PM1140 | 雅培医疗器械 Abbott Medical | 雅培医疗用品（上海）有限公司 | 91310000751854015L | 植入式单腔心脏起搏器
C02040105810007054050000011 | 植入式心脏起搏器 | 国械注进20153120178 | PM1160 | PM1160 | 圣犹达心脏医学节律管理有限公司 St. Jude Medical Cardiac Rhythm Management Division | 雅培医疗用品（上海）有限公司 | 91310000751854015L | 植入式单腔心脏起搏器
C02040105810007054050000013 | 植入式心脏起搏器 | 国械注进20153121881 | PM1240 | PM1240 | 雅培医疗器械 Abbott Medical | 雅培医疗用品（上海）有限公司 | 91310000751854015L | 植入式单腔心脏起搏器
C02040205810003031990000002 | 植入式心脏起搏器 | 国械注进20193120212 | Enitra 6 DR（产品编号407153） | Enitra 6 DR（产品编号407153） | 百多力（北京）医疗器械有限公司 | 百多力（北京）医疗器械有限公司 | 91110101799001775H | 植入式双腔心脏起搏器
C02040205810003031990000004 | 植入式心脏起搏器 | 国械注进20213120350 | Evity 6 DR-T | Evity 6 DR-T | 百多力（北京）医疗器械有限公司 | 百多力（北京）医疗器械有限公司 | 91110101799001775H | 植入式双腔心脏起搏器
C02040205810003031990000005 | 植入式心脏起搏器 | 国械注进20193120124 | Edora 8 DR（产品编号407152） | Edora 8 DR（产品编号407152） | 百多力（北京）医疗器械有限公司 | 百多力（北京）医疗器械有限公司 | 91110101799001775H | 植入式双腔心脏起搏器
C02040205810003031990000006 | 植入式心脏起搏器 | 国械注进20213120023 | Enticos 4 DR （产品编号407155） | Enticos 4 DR （产品编号407155） | 百多力（北京）医疗器械有限公司 | 百多力（北京）医疗器械有限公司 | 91110101799001775H | 植入式双腔心脏起搏器
C02040205810003031990000007 | 植入式心脏起搏器 | 国械注进20193120124 | Edora 8 DR-T（产品编号407145） | Edora 8 DR-T（产品编号407145） | 百多力（北京）医疗器械有限公司 | 百多力（北京）医疗器械有限公司 | 91110101799001775H | 植入式双腔心脏起搏器
C02040205810003031990000012 | 植入式心脏起搏器 | 国械注进20253120458 | Amvia Sky DR-T | Amvia Sky DR-T | 百多力欧洲股份两合公司 BIOTRONIK SE & Co. KG | 百多力（北京）医疗器械有限公司 | 91110101799001775H | 植入式双腔心脏起搏器
C02040205810003031990000014 | 植入式心脏起搏器 | 国械注进20253120410 | Solvia Rise DR-T | Solvia Rise DR-T | 百多力欧洲股份两合公司 BIOTRONIK SE & Co.KG | 百多力（北京）医疗器械有限公司 | 91110101799001775H | 植入式双腔心脏起搏器
C02040205810004031990000001 | 植入式心脏起搏器 | 国械注进20213120023 | Enticos 4 D （产品编号407156） | Enticos 4 D （产品编号407156） | 百多力欧洲股份两合公司 BIOTRONIK SE & Co.KG | 百多力（北京）医疗器械有限公司 | 91110101799001775H | 植入式双腔心脏起搏器
C02040205810003113250000003 | 植入式心脏起搏器 | 国械注进20183120509 | L131 | L131 | Cardiac Pacemakers Incorporated, a wholly owned subsidiary of Guidant Corporation, a wholly owned subsidiary of Boston Scient | 波科国际医疗贸易（上海）有限公司 | 913100006073791417 | 植入式双腔心脏起搏器
C02040205810003113250000005 | 植入式心脏起搏器 | 国械注进20183120512 | L311 | L311 | 波士顿科学公司所属心脏起搏器公司Cardiac Pacemakers Incorporated, a wholly owned subsidiary of Guidant Corporation, a wholly owned subsidiary of Boston Scientific Corporation | 波科国际医疗贸易（上海）有限公司 | 913100006073791417 | 植入式双腔心脏起搏器
C02040205810003113250000006 | 植入式心脏起搏器 | 国械注进20183120512 | L331 | L331 | Cardiac Pacemakers, Incorporated, a wholly owned subsidiary of Guidant Corporation, a wholly owned subsidiary of Boston Scien | 波科国际医疗贸易（上海）有限公司 | 913100006073791417 | 植入式双腔心脏起搏器
C02040205810003113250000007 | 植入式心脏起搏器 | 国械注进20183120513 | L231 | L231 | 波士顿科学公司所属心脏起搏器公司Cardiac Pacemakers Incorporated, a wholly owned subsidiary of Guidant Corporation, a wholly owned subsidiary of Boston Scientific Corporation | 波科国际医疗贸易（上海）有限公司 | 913100006073791417 | 植入式双腔心脏起搏器
C02040205810003113250000008 | 植入式心脏起搏器 | 国械注进20183120513 | L211 | L211 | 波科国际医疗贸易（上海）有限公司 | 波科国际医疗贸易（上海）有限公司 | 913100006073791417 | 植入式双腔心脏起搏器
C02040205810007113250000001 | 植入式心脏起搏器 | 国械注进20163122842 | L121 | L121 | 波士顿科学公司所属心脏起搏器公司Cardiac Pacemakers, Incorporated, a wholly owned subsidiary of Guidant Corporation, a wholly owned subsidiary of Boston Scientific Corporation | 波科国际医疗贸易（上海）有限公司 | 913100006073791417 | 植入式双腔心脏起搏器
C02040205810007113250000003 | 植入式心脏起搏器 | 国械注进20163122838 | S722 | S722 | 波士顿科学公司所属心脏起搏器公司Cardiac Pacemakers, Incorporated, a wholly owned subsidiary of Guidant Corporation, a wholly owned subsidiary of Boston Scientific Corporation | 波科国际医疗贸易（上海）有限公司 | 913100006073791417 | 植入式双腔心脏起搏器
C02040205810003084760000002 | 植入式心脏起搏器 | 国械注进20243120060 | TEO DR | TEO DR | 微创心律管理有限公司MicroPort CRM S.r.l. | 创领心律管理医疗器械（上海）有限公司 | 91310115071164619A | 植入式双腔心脏起搏器
C02040205810003084760000003 | 植入式心脏起搏器 | 国械注进20243120060 | OTO DR | OTO DR | 微创心律管理有限公司MicroPort CRM S.r.l. | 创领心律管理医疗器械（上海）有限公司 | 91310115071164619A | 植入式双腔心脏起搏器
C02040205810003084760000004 | 植入式心脏起搏器 | 国械注准20243121439 | T6 | T6 | 创领心律管理医疗器械（上海）有限公司 | 创领心律管理医疗器械（上海）有限公司 | 91310115071164619A | 植入式双腔心脏起搏器
C02040205810003084760000006 | 植入式心脏起搏器 | 国械注准20243121439 | N8 | N8 | 创领心律管理医疗器械（上海）有限公司 | 创领心律管理医疗器械（上海）有限公司 | 91310115071164619A | 植入式双腔心脏起搏器
C02040205810003084760000007 | 植入式心脏起搏器 | 国械注准20253121787 | 6232 | 6232 | 创领心律管理医疗器械（上海）有限公司 | 创领心律管理医疗器械（上海）有限公司 | 91310115071164619A | 植入式双腔心脏起搏器
C02040205810004084760000001 | 植入式心脏起搏器 | 国械注准20253121787 | 6231 | 6231 | 创领心律管理医疗器械（上海）有限公司 | 创领心律管理医疗器械（上海）有限公司 | 91310115071164619A | 植入式双腔心脏起搏器
C02040205810005084760000001 | 植入式心脏起搏器 | 国械注准20173121369 | 7202双腔心脏起搏器，频率响应 | 7202双腔心脏起搏器，频率响应 | 创领心律管理医疗器械（上海）有限公司 | 创领心律管理医疗器械（上海）有限公司 | 91310115071164619A | 植入式双腔心脏起搏器
C02040205810005084760000003 | 植入式心脏起搏器 | 国械注准20173121369 | 3202双腔心脏起搏器，频率响应 | 3202双腔心脏起搏器，频率响应 | 创领心律管理医疗器械（上海）有限公司 | 创领心律管理医疗器械（上海）有限公司 | 91310115071164619A | 植入式双腔心脏起搏器
C02040205810005084760000004 | 植入式心脏起搏器 | 国械注准20173121369 | 5202双腔心脏起搏器，频率响应 | 5202双腔心脏起搏器，频率响应 | 创领心律管理医疗器械（上海）有限公司 | 创领心律管理医疗器械（上海）有限公司 | 91310115071164619A | 植入式双腔心脏起搏器
C02040205810006084760000002 | 植入式心脏起搏器 | 国械注准20173121369 | 5201双腔心脏起搏器 | 5201双腔心脏起搏器 | 创领心律管理医疗器械（上海）有限公司 | 创领心律管理医疗器械（上海）有限公司 | 91310115071164619A | 植入式双腔心脏起搏器
C02040205810007084760000001 | 植入式心脏起搏器 | 国械注进20163122814 | 频率反应式双腔心脏起搏器 | Reply DR | 微创心律管理有限公司 MicroPort CRM S.r.l. | 创领心律管理医疗器械（上海）有限公司 | 91310115071164619A | 植入式双腔心脏起搏器
C02040205810003248240000001 | 植入式心脏起搏器 | 国械注准20253122745 | BP1DR | BP1DR | 迈铵医疗科技（上海）有限公司 | 迈铵医疗科技（上海）有限公司 | 91310000MA1H40Y88B | 植入式双腔心脏起搏器
C02040205810003042540000010 | 植入式心脏起搏器 | 国械注进20203120345 | X3DR01 | X3DR01 | 美敦力公司 Medtronic Inc. | 美敦力（上海）管理有限公司 | 9131000060741770XH | 植入式双腔心脏起搏器
C02040205810003042540000011 | 植入式心脏起搏器 | 国械注进20203120345 | X2DR01 | X2DR01 | 美敦力公司 Medtronic Inc. | 美敦力（上海）管理有限公司 | 9131000060741770XH | 植入式双腔心脏起搏器
C02040205810003042540000017 | 植入式心脏起搏器 | 国械注进20223120621 | SPDR01 | SPDR01 | 美敦力公司 Medtronic Inc. | 美敦力（上海）管理有限公司 | 9131000060741770XH | 植入式双腔心脏起搏器
C02040205810003042540000019 | 植入式心脏起搏器 | 国械注进20223120621 | SPDRL1 | SPDRL1 | 美敦力公司 Medtronic Inc. | 美敦力（上海）管理有限公司 | 9131000060741770XH | 植入式双腔心脏起搏器
C02040205810003187360000001 | 植入式心脏起搏器 | 国械注进20223120385 | Q80A2 | Q80A2 | 唯坦康控股私人有限公司Vitatron Holding B.V. | 上海拜纳医疗器械有限公司 | 9131023055296780XK | 植入式双腔心脏起搏器
C02040205810003187360000002 | 植入式心脏起搏器 | 国械注进20223120385 | Q70A2 | Q70A2 | 唯坦康控股私人有限公司Vitatron Holding B.V. | 上海拜纳医疗器械有限公司 | 9131023055296780XK | 植入式双腔心脏起搏器
C02040205810003187360000003 | 植入式心脏起搏器 | 国械注进20223120385 | G70A2 | G70A2 | 唯坦康控股私人有限公司Vitatron Holding B.V. | 上海拜纳医疗器械有限公司 | 9131023055296780XK | 植入式双腔心脏起搏器
C02040205810004187360000001 | 植入式心脏起搏器 | 国械注进20223120385 | Q50A2 | Q50A2 | 唯坦康控股私人有限公司Vitatron Holding B.V. | 上海拜纳医疗器械有限公司 | 9131023055296780XK | 植入式双腔心脏起搏器
C02040205810003054050000003 | 植入式心脏起搏器 | 国械注进20213120509 | PM2282 | PM2282 | 圣犹达心脏医学节律管理有限公司 St.Jude Medical Cardiac Rhythm Management Division | 雅培医疗用品（上海）有限公司 | 91310000751854015L | 植入式双腔心脏起搏器
C02040205810003054050000004 | 植入式心脏起搏器 | 国械注进20213120509 | PM2182 | PM2182 | 圣犹达心脏医学节律管理有限公司 St.Jude Medical Cardiac Rhythm Management Division | 雅培医疗用品（上海）有限公司 | 91310000751854015L | 植入式双腔心脏起搏器
C02040205810003054050000005 | 植入式心脏起搏器 | 国械注进20183120455 | PM2172 | PM2172 | St. Jude Medical Cardiac Rhythm Management Division圣犹达心脏医学节律管理有限公司 | 雅培医疗用品（上海）有限公司 | 91310000751854015L | 植入式双腔心脏起搏器
C02040205810003054050000006 | 植入式心脏起搏器 | 国械注进20233120558 | PM2152 | PM2152 | 圣犹达心脏医学节律管理有限公司 St. Jude Medical Cardiac Rhythm Management Division | 雅培医疗用品（上海）有限公司 | 91310000751854015L | 植入式双腔心脏起搏器
C02040205810003054050000011 | 植入式心脏起搏器 | 国械注进20183120455 | PM2272 | PM2272 | St. Jude Medical Cardiac Rhythm Management Division圣犹达心脏医学节律管理有限公司 | 雅培医疗用品（上海）有限公司 | 91310000751854015L | 植入式双腔心脏起搏器
C02040205810003054050000012 | 植入式心脏起搏器 | 国械注进20193122397 | （PM2224）PM2224,名称,Accent MRJ,说明,具备RF遥测功能的双腔脉冲发生器,MRI功能,MR Conditional; | PM2224 | 圣犹达心脏医学节律管理有限公司 St.Jude Medical Cardiac Rhythm Management Division | 雅培医疗用品（上海）有限公司 | 91310000751854015L | 植入式双腔心脏起搏器
C02040205810004054050000001 | 植入式心脏起搏器 | 国械注进20233120558 | PM2140 | PM2140 | 雅培医疗器械 Abbott Medical | 雅培医疗用品（上海）有限公司 | 91310000751854015L | 植入式双腔心脏起搏器
C02040205810007054050000013 | 植入式心脏起搏器 | 国械注进20153121881 | PM2240,产品描述,Assurity ™ DR,说明,双腔脉冲发生器,RF功能; | PM2240 | 雅培医疗器械 Abbott Medical | 雅培医疗用品（上海）有限公司 | 91310000751854015L | 植入式双腔心脏起搏器
C02040205810007054050000019 | 植入式心脏起搏器 | 国械注进20153120178 | PM2160 | PM2160 | 雅培医疗器械 Abbott Medical | 雅培医疗用品（上海）有限公司 | 91310000751854015L | 植入式双腔心脏起搏器
C02040305810009031990000001 | 植入式心脏再同步化治疗起搏器 | 国械注进20193120213 | Enitra 8 HF-T | Enitra 8 HF-T | 百多力欧洲股份两合公司BIOTRONIK SE & Co. KG | 百多力（北京）医疗器械有限公司 | 91110101799001775H | 植入式三腔心脏起搏器-双极
C02040305810009031990000002 | 植入式心脏再同步化治疗起搏器 | 国械注进20193120211 | Edora 8 HF-T（产品编号407138） | Edora 8 HF-T（产品编号407138） | BIOTRONIK SE & Co.KG | 百多力（北京）医疗器械有限公司 | 91110101799001775H | 植入式三腔心脏起搏器-双极
C02040305810009031990000004 | 植入式心脏再同步治疗起搏器 | 国械注进20253120602 | Amvia Sky HF-T | Amvia Sky HF-T | 百多力欧洲股份两合公司 BIOTRONIK SE & Co. KG | 百多力（北京）医疗器械有限公司 | 91110101799001775H | 植入式三腔心脏起搏器-双极
C02040305810009042540000003 | 植入式心脏再同步治疗起搏器 | 国械注进20233120259 | W1TR04 | W1TR04 | 美敦力公司 Medtronic Inc. | 美敦力（上海）管理有限公司 | 9131000060741770XH | 植入式三腔心脏起搏器-双极
C02040305810009042540000004 | 植入式心脏再同步治疗起搏器Implantable cardiac pacemakers with cardiac resynchronization therapy | 国械注进20233120259 | W1TR06 | W1TR06 | 美敦力公司 Medtronic Inc. | 美敦力（上海）管理有限公司 | 9131000060741770XH | 植入式三腔心脏起搏器-双极
C02040305810013054050000003 | 植入式心脏再同步起搏器 | 国械注进20153122695 | PM3120,型号描述,Allure ™ CRT-P,说明,CRT-P,尺寸大小(mm)(高×长×厚),55×59×6,重量(g),24,体积(cm³),14±0.5,电极连接器,IS-1; | PM3120 | 雅培医疗器械 Abbott Medical | 雅培医疗用品（上海）有限公司 | 91310000751854015L | 植入式三腔心脏起搏器-双极
C02040305810013054050000006 | 植入式心脏再同步起搏器 | 国械注进20153122695 | PM3222,型号描述,Allure ™ RF CRT-P,说明,具有RF遥测功能的CRT-P,尺寸大小(mm)(高×长×厚),55×59×6,重量(g),24,体积(cm³),14±0.5,电极连接器,IS-1; | PM3222 | 圣犹达心脏医学节律管理有限公司 St. Jude Medical Cardiac Rhythm Management Division | 雅培医疗用品（上海）有限公司 | 91310000751854015L | 植入式三腔心脏起搏器-双极
C02040305810010031990000001 | 植入式心脏再同步化治疗起搏器 | 国械注进20193120213 | Enitra 8 HF-T QP（产品编号407141） | Enitra 8 HF-T QP（产品编号407141） | 百多力（北京）医疗器械有限公司 | 百多力（北京）医疗器械有限公司 | 91110101799001775H | 植入式三腔心脏起搏器-四极
C02040305810010031990000002 | 植入式心脏再同步化治疗起搏器 | 国械注进20193120211 | Edora 8 HF-T QP（产品编号407137） | Edora 8 HF-T QP（产品编号407137） | 百多力欧洲股份两合公司BIOTRONIK SE & Co.KG | 百多力（北京）医疗器械有限公司 | 91110101799001775H | 植入式三腔心脏起搏器-四极
C02040305810010031990000005 | 植入式心脏再同步治疗起搏器 | 国械注进20253120602 | Amvia Sky HF-T QP | Amvia Sky HF-T QP | 百多力欧洲股份两合公司 BIOTRONIK SE & Co. KG | 百多力（北京）医疗器械有限公司 | 91110101799001775H | 植入式三腔心脏起搏器-四极
C02040305810010113250000001 | 植入式心脏再同步治疗起搏器 | 国械注进20163122749 | U128 | U128 | 波士顿科学公司所属心脏起搏器公司Cardiac Pacemakers, Incorporated, a wholly owned subsidiary of Guidant Corporation, a wholly owned subsidiary of Boston Scientific Corporation | 波科国际医疗贸易（上海）有限公司 | 913100006073791417 | 植入式三腔心脏起搏器-四极
C02040305810010113250000002 | 植入式心脏再同步治疗起搏器 | 国械注进20163122837 | U228 | U228 | 波士顿科学公司所属心脏起搏器公司Cardiac Pacemakers, Incorporated, a wholly owned subsidiary of Guidant Corporation, a wholly owned subsidiary of Boston Scientific Corporation | 波科国际医疗贸易（上海）有限公司 | 913100006073791417 | 植入式三腔心脏起搏器-四极
C02040305810010042540000001 | 植入式心脏再同步治疗起搏器 | 国械注进20233120259 | W4TR04 | W4TR04 | 美敦力公司 Medtronic Inc. | 美敦力（上海）管理有限公司 | 9131000060741770XH | 植入式三腔心脏起搏器-四极
C02040305810010042540000002 | 植入式心脏再同步治疗起搏器 | 国械注进20233120259 | W4TR05 | W4TR05 | 美敦力公司 Medtronic Inc. | 美敦力（上海）管理有限公司 | 9131000060741770XH | 植入式三腔心脏起搏器-四极
C02040305810010042540000003 | 三腔起搏器/全身兼容MRI/四极 | 国械注进20233120259 | W4TR06 | W4TR06 | 美敦力公司 Medtronic Inc. | 美敦力（上海）管理有限公司 | 9131000060741770XH | 植入式三腔心脏起搏器-四极
C02040305810014054050000001 | 植入式心脏再同步治疗起搏器 | 国械注进20193120098 | PM3262, 尺寸(高×长×厚)mm 56*59*6 重量27克，排量15立方厘米； | PM3262 | 雅培医疗器械 Abbott Medical | 雅培医疗用品（上海）有限公司 | 91310000751854015L | 植入式三腔心脏起搏器-四极
C02040305810014054050000004 | 植入式心脏再同步起搏器 | 国械注进20153121882 | PM3140 | PM3140 | 雅培医疗器械 Abbott Medical | 雅培医疗用品（上海）有限公司 | 91310000751854015L | 植入式三腔心脏起搏器-四极
C02040305810014054050000005 | 植入式心脏再同步治疗起搏器 | 国械注进20193120098 | （PM3160）PM3160，尺寸(高×长×厚)mm 56*59*6 重量26克，排量15 立方厘米； | PM3160 | St. Jude Medical Cardiac Rhythm Management Division 圣犹达心脏医学节律管理有限公司 | 雅培医疗用品（上海）有限公司 | 91310000751854015L | 植入式三腔心脏起搏器-四极
C02040305810014054050000006 | 植入式心脏再同步起搏器 | 国械注进20153121882 | PM3242 | PM3242 | 雅培医疗器械 Abbott Medical | 雅培医疗用品（上海）有限公司 | 91310000751854015L | 植入式三腔心脏起搏器-四极
C02040505910017031990000001 | 植入式心脏复律除颤器 | 国械注进20213120351 | Rivacor 5 VR-T DX | Rivacor 5 VR-T DX | 百多力欧洲股份两合公司 BIOTRONIK SE & Co.KG | 百多力（北京）医疗器械有限公司 | 91110101799001775H | 植入式单腔心律转复除颤器
C02040505910017031990000005 | 植入式心脏复律除颤器 | 国械注进20213120510 | Intica Neo 5 VR-T | Intica Neo 5 VR-T | 百多力欧洲股份两合公司 BIOTRONIK SE & Co.KG | 百多力（北京）医疗器械有限公司 | 91110101799001775H | 植入式单腔心律转复除颤器
C02040505910017031990000008 | 植入式心脏复律除颤器 | 国械注进20213120351 | Rivacor 5 VR-T | Rivacor 5 VR-T | 百多力欧洲股份两合公司 BIOTRONIK SE & Co.KG | 百多力（北京）医疗器械有限公司 | 91110101799001775H | 植入式单腔心律转复除颤器
C02040505910017031990000009 | 植入式心脏复律除颤器 | 国械注进20213120180 | Rivacor 3 VR-T | Rivacor 3 VR-T | 百多力（北京）医疗器械有限公司 | 百多力（北京）医疗器械有限公司 | 91110101799001775H | 植入式单腔心律转复除颤器
C02040505910017031990000015 | 植入式心脏复律除颤器 | 国械注进20213120182 | Rivacor 7 VR-T | Rivacor 7 VR-T | 百多力欧洲股份两合公司 BIOTRONIK SE & Co.KG | 百多力（北京）医疗器械有限公司 | 91110101799001775H | 植入式单腔心律转复除颤器
C02040505910017031990000017 | 植入式心脏复律除颤器 | 国械注进20213120182 | Rivacor 7 VR-T DX | Rivacor 7 VR-T DX | 百多力欧洲股份两合公司 BIOTRONIK SE & Co.KG | 百多力（北京）医疗器械有限公司 | 91110101799001775H | 植入式单腔心律转复除颤器
C02040505910017031990000020 | 植入式心脏复律除颤器 | 国械注进20213120510 | Intica Neo 5 VR-T DX | Intica Neo 5 VR-T DX | 百多力欧洲股份两合公司 BIOTRONIK SE & Co.KG | 百多力（北京）医疗器械有限公司 | 91110101799001775H | 植入式单腔心律转复除颤器
C02040505910017113250000002 | 植入式心律转复除颤器 | 国械注进20233120580 | D432 | D432 | 波科国际医疗贸易（上海）有限公司 | 波科国际医疗贸易（上海）有限公司 | 913100006073791417 | 植入式单腔心律转复除颤器
C02040505910017113250000004 | 植入式心律转复除颤器 | 国械注进20153121334 | D141 | D141 | 波士顿科学公司所属心脏起搏器公司 Cardiac Pacemakers Incorporated, a wholly owned subsidiary of Guidant Corporation, a wholly owned subsidiary of Boston Scientific Corporation | 波科国际医疗贸易（上海）有限公司 | 913100006073791417 | 植入式单腔心律转复除颤器
C02040505910017113250000006 | 植入式心律转复除颤器 | 国械注进20153121335 | D140 | D140 | 波士顿科学公司所属心脏起搏器公司 Cardiac Pacemakers Incorporated, a wholly owned subsidiary of Guidant Corporation, a wholly owned subsidiary of Boston Scientific Corporation | 波科国际医疗贸易（上海）有限公司 | 913100006073791417 | 植入式单腔心律转复除颤器
C02040505910017113250000007 | 植入式心律转复除颤器 | 国械注进20253120349 | D232 | D232 | 波士顿科学公司所属心脏起搏器公司Cardiac Pacemakers, Inc., a subsidiary of Boston Scientific Corporation | 波科国际医疗贸易（上海）有限公司 | 913100006073791417 | 植入式单腔心律转复除颤器
C02040505910017113250000008 | 植入式心律转复除颤器 | 国械注进20233120604 | D120 | D120 | 波士顿科学公司所属心脏起搏器公司Cardiac Pacemakers, Inc., a subsidiary of Boston Scientific Corporation | 波科国际医疗贸易（上海）有限公司 | 913100006073791417 | 植入式单腔心律转复除颤器
C02040505910019084760000001 | 植入式心律转复除颤器 | 国械注准20243121892 | PLATINIUM VR 1240 | PLATINIUM VR 1240 | 创领心律管理医疗器械（上海）有限公司 | 创领心律管理医疗器械（上海）有限公司 | 91310115071164619A | 植入式单腔心律转复除颤器
C02040505910017042540000002 | 植入式心律转复除颤器 | 国械注进20163122745 | DVMB2D1 | DVMB2D1 | 美敦力公司 Medtronic Inc. | 美敦力（上海）管理有限公司 | 9131000060741770XH | 植入式单腔心律转复除颤器
C02040505910017042540000003 | 植入式心律转复除颤器 | 国械注进20163122745 | DVMC3D4 | DVMC3D4 | 美敦力公司 Medtronic Inc. | 美敦力（上海）管理有限公司 | 9131000060741770XH | 植入式单腔心律转复除颤器
C02040505910017042540000006 | 植入式心律转复除颤器 | 国械注进20163122745 | DVME3D1 | DVME3D1 | 美敦力公司 Medtronic Inc. | 美敦力（上海）管理有限公司 | 9131000060741770XH | 植入式单腔心律转复除颤器
C02040505910017042540000009 | 植入式心律转复除颤器 | 国械注进20163122745 | DVME3D4 | DVME3D4 | 美敦力公司 Medtronic Inc. | 美敦力（上海）管理有限公司 | 9131000060741770XH | 植入式单腔心律转复除颤器
C02040505910017042540000013 | 植入式心律转复除颤器 | 国械注进20163122745 | DVMB2D4 | DVMB2D4 | 美敦力公司 Medtronic Inc. | 美敦力（上海）管理有限公司 | 9131000060741770XH | 植入式单腔心律转复除颤器
C02040505910017042540000016 | 植入式心律转复除颤器 | 国械注进20163122745 | DVMC3D1 | DVMC3D1 | 美敦力公司 Medtronic Inc. | 美敦力（上海）管理有限公司 | 9131000060741770XH | 植入式单腔心律转复除颤器
C02040505910017042540000017 | 植入式心律转复除颤器 | 国械注进20253120485 | DVPC3D1 | DVPC3D1 | 美敦力公司 Medtronic Inc. | 美敦力（上海）管理有限公司 | 9131000060741770XH | 植入式单腔心律转复除颤器
C02040505910017042540000018 | 植入式心律转复除颤器 | 国械注进20253120485 | DVPC3D4 | DVPC3D4 | 美敦力公司 Medtronic Inc. | 美敦力（上海）管理有限公司 | 9131000060741770XH | 植入式单腔心律转复除颤器
C02040505910019042540000018 | 植入式心律转复除颤器 | 国械注进20193121722 | DVBC3D4 | DVBC3D4 | 美敦力公司 Medtronic Inc. | 美敦力（上海）管理有限公司 | 9131000060741770XH | 植入式单腔心律转复除颤器
C02040505910019042540000019 | 植入式心律转复除颤器（商品名：EVERA） | 国械注进20193121722 | DVBC3D1 | DVBC3D1 | 美敦力公司 Medtronic Inc. | 美敦力（上海）管理有限公司 | 9131000060741770XH | 植入式单腔心律转复除颤器
C02040505910017054050000006 | 植入式心脏复律除颤器 | 国械注进20243120387 | CDVRA600Q | CDVRA600Q | 雅培医疗器械 Abbott Medical | 雅培医疗用品（上海）有限公司 | 91310000751854015L | 植入式单腔心律转复除颤器
C02040505910017054050000007 | 植入式心脏复律除颤器 | 国械注进20243120326 | CDVRA300Q | CDVRA300Q | 雅培医疗器械 Abbott Medical | 雅培医疗用品（上海）有限公司 | 91310000751854015L | 植入式单腔心律转复除颤器
C02040505910017054050000008 | 植入式心脏复律除颤器 | 国械注进20153122692 | CD1377-36Q | CD1377-36Q | 雅培医疗器械 Abbott Medical | 雅培医疗用品（上海）有限公司 | 91310000751854015L | 植入式单腔心律转复除颤器
C02040505910019054050000001 | 植入式心脏复律除颤器 | 国械注进20153122696 | CD1359-40C,产品描述,Fortify Assura ™ VR,说明,具有RF遥测功能的单腔ICD,带涂层,连接器,DF-1/IS-1,能量输出(近似值),40焦耳; | CD1359-40C | 雅培医疗器械 Abbott Medical | 雅培医疗用品（上海）有限公司 | 91310000751854015L | 植入式单腔心律转复除颤器
C02040505910019054050000007 | 植入式心脏复律除颤器 | 国械注进20163123046 | （CD1231-40）CD1231-40,名称,Fortify™ VR,说明,具有RF遥测功能的单腔ICD,连接器类型,DF-1/IS-1,能量输出(近似值),40焦耳; | CD1231-40 | 雅培医疗器械 Abbott Medical | 雅培医疗用品（上海）有限公司 | 91310000751854015L | 植入式单腔心律转复除颤器
C02040505910019054050000010 | 植入式心脏复律除颤器 | 国械注进20153122696 | CD1359-40,产品描述,Fortify Assura ™ VR,说明,具有RF遥测功能的单腔ICD,连接器,DF-1/IS-1,能量输出(近似值),40焦耳; | CD1359-40 | 雅培医疗器械 Abbott Medical | 雅培医疗用品（上海）有限公司 | 91310000751854015L | 植入式单腔心律转复除颤器
C02040505910019054050000012 | 植入式心脏复律除颤器 | 国械注进20163123046 | CD1231-40Q,名称,Fortify™ VR,说明,具有RF遥测功能的单腔ICD,连接器类型,DF4-LLHH,能量输出(近似值),40焦耳; | CD1231-40Q | 雅培医疗器械 Abbott Medical | 雅培医疗用品（上海）有限公司 | 91310000751854015L | 植入式单腔心律转复除颤器
C02040505910019054050000015 | 植入式心脏复律除颤器 | 国械注进20153122693 | CD1377-36C | CD1377-36C | 雅培医疗器械 Abbott Medical | 雅培医疗用品（上海）有限公司 | 91310000751854015L | 植入式单腔心律转复除颤器
C02040605910017031990000001 | 植入式心脏复律除颤器 | 国械注进20213120182 | Rivacor 7 DR-T | Rivacor 7 DR-T | 百多力欧洲股份两合公司 BIOTRONIK SE & Co.KG | 百多力（北京）医疗器械有限公司 | 91110101799001775H | 植入式双腔心律转复除颤器
C02040605910017031990000002 | 植入式心脏复律除颤器 | 国械注进20213120351 | Rivacor 5 DR-T | Rivacor 5 DR-T | 百多力欧洲股份两合公司 BIOTRONIK SE & Co.KG | 百多力（北京）医疗器械有限公司 | 91110101799001775H | 植入式双腔心律转复除颤器
C02040605910017031990000005 | 植入式心脏复律除颤器 | 国械注进20213120180 | Rivacor 3 DR-T | Rivacor 3 DR-T | 百多力（北京）医疗器械有限公司 | 百多力（北京）医疗器械有限公司 | 91110101799001775H | 植入式双腔心律转复除颤器
C02040605910017031990000014 | 植入式心脏复律除颤器 | 国械注进20213120510 | Intica Neo 5 DR-T | Intica Neo 5 DR-T | 百多力欧洲股份两合公司 BIOTRONIK SE & Co.KG | 百多力（北京）医疗器械有限公司 | 91110101799001775H | 植入式双腔心律转复除颤器
C02040605910017113250000001 | 植入式心律转复除颤器 | 国械注进20153121335 | D142 | D142 | 波士顿科学公司所属心脏起搏器公司 Cardiac Pacemakers Incorporated, a wholly owned subsidiary of Guidant Corporation, a wholly owned subsidiary of Boston Scientific Corporation | 波科国际医疗贸易（上海）有限公司 | 913100006073791417 | 植入式双腔心律转复除颤器
C02040605910017113250000004 | 植入式心律转复除颤器 | 国械注进20233120580 | D433 | D433 | 波科国际医疗贸易（上海）有限公司 | 波科国际医疗贸易（上海）有限公司 | 913100006073791417 | 植入式双腔心律转复除颤器
C02040605910017113250000006 | 植入式心律转复除颤器 | 国械注进20153121334 | D143 | D143 | 波士顿科学公司所属心脏起搏器公司 Cardiac Pacemakers Incorporated, a wholly owned subsidiary of Guidant Corporation, a wholly owned subsidiary of Boston Scientific Corporation | 波科国际医疗贸易（上海）有限公司 | 913100006073791417 | 植入式双腔心律转复除颤器
C02040605910017113250000007 | 植入式心律转复除颤器 | 国械注进20253120349 | D233 | D233 | 波士顿科学公司所属心脏起搏器公司Cardiac Pacemakers, Inc., a subsidiary of Boston Scientific Corporation | 波科国际医疗贸易（上海）有限公司 | 913100006073791417 | 植入式双腔心律转复除颤器
C02040605910017113250000008 | 植入式心律转复除颤器 | 国械注进20233120604 | D121 | D121 | 波士顿科学公司所属心脏起搏器公司Cardiac Pacemakers, Inc., a subsidiary of Boston Scientific Corporation | 波科国际医疗贸易（上海）有限公司 | 913100006073791417 | 植入式双腔心律转复除颤器
C02040605910019084760000001 | 植入式心律转复除颤器 | 国械注准20243121892 | PLATINIUM DR 1540 | PLATINIUM DR 1540 | 创领心律管理医疗器械（上海）有限公司 | 创领心律管理医疗器械（上海）有限公司 | 91310115071164619A | 植入式双腔心律转复除颤器
C02040605910017042540000001 | 植入式心律转复除颤器 | 国械注进20163122745 | DDME3D4 | DDME3D4 | 美敦力公司 Medtronic Inc. | 美敦力（上海）管理有限公司 | 9131000060741770XH | 植入式双腔心律转复除颤器
C02040605910017042540000003 | 植入式心律转复除颤器 | 国械注进20163122745 | DDMC3D1 | DDMC3D1 | 美敦力公司 Medtronic Inc. | 美敦力（上海）管理有限公司 | 9131000060741770XH | 植入式双腔心律转复除颤器
C02040605910017042540000006 | 植入式心律转复除颤器 | 国械注进20163122745 | DDMC3D4 | DDMC3D4 | 美敦力公司 Medtronic Inc. | 美敦力（上海）管理有限公司 | 9131000060741770XH | 植入式双腔心律转复除颤器
C02040605910017042540000007 | 植入式心律转复除颤器 | 国械注进20163122745 | DDMB2D1 | DDMB2D1 | 美敦力公司 Medtronic Inc. | 美敦力（上海）管理有限公司 | 9131000060741770XH | 植入式双腔心律转复除颤器
C02040605910017042540000011 | 植入式心律转复除颤器 | 国械注进20163122745 | DDME3D1 | DDME3D1 | 美敦力公司 Medtronic Inc. | 美敦力（上海）管理有限公司 | 9131000060741770XH | 植入式双腔心律转复除颤器
C02040605910017042540000012 | 植入式心律转复除颤器 | 国械注进20163122745 | DDMB2D4 | DDMB2D4 | 美敦力公司 Medtronic Inc. | 美敦力（上海）管理有限公司 | 9131000060741770XH | 植入式双腔心律转复除颤器
C02040605910017042540000017 | 植入式心律转复除颤器 | 国械注进20253120485 | DDPC3D1 | DDPC3D1 | 美敦力公司 Medtronic Inc. | 美敦力（上海）管理有限公司 | 9131000060741770XH | 植入式双腔心律转复除颤器
C02040605910017042540000018 | 植入式心律转复除颤器 | 国械注进20253120485 | DDPC3D4 | DDPC3D4 | 美敦力公司 Medtronic Inc. | 美敦力（上海）管理有限公司 | 9131000060741770XH | 植入式双腔心律转复除颤器
C02040605910019042540000014 | 植入式心律转复除颤器 | 国械注进20193121722 | DDBC3D4 | DDBC3D4 | 美敦力公司 Medtronic Inc. | 美敦力（上海）管理有限公司 | 9131000060741770XH | 植入式双腔心律转复除颤器
C02040605910019042540000015 | 植入式心律转复除颤器 | 国械注进20193121722 | DDBC3D1 | DDBC3D1 | 美敦力公司 Medtronic Inc. | 美敦力（上海）管理有限公司 | 9131000060741770XH | 植入式双腔心律转复除颤器
C02040605910017054050000005 | 植入式心脏复律除颤器 | 国械注进20243120326 | CDDRA300Q | CDDRA300Q | 雅培医疗器械 Abbott Medical | 雅培医疗用品（上海）有限公司 | 91310000751854015L | 植入式双腔心律转复除颤器
C02040605910017054050000006 | 植入式心脏复律除颤器 | 国械注进20243120387 | CDDRA600Q | CDDRA600Q | 雅培医疗器械 Abbott Medical | 雅培医疗用品（上海）有限公司 | 91310000751854015L | 植入式双腔心律转复除颤器
C02040605910017054050000007 | 植入式心脏复律除颤器 | 国械注进20153122692 | CD2377-36Q | CD2377-36Q | 雅培医疗器械 Abbott Medical | 雅培医疗用品（上海）有限公司 | 91310000751854015L | 植入式双腔心律转复除颤器
C02040605910019054050000005 | 植入式心脏复律除颤器 | 国械注进20153122693 | CD2377-36C | CD2377-36C | 雅培医疗器械 Abbott Medical | 雅培医疗用品（上海）有限公司 | 91310000751854015L | 植入式双腔心律转复除颤器
C02040605910019054050000009 | 植入式心脏复律除颤器 | 国械注进20163123046 | （CD2231-40）CD2231-40,名称,Fortify™ DR,说明,具有RF遥测功能的双腔ICD,连接器类型,DF-1/IS-1,能量输出(近似值),40焦耳; | CD2231-40 | 雅培医疗器械 Abbott Medical | 雅培医疗用品（上海）有限公司 | 91310000751854015L | 植入式双腔心律转复除颤器
C02040605910019054050000014 | 植入式心脏复律除颤器 | 国械注进20163123046 | CD2231-40Q,名称,Fortify™ DR,说明,具有RF遥测功能的双腔ICD,连接器类型,DF4-LLHH/IS-1,能量输出(近似值),40焦耳; | CD2231-40Q | 雅培医疗器械 Abbott Medical | 雅培医疗用品（上海）有限公司 | 91310000751854015L | 植入式双腔心律转复除颤器
C02040605910019054050000017 | 植入式心脏复律除颤器 | 国械注进20153122696 | CD2359-40 | CD2359-40 | 雅培医疗器械 Abbott Medical | 雅培医疗用品（上海）有限公司 | 91310000751854015L | 植入式双腔心律转复除颤器
C02040605910019054050000018 | 植入式心脏复律除颤器 | 国械注进20153122696 | CD2359-40C | CD2359-40C | 雅培医疗器械 Abbott Medical | 雅培医疗用品（上海）有限公司 | 91310000751854015L | 植入式双腔心律转复除颤器
C02040705910009031990000001 | 植入式心脏再同步复律除颤器 | 国械注进20213120231 | Rivacor 3 HF-T | Rivacor 3 HF-T | 百多力欧洲股份两合公司 BIOTRONIK SE & Co.KG | 百多力（北京）医疗器械有限公司 | 91110101799001775H | 植入式三腔心律转复除颤器-双极
C02040705910009031990000003 | 植入式心脏再同步复律除颤器 | 国械注进20223120022 | Rivacor 5 HF-T | Rivacor 5 HF-T | 百多力欧洲股份两合公司BIOTRONIK SE & Co. KG | 百多力（北京）医疗器械有限公司 | 91110101799001775H | 植入式三腔心律转复除颤器-双极
C02040705910009031990000005 | 植入式心脏再同步复律除颤器 | 国械注进20213120181 | Rivacor 7 HF-T | Rivacor 7 HF-T | 百多力欧洲股份两合公司 BIOTRONIK SE & Co.KG | 百多力（北京）医疗器械有限公司 | 91110101799001775H | 植入式三腔心律转复除颤器-双极
C02040705910009031990000006 | 植入式心脏再同步复律除颤器 | 国械注进20223120027 | Intica Neo 5 HF-T | Intica Neo 5 HF-T | 百多力欧洲股份两合公司 BIOTRONIK SE & Co.KG | 百多力（北京）医疗器械有限公司 | 91110101799001775H | 植入式三腔心律转复除颤器-双极
C02040705910009031990000009 | 植入式心脏再同步复律除颤器 | 国械注进20213120511 | Ilivia Neo 7 HF-T | Ilivia Neo 7 HF-T | 百多力（北京）医疗器械有限公司 | 百多力（北京）医疗器械有限公司 | 91110101799001775H | 植入式三腔心律转复除颤器-双极
C02040705910009113250000001 | 植入式心脏再同步治疗除颤器 | 国械注进20243120525 | G124 | G124 | 波士顿科学公司所属心脏起搏器公司 | 波科国际医疗贸易（上海）有限公司 | 913100006073791417 | 植入式三腔心律转复除颤器-双极
C02040705910009113250000002 | 植入式心脏再同步治疗除颤器 | 国械注进20243120525 | G125 | G125 | 波士顿科学公司所属心脏起搏器公司 | 波科国际医疗贸易（上海）有限公司 | 913100006073791417 | 植入式三腔心律转复除颤器-双极
C02040705910009113250000003 | 植入式心脏再同步治疗除颤器 | 国械注进20153121180 | G141 | G141 | 波士顿科学公司所属心脏起搏器公司 Cardiac Pacemakers Incorporated, a wholly owned subsidiary of Guidant Corporation, a wholly owned subsidiary of Boston Scientific Corporation | 波科国际医疗贸易（上海）有限公司 | 913100006073791417 | 植入式三腔心律转复除颤器-双极
C02040705910009042540000003 | 植入式心脏再同步治疗心律转复除颤器 | 国械注进20213120179 | DTMB2D1 | DTMB2D1 | 美敦力公司 Medtronic Inc. | 美敦力（上海）管理有限公司 | 9131000060741770XH | 植入式三腔心律转复除颤器-双极
C02040705910009042540000004 | 植入式心脏再同步治疗心律转复除颤器 | 国械注进20213120179 | DTMB2D4 | DTMB2D4 | 美敦力公司 Medtronic Inc. | 美敦力（上海）管理有限公司 | 9131000060741770XH | 植入式三腔心律转复除颤器-双极
C02040705910009042540000005 | 植入式心脏再同步治疗心律转复除颤器 | 国械注进20213120179 | DTMC2D1 | DTMC2D1 | 美敦力公司 Medtronic Inc. | 美敦力（上海）管理有限公司 | 9131000060741770XH | 植入式三腔心律转复除颤器-双极
C02040705910009042540000006 | 植入式心脏再同步治疗心律转复除颤器 | 国械注进20213120179 | DTMC2D4 | DTMC2D4 | 美敦力公司 Medtronic Inc. | 美敦力（上海）管理有限公司 | 9131000060741770XH | 植入式三腔心律转复除颤器-双极
C02040705910009042540000007 | 植入式心脏再同步治疗心律转复除颤器 | 国械注进20253120486 | DTPC2D1 | DTPC2D1 | 美敦力公司 Medtronic Inc. | 美敦力（上海）管理有限公司 | 9131000060741770XH | 植入式三腔心律转复除颤器-双极
C02040705910009042540000008 | 植入式心脏再同步治疗心律转复除颤器 | 国械注进20253120486 | DTPC2D4 | DTPC2D4 | 美敦力公司 Medtronic Inc. | 美敦力（上海）管理有限公司 | 9131000060741770XH | 植入式三腔心律转复除颤器-双极
C02040705910013042540000002 | 植入式再同步治疗心律转复除颤器 | 国械注进20193121539 | DTBA2D4 | DTBA2D4 | 美敦力公司 Medtronic Inc. | 美敦力（上海）管理有限公司 | 9131000060741770XH | 植入式三腔心律转复除颤器-双极
C02040705910013042540000003 | 植入式再同步治疗心律转复除颤器 | 国械注进20193121539 | DTBA2D1 | DTBA2D1 | 美敦力公司 Medtronic Inc. | 美敦力（上海）管理有限公司 | 9131000060741770XH | 植入式三腔心律转复除颤器-双极
C02040705910013042540000009 | 植入式再同步治疗心律转复除颤器 | 国械注进20193121536 | DTBC2D4 | DTBC2D4 | 美敦力公司 Medtronic Inc. | 美敦力（上海）管理有限公司 | 9131000060741770XH | 植入式三腔心律转复除颤器-双极
C02040705910013042540000010 | 植入式再同步治疗心律转复除颤器 | 国械注进20193121536 | DTBC2D1 | DTBC2D1 | 美敦力公司 Medtronic Inc. | 美敦力（上海）管理有限公司 | 9131000060741770XH | 植入式三腔心律转复除颤器-双极
C02040705910013054050000003 | 植入式心脏再同步复律除颤器 | 国械注进20163121361 | CD3231-40 | CD3231-40 | 雅培医疗器械 Abbott Medical | 雅培医疗用品（上海）有限公司 | 91310000751854015L | 植入式三腔心律转复除颤器-双极
C02040705910013054050000009 | 植入式心脏再同步复律除颤器 | 国械注进20153122694 | （CD3361-40Q）CD3361-40Q,产品描述,Unify Assura ™,说明,具有RF遥测功能的CRT-D,连接器类型,DF4-LLHH/IS-1,能量输出(近似值),40焦耳; | CD3361-40Q | 雅培医疗器械 Abbott Medical | 雅培医疗用品（上海）有限公司 | 91310000751854015L | 植入式三腔心律转复除颤器-双极
C02040705910013054050000011 | 植入式心脏再同步复律除颤器 | 国械注进20153122694 | CD3361-40QC,产品描述,Unify Assura ™,说明,具有RF遥测功能的CRT-D,带涂层,连接器类型,DF4-LLHH/IS-1,能量输出(近似值),40焦耳; | CD3361-40QC | 雅培医疗器械 Abbott Medical | 雅培医疗用品（上海）有限公司 | 91310000751854015L | 植入式三腔心律转复除颤器-双极
C02040705910010031990000001 | 植入式心脏再同步复律除颤器 Implantable Cardioverter / Defibrillators | 国械注进20223120027 | Intica Neo 5 HF-T QP | Intica Neo 5 HF-T QP | 百多力欧洲股份两合公司 BIOTRONIK SE & Co.KG | 百多力（北京）医疗器械有限公司 | 91110101799001775H | 植入式三腔心律转复除颤器-四极
C02040705910010031990000004 | 植入式心脏再同步复律除颤器 | 国械注进20213120181 | Rivacor 7 HF-T QP | Rivacor 7 HF-T QP | 百多力欧洲股份两合公司 BIOTRONIK SE &amp; Co.KG | 百多力（北京）医疗器械有限公司 | 91110101799001775H | 植入式三腔心律转复除颤器-四极
C02040705910010031990000005 | 植入式心脏再同步复律除颤器 | 国械注进20213120231 | Rivacor 3 HF-T QP | Rivacor 3 HF-T QP | 百多力欧洲股份两合公司 BIOTRONIK SE &amp; Co.KG | 百多力（北京）医疗器械有限公司 | 91110101799001775H | 植入式三腔心律转复除颤器-四极
C02040705910010031990000007 | 植入式心脏再同步复律除颤器 | 国械注进20223120022 | Rivacor 5 HF-T QP | Rivacor 5 HF-T QP | 百多力欧洲股份两合公司BIOTRONIK SE & Co. KG | 百多力（北京）医疗器械有限公司 | 91110101799001775H | 植入式三腔心律转复除颤器-四极
C02040705910010031990000010 | 植入式心脏再同步复律除颤器 | 国械注进20213120511 | Ilivia Neo 7 HF-T QP | Ilivia Neo 7 HF-T QP | 百多力欧洲股份两合公司 BIOTRONIK SE &amp; Co.KG | 百多力（北京）医疗器械有限公司 | 91110101799001775H | 植入式三腔心律转复除颤器-四极
C02040705910010113250000001 | 植入式心脏再同步治疗除颤器 | 国械注进20243120425 | G447 | G447 | 波士顿科学公司所属心脏起搏器公司Cardiac Pacemakers, Inc., a subsidiary of Boston Scientific Corporation | 波科国际医疗贸易（上海）有限公司 | 913100006073791417 | 植入式三腔心律转复除颤器-四极
C02040705910010113250000002 | 植入式心脏再同步治疗除颤器 | 国械注进20153121180 | G146 | G146 | 波士顿科学公司所属心脏起搏器公司 Cardiac Pacemakers Incorporated, a wholly owned subsidiary of Guidant Corporation, a wholly owned subsidiary of Boston Scientific Corporation | 波科国际医疗贸易（上海）有限公司 | 913100006073791417 | 植入式三腔心律转复除颤器-四极
C02040705910010113250000003 | 植入式心脏再同步治疗除颤器 | 国械注进20153121333 | G148 | G148 | 波士顿科学公司所属心脏起搏器公司 Cardiac Pacemakers, Incorporated, a wholly owned subsidiary of Guidant Corporation, a wholly owned subsidiary of Boston Scientific Corporation | 波科国际医疗贸易（上海）有限公司 | 913100006073791417 | 植入式三腔心律转复除颤器-四极
C02040705910010113250000005 | 植入式心脏再同步治疗除颤器 | 国械注进20153121179 | G158 | G158 | 波士顿科学公司所属心脏起搏器公司 Cardiac Pacemakers Incorporated, a wholly owned subsidiary of Guidant Corporation, a wholly owned subsidiary of Boston Scientific Corporation | 波科国际医疗贸易（上海）有限公司 | 913100006073791417 | 植入式三腔心律转复除颤器-四极
C02040705910010113250000006 | 植入式心脏再同步治疗除颤器 | 国械注进20243120525 | G138 | G138 | 波士顿科学公司所属心脏起搏器公司 | 波科国际医疗贸易（上海）有限公司 | 913100006073791417 | 植入式三腔心律转复除颤器-四极
C02040705910010113250000007 | 植入式心脏再同步治疗除颤器 | 国械注进20253120502 | G247 | G247 | 波士顿科学公司所属心脏起搏器公司Cardiac Pacemakers, Inc., a subsidiary of Boston Scientific Corporation | 波科国际医疗贸易（上海）有限公司 | 913100006073791417 | 植入式三腔心律转复除颤器-四极
C02040705910010042540000001 | 植入式心脏再同步治疗心律转复除颤器 | 国械注进20213120179 | DTMA2QQ | DTMA2QQ | 美敦力公司 Medtronic Inc. | 美敦力（上海）管理有限公司 | 9131000060741770XH | 植入式三腔心律转复除颤器-四极
C02040705910010042540000002 | 植入式心脏再同步治疗心律转复除颤器 | 国械注进20213120179 | DTMA2Q1 | DTMA2Q1 | 美敦力公司 Medtronic Inc. | 美敦力（上海）管理有限公司 | 9131000060741770XH | 植入式三腔心律转复除颤器-四极
C02040705910010042540000005 | 植入式心脏再同步治疗心律转复除颤器 | 国械注进20213120179 | DTMC2QQ | DTMC2QQ | 美敦力公司 Medtronic Inc. | 美敦力（上海）管理有限公司 | 9131000060741770XH | 植入式三腔心律转复除颤器-四极
C02040705910010042540000006 | 植入式心脏再同步治疗心律转复除颤器 | 国械注进20253120486 | DTPC2Q1 | DTPC2Q1 | 美敦力公司 Medtronic Inc. | 美敦力（上海）管理有限公司 | 9131000060741770XH | 植入式三腔心律转复除颤器-四极
C02040705910010042540000007 | 植入式心脏再同步治疗心律转复除颤器 | 国械注进20253120486 | DTPC2QQ | DTPC2QQ | 美敦力公司 Medtronic Inc. | 美敦力（上海）管理有限公司 | 9131000060741770XH | 植入式三腔心律转复除颤器-四极
C02040705910014042540000001 | 植入式再同步治疗心律转复除颤器 | 国械注进20193121539 | DTBA2QQ | DTBA2QQ | 美敦力公司 Medtronic Inc. | 美敦力（上海）管理有限公司 | 9131000060741770XH | 植入式三腔心律转复除颤器-四极
C02040705910014042540000002 | 植入式再同步治疗心律转复除颤器(商品名：BRAVA) | 国械注进20193121536 | DTBC2QQ | DTBC2QQ | 美敦力公司 Medtronic Inc. | 美敦力（上海）管理有限公司 | 9131000060741770XH | 植入式三腔心律转复除颤器-四极
C02040705910010054050000004 | 植入式心脏再同步复律除颤器 | 国械注进20153121884 | CD3371-40Q | CD3371-40Q | 雅培医疗器械 Abbott Medical | 雅培医疗用品（上海）有限公司 | 91310000751854015L | 植入式三腔心律转复除颤器-四极
C02040705910010054050000006 | 植入式心脏再同步复律除颤器 | 国械注进20243120328 | CDHFA300Q | CDHFA300Q | 雅培医疗器械 Abbott Medical | 雅培医疗用品（上海）有限公司 | 91310000751854015L | 植入式三腔心律转复除颤器-四极
C02040705910010054050000007 | 植入式心脏再同步复律除颤器 | 国械注进20153121883 | CD3367-40QC | CD3367-40QC | 雅培医疗器械 Abbott Medical | 雅培医疗用品（上海）有限公司 | 91310000751854015L | 植入式三腔心律转复除颤器-四极
C02040705910010054050000008 | 植入式心脏再同步复律除颤器 | 国械注进20153121883 | CD3367-40Q | CD3367-40Q | 雅培医疗器械 Abbott Medical | 雅培医疗用品（上海）有限公司 | 91310000751854015L | 植入式三腔心律转复除颤器-四极
C02040705910010054050000009 | 植入式心脏再同步复律除颤器 | 国械注进20243120423 | CDHFA600Q | CDHFA600Q | 雅培医疗器械 Abbott Medical | 雅培医疗用品（上海）有限公司 | 91310000751854015L | 植入式三腔心律转复除颤器-四极
C02040705910014054050000001 | 植入式心脏再同步复律除颤器 | 国械注进20163122968 | （CD3249-40）CD3249-40,名称,Unify Quadra,说明,具有RF遥测功能的CRT-D,连接器类型,DF-1/IS4-LLLL/IS-1,能量输出(近似值),40焦耳; | CD3249-40 | Abbott Medical 雅培医疗器械 | 雅培医疗用品（上海）有限公司 | 91310000751854015L | 植入式三腔心律转复除颤器-四极
C02040705910014054050000003 | 植入式心脏再同步复律除颤器 Cardiac Resynchronization Device Tiered- therapy Cardioverter/Defibrillator | 国械注进20233120001 | CD3367-40C | CD3367-40C | Abbott Medical 雅培医疗器械 | 雅培医疗用品（上海）有限公司 | 91310000751854015L | 植入式三腔心律转复除颤器-四极
C02040705910014054050000004 | 植入式心脏再同步复律除颤器 | 国械注进20233120021 | CD3371-40 | CD3371-40 | Abbott Medical 雅培医疗器械 | 雅培医疗用品（上海）有限公司 | 91310000751854015L | 植入式三腔心律转复除颤器-四极
C02040705910014054050000014 | 植入式心脏再同步复律除颤器 | 国械注进20163122968 | CD3249-40Q,名称,Unify Quadra,说明,具有RF遥测功能的CRT-D,连接器类型,DF4-LLHH/IS4-LLLL/IS-1,能量输出(近似值),40焦耳; | CD3249-40Q | Abbott Medical 雅培医疗器械 | 雅培医疗用品（上海）有限公司 | 91310000751854015L | 植入式三腔心律转复除颤器-四极
C02040405810015042540000001 | 经导管植入式无导线起搏系统 | 国械注进20193120297 | MC1VR01 | MC1VR01 | 美敦力公司 Medtronic Inc. | 美敦力（上海）管理有限公司 | 9131000060741770XH | 植入式无导线心脏起搏器
C02040405810015042540000002 | 经导管植入式无导线起搏系统 | 国械注进20253120453 | MC2VR01 | MC2VR01 | 美敦力公司 Medtronic Inc. | 美敦力（上海）管理有限公司 | 9131000060741770XH | 植入式无导线心脏起搏器
C02040405810016042540000001 | 经导管植入式无导线起搏系统 | 国械注进20223120231 | MC1AVR1 | MC1AVR1 | 美敦力公司 Medtronic Inc. | 美敦力（上海）管理有限公司 | 9131000060741770XH | 植入式无导线心脏起搏器
C02040405810016042540000002 | 经导管植入式无导线起搏系统 | 国械注进20253120459 | MC2AVR1 | MC2AVR1 | 美敦力公司 Medtronic Inc. | 美敦力（上海）管理有限公司 | 9131000060741770XH | 植入式无导线心脏起搏器
C02040405810015054050000001 | 植入式无导线心脏起搏器 | 国械注进20243120113 | LSP112V | LSP112V | 雅培医疗器械 Abbott Medical | 雅培医疗用品（上海）有限公司 | 91310000751854015L | 植入式无导线心脏起搏器
C02040405810015054050000002 | 植入式无导线心脏起搏器 | 国械注进20253120142 | LSP201A | LSP201A | 雅培医疗器械 Abbott Medical | 雅培医疗用品（上海）有限公司 | 91310000751854015L | 植入式无导线心脏起搏器
C02040405810016054050000001 | 植入式无导线心脏起搏器 | 国械注进20253120142 | LSP202V | LSP202V | 雅培医疗器械 Abbott Medical | 雅培医疗用品（上海）有限公司 | 91310000751854015L | 植入式无导线心脏起搏器
C02041106110028031990000002 | 植入式心脏起搏器电极导线 | 国械注进20163124226 | Solia S 53 | Solia S 53 | 百多力（北京）医疗器械有限公司 | 百多力（北京）医疗器械有限公司 | 91110101799001775H | 植入式心脏起搏电极导线-非左心室
C02041106110028031990000003 | 植入式心脏起搏器电极导线 | 国械注进20163124226 | Solia S 60 | Solia S 60 | 百多力（北京）医疗器械有限公司 | 百多力（北京）医疗器械有限公司 | 91110101799001775H | 植入式心脏起搏电极导线-非左心室
C02041106110029031990000001 | 植入式心脏起搏器电极导线 | 国械注进20163124227 | Solia T 53 | Solia T 53 | 百多力（北京）医疗器械有限公司 | 百多力（北京）医疗器械有限公司 | 91110101799001775H | 植入式心脏起搏电极导线-非左心室
C02041106110029031990000002 | 植入式心脏起搏器电极导线 | 国械注进20163124227 | Solia T 60 | Solia T 60 | 百多力（北京）医疗器械有限公司 | 百多力（北京）医疗器械有限公司 | 91110101799001775H | 植入式心脏起搏电极导线-非左心室
C02041106110029031990000004 | 植入式心脏起搏器电极导线 | 国械注进20153120440 | Solia JT 53 | Solia JT 53 | 百多力（北京）医疗器械有限公司 | 百多力（北京）医疗器械有限公司 | 91110101799001775H | 植入式心脏起搏电极导线-非左心室
C02041106110028113250000002 | 植入式起搏电极导线(商品名：FINELINE II STEROX EZ) | 国械注进20163123042 | 4470 | 4470 | 波科国际医疗贸易（上海）有限公司 | 波科国际医疗贸易（上海）有限公司 | 913100006073791417 | 植入式心脏起搏电极导线-非左心室
C02041106110028113250000003 | 植入式起搏电极导线(商品名：FINELINE II STEROX EZ) | 国械注进20163123042 | 4471 | 4471 | 波科国际医疗贸易（上海）有限公司 | 波科国际医疗贸易（上海）有限公司 | 913100006073791417 | 植入式心脏起搏电极导线-非左心室
C02041106110028113250000005 | 植入式心脏起搏电极导线 | 国械注进20163123099 | 7741 | 7741 | 波科国际医疗贸易（上海）有限公司 | 波科国际医疗贸易（上海）有限公司 | 913100006073791417 | 植入式心脏起搏电极导线-非左心室
C02041106110028113250000006 | 植入式心脏起搏电极导线 | 国械注进20163123099 | 7742 | 7742 | 波科国际医疗贸易（上海）有限公司 | 波科国际医疗贸易（上海）有限公司 | 913100006073791417 | 植入式心脏起搏电极导线-非左心室
C02041106110028113250000008 | 植入式心脏起搏电极导线 | 国械注进20243120108 | 7841 | 7841 | 波科国际医疗贸易（上海）有限公司 | 波科国际医疗贸易（上海）有限公司 | 913100006073791417 | 植入式心脏起搏电极导线-非左心室
C02041106110028113250000009 | 植入式心脏起搏电极导线 | 国械注进20243120108 | 7842 | 7842 | 波科国际医疗贸易（上海）有限公司 | 波科国际医疗贸易（上海）有限公司 | 913100006073791417 | 植入式心脏起搏电极导线-非左心室
C02041106110029113250000002 | 植入式心脏起搏电极导线 | 国械注进20163123096 | 7732 | 7732 | 波士顿科学公司所属心脏起搏器公司Cardiac Pacemakers, Incorporated, a wholly owned subsidiary of Guidant Corporation, a wholly owned subsidiary of Boston Scientific Corporation | 波科国际医疗贸易（上海）有限公司 | 913100006073791417 | 植入式心脏起搏电极导线-非左心室
C02041106110029113250000004 | 植入式心脏起搏电极导线 | 国械注进20163123097 | 7736 | 7736 | 波科国际医疗贸易（上海）有限公司 | 波科国际医疗贸易（上海）有限公司 | 913100006073791417 | 植入式心脏起搏电极导线-非左心室
C02041106110031113250000002 | 植入式起搏电极导管(商品名：FINELINE(TM)II STEROX) | 国械注进20163123043 | 4457 | 4457 | 波科国际医疗贸易（上海）有限公司 | 波科国际医疗贸易（上海）有限公司 | 913100006073791417 | 植入式心脏起搏电极导线-非左心室
C02041106110031113250000004 | 植入式起搏电极导管(商品名：FINELINE(TM)II STEROX) | 国械注进20163123043 | 4480 | 4480 | 波科国际医疗贸易（上海）有限公司 | 波科国际医疗贸易（上海）有限公司 | 913100006073791417 | 植入式心脏起搏电极导线-非左心室
C02041106110028084760000001 | 植入式心脏起搏电极导线 | 国械注进20183120454 | Beflex RF45D | Beflex RF45D | 创领心律管理医疗器械（上海）有限公司 | 创领心律管理医疗器械（上海）有限公司 | 91310115071164619A | 植入式心脏起搏电极导线-非左心室
C02041106110028084760000002 | 植入式心脏起搏电极导线 | 国械注进20243120059 | VEGA R58 | VEGA R58 | 微创心律管理有限公司MicroPort CRM S.r.l. | 创领心律管理医疗器械（上海）有限公司 | 91310115071164619A | 植入式心脏起搏电极导线-非左心室
C02041106110028084760000003 | 植入式心脏起搏电极导线 | 国械注进20243120059 | VEGA R45 | VEGA R45 | 微创心律管理有限公司MicroPort CRM S.r.l. | 创领心律管理医疗器械（上海）有限公司 | 91310115071164619A | 植入式心脏起搏电极导线-非左心室
C02041106110028084760000004 | 植入式心脏起搏电极导线 | 国械注进20243120059 | VEGA R52 | VEGA R52 | 微创心律管理有限公司MicroPort CRM S.r.l. | 创领心律管理医疗器械（上海）有限公司 | 91310115071164619A | 植入式心脏起搏电极导线-非左心室
C02041106110028084760000005 | 植入式心脏起搏电极导线 | 国械注进20183120454 | Beflex RF46D | Beflex RF46D | 微创心律管理有限公司MicroPort CRM S.r.l. | 创领心律管理医疗器械（上海）有限公司 | 91310115071164619A | 植入式心脏起搏电极导线-非左心室
C02041106110029084760000001 | 植入式心脏起搏电极导线 | 国械注准20243122320 | 1186 | 1186 | 创领心律管理医疗器械（上海）有限公司 | 创领心律管理医疗器械（上海）有限公司 | 91310115071164619A | 植入式心脏起搏电极导线-非左心室
C02041106110029084760000002 | 植入式心脏起搏电极导线 | 国械注准20243122320 | 1088 | 1088 | 创领心律管理医疗器械（上海）有限公司 | 创领心律管理医疗器械（上海）有限公司 | 91310115071164619A | 植入式心脏起搏电极导线-非左心室
C02041106110030058750000001 | 植入式心脏起搏器电极导线 | 国械注准20163121583 | QM7211-45 | QM7211-45 | 乐普医学电子仪器股份有限公司 | 乐普医学电子仪器股份有限公司 | 916100007197599584 | 植入式心脏起搏电极导线-非左心室
C02041106110030058750000002 | 植入式心脏起搏器电极导线 | 国械注准20163121583 | QM7211-53 | QM7211-53 | 乐普医学电子仪器股份有限公司 | 乐普医学电子仪器股份有限公司 | 916100007197599584 | 植入式心脏起搏电极导线-非左心室
C02041106110030058750000003 | 植入式心脏起搏器电极导线 | 国械注准20163121583 | QM7211-60 | QM7211-60 | 乐普医学电子仪器股份有限公司 | 乐普医学电子仪器股份有限公司 | 916100007197599584 | 植入式心脏起搏电极导线-非左心室
C02041106110031058750000001 | 植入式心脏起搏器电极导线 | 国械注准20163121584 | QM7222-45 | QM7222-45 | 乐普医学电子仪器股份有限公司 | 乐普医学电子仪器股份有限公司 | 916100007197599584 | 植入式心脏起搏电极导线-非左心室
C02041106110031058750000002 | 植入式心脏起搏器电极导线 | 国械注准20163121584 | QM7222-53 | QM7222-53 | 乐普医学电子仪器股份有限公司 | 乐普医学电子仪器股份有限公司 | 916100007197599584 | 植入式心脏起搏电极导线-非左心室
C02041106110031058750000003 | 植入式心脏起搏器电极导线 | 国械注准20163121584 | QM7222-60 | QM7222-60 | 乐普医学电子仪器股份有限公司 | 乐普医学电子仪器股份有限公司 | 916100007197599584 | 植入式心脏起搏电极导线-非左心室
C02041106110031058750000004 | 植入式心脏起搏器电极导线 | 国械注准20153120668 | QM7231-60 | QM7231-60 | 乐普医学电子仪器股份有限公司 | 乐普医学电子仪器股份有限公司 | 916100007197599584 | 植入式心脏起搏电极导线-非左心室
C02041106110031058750000005 | 植入式心脏起搏器电极导线 | 国械注准20153120668 | QM7231-53 | QM7231-53 | 乐普医学电子仪器股份有限公司 | 乐普医学电子仪器股份有限公司 | 916100007197599584 | 植入式心脏起搏电极导线-非左心室
C02041106110031058750000006 | 植入式心脏起搏器电极导线 | 国械注准20153120668 | QM7231-45 | QM7231-45 | 乐普医学电子仪器股份有限公司 | 乐普医学电子仪器股份有限公司 | 916100007197599584 | 植入式心脏起搏电极导线-非左心室
C02041106110028042540000001 | 起搏电极导线（商品名：CapSureFix Novus MRI SureScan) | 国械注进20143126008 | 5076 | 5076 | 美敦力公司 Medtronic Inc. | 美敦力（上海）管理有限公司 | 9131000060741770XH | 植入式心脏起搏电极导线-非左心室
C02041106110028042540000002 | 起搏电极导线(商品名:SelectSecure) | 国械注进20163121864 | 3830 | 3830 | 美敦力公司 Medtronic Inc. | 美敦力（上海）管理有限公司 | 9131000060741770XH | 植入式心脏起搏电极导线-非左心室
C02041106110029042540000001 | 起搏电极导线(商品名:CapSure Sense MRI SureScan) | 国械注进20153122756 | 4074 | 4074 | 美敦力公司 Medtronic Inc. | 美敦力（上海）管理有限公司 | 9131000060741770XH | 植入式心脏起搏电极导线-非左心室
C02041106110029042540000002 | 植入式心脏起搏电极导线 | 国械注进20153122756 | 4574 | 4574 | 美敦力公司 Medtronic Inc. | 美敦力（上海）管理有限公司 | 9131000060741770XH | 植入式心脏起搏电极导线-非左心室
C02041106110028187360000001 | 植入式心脏起搏电极导线 | 国械注进20233120191 | ICQ09B | ICQ09B | 唯坦康控股私人有限公司Vitatron Holding B.V. | 上海拜纳医疗器械有限公司 | 9131023055296780XK | 植入式心脏起搏电极导线-非左心室
C02041106110028054050000001 | 植入式心脏起搏电极导线 | 国械注进20253120095 | LPA1231 | LPA1231 | 雅培医疗器械 Abbott Medical | 雅培医疗用品（上海）有限公司 | 91310000751854015L | 植入式心脏起搏电极导线-非左心室
C02041106110028054050000002 | 植入式心脏起搏电极导线 | 国械注进20153120981 | 2088TC | 2088TC | 雅培医疗器械 Abbott Medical | 雅培医疗用品（上海）有限公司 | 91310000751854015L | 植入式心脏起搏电极导线-非左心室
C02041106110029054050000001 | 植入式心脏起搏电极导线 | 国械注进20163124294 | 1944,“J”型,用于右心房,适用长度,46,52厘米,电极接头,IS-1双极(3.2毫米),固定方式,被动式固定,电极头表面积,3.5平方毫米,电极环表面积,16.0平方毫米,电极头到电极环的间距,10毫米,缝合套管,长度,18毫米,最小内径,1.82毫米 | 1944 | St. Jude Medical Coordination Center BVBA 圣犹达医疗用品比利时有限公司 | 雅培医疗用品（上海）有限公司 | 91310000751854015L | 植入式心脏起搏电极导线-非左心室
C02041106110029054050000004 | 植入式心脏起搏电极导线 | 国械注进20163124294 | 1948 | 1948 | St. Jude Medical Coordination Center BVBA 圣犹达医疗用品比利时有限公司 | 雅培医疗用品（上海）有限公司 | 91310000751854015L | 植入式心脏起搏电极导线-非左心室
C02041106110021031990000013 | 植入式左心室起搏电极导线 | 国械注进20193120126 | Sentus ProMRI OTW QP L-75 | Sentus ProMRI OTW QP L-75 | 百多力（北京）医疗器械有限公司 | 百多力（北京）医疗器械有限公司 | 91110101799001775H | 植入式心脏起搏电极导线-左心室
C02041106110021031990000014 | 植入式左心室起搏电极导线 | 国械注进20193120126 | Sentus ProMRI OTW QP S-95/49 | Sentus ProMRI OTW QP S-95/49 | 百多力（北京）医疗器械有限公司 | 百多力（北京）医疗器械有限公司 | 91110101799001775H | 植入式心脏起搏电极导线-左心室
C02041106110021031990000015 | 植入式左心室起搏电极导线 | 国械注进20193120126 | Sentus ProMRI OTW QP L-85/49 | Sentus ProMRI OTW QP L-85/49 | 百多力（北京）医疗器械有限公司 | 百多力（北京）医疗器械有限公司 | 91110101799001775H | 植入式心脏起搏电极导线-左心室
C02041106110021031990000016 | 植入式左心室起搏电极导线 | 国械注进20193120126 | Sentus ProMRI OTW QP L-95/49 | Sentus ProMRI OTW QP L-95/49 | 百多力（北京）医疗器械有限公司 | 百多力（北京）医疗器械有限公司 | 91110101799001775H | 植入式心脏起搏电极导线-左心室
C02041106110021031990000017 | 植入式左心室起搏电极导线 | 国械注进20193120126 | Sentus ProMRI OTW QP S-95 | Sentus ProMRI OTW QP S-95 | 百多力（北京）医疗器械有限公司 | 百多力（北京）医疗器械有限公司 | 91110101799001775H | 植入式心脏起搏电极导线-左心室
C02041106110021031990000018 | 植入式左心室起搏电极导线 | 国械注进20193120126 | Sentus ProMRI OTW QP L-75/49 | Sentus ProMRI OTW QP L-75/49 | 百多力（北京）医疗器械有限公司 | 百多力（北京）医疗器械有限公司 | 91110101799001775H | 植入式心脏起搏电极导线-左心室
C02041106110021031990000019 | 植入式左心室起搏电极导线 | 国械注进20193120126 | Sentus ProMRI OTW QP L-85 | Sentus ProMRI OTW QP L-85 | 百多力（北京）医疗器械有限公司 | 百多力（北京）医疗器械有限公司 | 91110101799001775H | 植入式心脏起搏电极导线-左心室
C02041106110021031990000020 | 植入式左心室起搏电极导线 | 国械注进20193120126 | Sentus ProMRI OTW QP S-85 | Sentus ProMRI OTW QP S-85 | 百多力（北京）医疗器械有限公司 | 百多力（北京）医疗器械有限公司 | 91110101799001775H | 植入式心脏起搏电极导线-左心室
C02041106110021031990000021 | 植入式左心室起搏电极导线 | 国械注进20193120126 | Sentus ProMRI OTW QP S-85/49 | Sentus ProMRI OTW QP S-85/49 | 百多力（北京）医疗器械有限公司 | 百多力（北京）医疗器械有限公司 | 91110101799001775H | 植入式心脏起搏电极导线-左心室
C02041106110021031990000022 | 植入式左心室起搏电极导线 | 国械注进20193120126 | Sentus ProMRI OTW QP S-75/49 | Sentus ProMRI OTW QP S-75/49 | 百多力（北京）医疗器械有限公司 | 百多力（北京）医疗器械有限公司 | 91110101799001775H | 植入式心脏起搏电极导线-左心室
C02041106110021031990000023 | 植入式左心室起搏电极导线 | 国械注进20193120126 | Sentus ProMRI OTW QP S-75 | Sentus ProMRI OTW QP S-75 | 百多力（北京）医疗器械有限公司 | 百多力（北京）医疗器械有限公司 | 91110101799001775H | 植入式心脏起搏电极导线-左心室
C02041106110021031990000024 | 植入式左心室起搏电极导线 | 国械注进20193120126 | Sentus ProMRI OTW QP L-95 | Sentus ProMRI OTW QP L-95 | 百多力（北京）医疗器械有限公司 | 百多力（北京）医疗器械有限公司 | 91110101799001775H | 植入式心脏起搏电极导线-左心室
C02041106110021113250000001 | 植入式左心室起搏电极导线 | 国械注进20153122534 | 4674 | 4674 | 波士顿科学公司所属心脏起搏器公司Cardiac Pacemakers Incorporated, a wholly owned subsidiary of Guidant Corporation, a wholly owned subsidiary of Boston Scientific Corporation | 波科国际医疗贸易（上海）有限公司 | 913100006073791417 | 植入式心脏起搏电极导线-左心室
C02041106110021113250000002 | 植入式左心室起搏电极导线 | 国械注进20153122534 | 4675 | 4675 | 波士顿科学公司所属心脏起搏器公司Cardiac Pacemakers Incorporated, a wholly owned subsidiary of Guidant Corporation, a wholly owned subsidiary of Boston Scientific Corporation | 波科国际医疗贸易（上海）有限公司 | 913100006073791417 | 植入式心脏起搏电极导线-左心室
C02041106110021113250000003 | 植入式左心室起搏电极导线 | 国械注进20153122534 | 4677 | 4677 | 波士顿科学公司所属心脏起搏器公司Cardiac Pacemakers Incorporated, a wholly owned subsidiary of Guidant Corporation, a wholly owned subsidiary of Boston Scientific Corporation | 波科国际医疗贸易（上海）有限公司 | 913100006073791417 | 植入式心脏起搏电极导线-左心室
C02041106110021113250000004 | 植入式左心室起搏电极导线 | 国械注进20153122534 | 4678 | 4678 | 波士顿科学公司所属心脏起搏器公司Cardiac Pacemakers Incorporated, a wholly owned subsidiary of Guidant Corporation, a wholly owned subsidiary of Boston Scientific Corporation | 波科国际医疗贸易（上海）有限公司 | 913100006073791417 | 植入式心脏起搏电极导线-左心室
C02041106110021113250000005 | 植入式左心室起搏电极导线 | 国械注进20153122535 | 4671 | 4671 | 波士顿科学公司所属心脏起搏器公司Cardiac Pacemakers,Incorporated, a wholly owned subsidiary of Guidant Corporation, a wholly owned subsidiary of Boston Scientific Corporation | 波科国际医疗贸易（上海）有限公司 | 913100006073791417 | 植入式心脏起搏电极导线-左心室
C02041106110021113250000006 | 植入式左心室起搏电极导线 | 国械注进20153122535 | 4672 | 4672 | 波士顿科学公司所属心脏起搏器公司Cardiac Pacemakers,Incorporated, a wholly owned subsidiary of Guidant Corporation, a wholly owned subsidiary of Boston Scientific Corporation | 波科国际医疗贸易（上海）有限公司 | 913100006073791417 | 植入式心脏起搏电极导线-左心室
C02041106110020042540000001 | 植入式左心室起搏电极导线 | 国械注进20233120433 | 4798 | 4798 | 美敦力公司 Medtronic Inc. | 美敦力（上海）管理有限公司 | 9131000060741770XH | 植入式心脏起搏电极导线-左心室
C02041106110021042540000001 | 植入式左心室起搏电极导线 | 国械注进20163120598 | 4298 | 4298 | 美敦力公司 Medtronic Inc. | 美敦力（上海）管理有限公司 | 9131000060741770XH | 植入式心脏起搏电极导线-左心室
C02041106110021042540000002 | 植入式左心室起搏电极导线 | 国械注进20163120598 | 4398 | 4398 | 美敦力公司 Medtronic Inc. | 美敦力（上海）管理有限公司 | 9131000060741770XH | 植入式心脏起搏电极导线-左心室
C02041106110021042540000003 | 植入式左心室起搏电极导线 | 国械注进20163120598 | 4598 | 4598 | 美敦力公司 Medtronic Inc. | 美敦力（上海）管理有限公司 | 9131000060741770XH | 植入式心脏起搏电极导线-左心室
C02041106110022042540000001 | 起搏电极导线 | 国械注进20173121943 | 4196 | 4196 | 美敦力公司 Medtronic Inc. | 美敦力（上海）管理有限公司 | 9131000060741770XH | 植入式心脏起搏电极导线-左心室
C02041106110022042540000002 | 植入式左心室起搏电极导线 | 国械注进20163125106 | 4396 | 4396 | 美敦力公司 Medtronic Inc. | 美敦力（上海）管理有限公司 | 9131000060741770XH | 植入式心脏起搏电极导线-左心室
C02041106110022042540000004 | 植入式左心室起搏电极导线 | 国械注进20163125106 | 4296 | 4296 | 美敦力公司 Medtronic Inc. | 美敦力（上海）管理有限公司 | 9131000060741770XH | 植入式心脏起搏电极导线-左心室
C02041106110021054050000001 | 植入式左心室起搏电极导线 | 国械注进20173126103 | 1458Q,适用长度,75,86,92厘米,电极接头,IS4四极(IS4-LLLL),电极导线主体的最大尺寸,5.1 French或更小,导线传送装置(建议最小值),5 French 空腔内径,固定方式,被动式固定(S形曲度,最大曲率峰值的间距最小16毫米),电极头表面积,4.9平方毫米,电极环表面积,7.35平方毫米; | 1458Q | Abbott Medical 雅培医疗器械 | 雅培医疗用品（上海）有限公司 | 91310000751854015L | 植入式心脏起搏电极导线-左心室
C02041106110021054050000002 | 植入式左心室起搏电极导线 | 国械注进20173126103 | （1456Q）1456Q,电极头4.9平方毫米，环7.4平方毫米，电极端距离分别20、30、40mm，导体远端（线圈）MP35N LT，近端（电缆）ETFE、MP35N LT，连接器 MP35N，电极导线主体 OptimTM 绝缘体（带有 Fast-PassTM 涂层）电极头和环形电极 涂有氮化钛的铂铱合金 | 1456Q | Abbott Medical 雅培医疗器械 | 雅培医疗用品（上海）有限公司 | 91310000751854015L | 植入式心脏起搏电极导线-左心室
C02041106110021054050000003 | 植入式左心室起搏电极导线 | 国械注进20173126103 | （1458QL）1458QL,电极头4.9平方毫米，环7.4平方毫米，电极端距离分别20、47、60mm，导体远端（线圈）MP35N LT，近端（电缆）ETFE、MP35N LT，连接器 MP35N，电极导线主体 OptimTM 绝缘体（带有 Fast-PassTM 涂层）电极头和环形电极 涂有氮化钛的铂铱合金 | 1458QL | Abbott Medical 雅培医疗器械 | 雅培医疗用品（上海）有限公司 | 91310000751854015L | 植入式心脏起搏电极导线-左心室
C02041106110023054050000001 | 植入式左心室起搏电极导线 | 国械注进20173126100 | QuickFlex μ 1258T,适用长度,75,86,92cm,电极接头,IS-1双极(3.2mm),固定方式,被动式固定(S形曲度,最大曲率峰值的间距最小16mm),电极头表面积,5.0mm²,电极环表面积,7.35mm²,电极头到电极环的间距,20mm,缝合鞘,长度,18mm,最小内径,1.82mm; | QuickFlex μ1258T | 雅培医疗器械 Abbott Medical | 雅培医疗用品（上海）有限公司 | 91310000751854015L | 植入式心脏起搏电极导线-左心室
C02041206110032031990000001 | 植入式心脏除颤电极导线 | 国械注进20193120128 | Plexa ProMRI SD 65/18 | Plexa ProMRI SD 65/18 | 百多力欧洲股份两合公司BIOTRONIK SE & Co. KG | 百多力（北京）医疗器械有限公司 | 91110101799001775H | 植入式心律转复除颤电极导线
C02041206110032031990000002 | 植入式心脏除颤电极导线 | 国械注进20193120128 | Plexa ProMRI S 65 | Plexa ProMRI S 65 | 百多力（北京）医疗器械有限公司 | 百多力（北京）医疗器械有限公司 | 91110101799001775H | 植入式心律转复除颤电极导线
C02041206110032031990000003 | 植入式心脏除颤电极导线 | 国械注进20193120128 | Plexa ProMRI SD 65/16 | Plexa ProMRI SD 65/16 | 百多力（北京）医疗器械有限公司 | 百多力（北京）医疗器械有限公司 | 91110101799001775H | 植入式心律转复除颤电极导线
C02041206110032031990000004 | 植入式心脏除颤电极导线 | 国械注进20193120128 | Plexa ProMRI SD 75/18 | Plexa ProMRI SD 75/18 | 百多力欧洲股份两合公司BIOTRONIK SE & Co. KG | 百多力（北京）医疗器械有限公司 | 91110101799001775H | 植入式心律转复除颤电极导线
C02041206110032031990000005 | 植入式心脏除颤电极导线 | 国械注进20193120128 | Plexa ProMRI S 75 | Plexa ProMRI S 75 | 百多力欧洲股份两合公司BIOTRONIK SE & Co. KG | 百多力（北京）医疗器械有限公司 | 91110101799001775H | 植入式心律转复除颤电极导线
C02041206110032031990000008 | 植入式心脏除颤电极导线 | 国械注进20193120128 | Plexa ProMRI S 60 | Plexa ProMRI S 60 | 百多力欧洲股份两合公司BIOTRONIK SE & Co. KG | 百多力（北京）医疗器械有限公司 | 91110101799001775H | 植入式心律转复除颤电极导线
C02041206110032031990000009 | 植入式心脏除颤电极导线 | 国械注进20213120374 | Plexa ProMRI S DX 65/15 | Plexa ProMRI S DX 65/15 | 百多力欧洲股份两合公司 BIOTRONIK SE & Co.KG | 百多力（北京）医疗器械有限公司 | 91110101799001775H | 植入式心律转复除颤电极导线
C02041206110032031990000017 | 植入式心脏除颤电极导线 | 国械注进20213120374 | Plexa ProMRI S DX 65/17 | Plexa ProMRI S DX 65/17 | 百多力欧洲股份两合公司 BIOTRONIK SE & Co.KG | 百多力（北京）医疗器械有限公司 | 91110101799001775H | 植入式心律转复除颤电极导线
C02041206110032031990000020 | 植入式心脏除颤电极导线 | 国械注进20193120128 | Plexa ProMRI SD 60/16 | Plexa ProMRI SD 60/16 | 百多力欧洲股份两合公司BIOTRONIK SE & Co. KG | 百多力（北京）医疗器械有限公司 | 91110101799001775H | 植入式心律转复除颤电极导线
C02041206110032031990000021 | 植入式心脏复律除颤器电极导线 | 国械注进20193120614 | Plexa ProMRI DF-1 S DX 65/17 | Plexa ProMRI DF-1 S DX 65/17 | 百多力（北京）医疗器械有限公司 | 百多力（北京）医疗器械有限公司 | 91110101799001775H | 植入式心律转复除颤电极导线
C02041206110032031990000022 | 植入式心脏复律除颤器电极导线 | 国械注进20193120614 | Plexa ProMRI DF-1 SD 65/18 | Plexa ProMRI DF-1 SD 65/18 | 百多力欧洲股份两合公司BIOTRONIK SE & Co.KG | 百多力（北京）医疗器械有限公司 | 91110101799001775H | 植入式心律转复除颤电极导线
C02041206110032031990000023 | 植入式心脏复律除颤器电极导线 | 国械注进20193120614 | Plexa ProMRI DF-1 SD 75/18 | Plexa ProMRI DF-1 SD 75/18 | 百多力欧洲股份两合公司BIOTRONIK SE & Co.KG | 百多力（北京）医疗器械有限公司 | 91110101799001775H | 植入式心律转复除颤电极导线
C02041206110032031990000024 | 植入式心脏复律除颤器电极导线 | 国械注进20193120614 | Plexa ProMRI DF-1 S 65 | Plexa ProMRI DF-1 S 65 | 百多力（北京）医疗器械有限公司 | 百多力（北京）医疗器械有限公司 | 91110101799001775H | 植入式心律转复除颤电极导线
C02041206110032031990000025 | 植入式心脏复律除颤器电极导线 | 国械注进20193120614 | Plexa ProMRI DF-1 SD 65/16 | Plexa ProMRI DF-1 SD 65/16 | 百多力（北京）医疗器械有限公司 | 百多力（北京）医疗器械有限公司 | 91110101799001775H | 植入式心律转复除颤电极导线
C02041206110032031990000026 | 植入式心脏复律除颤器电极导线 | 国械注进20193120614 | Plexa ProMRI DF-1 S DX 65/15 | Plexa ProMRI DF-1 S DX 65/15 | 百多力（北京）医疗器械有限公司 | 百多力（北京）医疗器械有限公司 | 91110101799001775H | 植入式心律转复除颤电极导线
C02041206110032031990000027 | 植入式心脏复律除颤器电极导线 | 国械注进20193120614 | Plexa ProMRI DF-1 S 75 | Plexa ProMRI DF-1 S 75 | 百多力欧洲股份两合公司BIOTRONIK SE & Co.KG | 百多力（北京）医疗器械有限公司 | 91110101799001775H | 植入式心律转复除颤电极导线
C02041206110032031990000029 | 植入式心脏除颤电极导线 | 国械注进20253120457 | Pamira S 65 | Pamira S 65 | 百多力欧洲股份两合公司 BIOTRONIK SE & Co. KG | 百多力（北京）医疗器械有限公司 | 91110101799001775H | 植入式心律转复除颤电极导线
C02041206110032031990000030 | 植入式心脏除颤电极导线 | 国械注进20253120457 | Pamira S 60 | Pamira S 60 | 百多力欧洲股份两合公司 BIOTRONIK SE & Co. KG | 百多力（北京）医疗器械有限公司 | 91110101799001775H | 植入式心律转复除颤电极导线
C02041206110032031990000031 | 植入式心脏除颤电极导线 | 国械注进20253120457 | Pamira SD 60/16 | Pamira SD 60/16 | 百多力欧洲股份两合公司 BIOTRONIK SE & Co. KG | 百多力（北京）医疗器械有限公司 | 91110101799001775H | 植入式心律转复除颤电极导线
C02041206110032031990000032 | 植入式心脏除颤电极导线 | 国械注进20253120457 | Pamira SD 65/16 | Pamira SD 65/16 | 百多力欧洲股份两合公司 BIOTRONIK SE & Co. KG | 百多力（北京）医疗器械有限公司 | 91110101799001775H | 植入式心律转复除颤电极导线
C02041206110032031990000033 | 植入式心脏除颤电极导线 | 国械注进20253120457 | Pamira SD 65/18 | Pamira SD 65/18 | 百多力欧洲股份两合公司 BIOTRONIK SE & Co. KG | 百多力（北京）医疗器械有限公司 | 91110101799001775H | 植入式心律转复除颤电极导线
C02041206110032031990000034 | 植入式心脏除颤电极导线 | 国械注进20253120457 | Pamira S 75 | Pamira S 75 | 百多力欧洲股份两合公司 BIOTRONIK SE & Co. KG | 百多力（北京）医疗器械有限公司 | 91110101799001775H | 植入式心律转复除颤电极导线
C02041206110032031990000035 | 植入式心脏除颤电极导线 | 国械注进20253120542 | Pamira S DX 65/15 | Pamira S DX 65/15 | 百多力欧洲股份两合公司 BIOTRONIK SE & Co. KG | 百多力（北京）医疗器械有限公司 | 91110101799001775H | 植入式心律转复除颤电极导线
C02041206110032031990000036 | 植入式心脏除颤电极导线 | 国械注进20253120542 | Pamira S DX 65/17 | Pamira S DX 65/17 | 百多力欧洲股份两合公司 BIOTRONIK SE & Co. KG | 百多力（北京）医疗器械有限公司 | 91110101799001775H | 植入式心律转复除颤电极导线
C02041206110032113250000007 | 植入式心脏除颤电极导线 | 国械注进20203120066 | 0672 | 0672 | 波士顿科学公司所属心脏起搏器公司 Cardiac Pacemakers, Incorporated, a wholly owned subsidiary of Guidant Corporation, a wholly owned subsidiary of Boston Scientific Corporation | 波科国际医疗贸易（上海）有限公司 | 913100006073791417 | 植入式心律转复除颤电极导线
C02041206110032113250000008 | 植入式心脏除颤电极导线 | 国械注进20203120066 | 0673 | 0673 | 波士顿科学公司所属心脏起搏器公司 Cardiac Pacemakers, Incorporated, a wholly owned subsidiary of Guidant Corporation, a wholly owned subsidiary of Boston Scientific Corporation | 波科国际医疗贸易（上海）有限公司 | 913100006073791417 | 植入式心律转复除颤电极导线
C02041206110032042540000001 | 除颤电极导线 | 国械注进20173121026 | Sprint Quattro Secure 6947 | Sprint Quattro Secure 6947 | 美敦力公司 Medtronic Inc. | 美敦力（上海）管理有限公司 | 9131000060741770XH | 植入式心律转复除颤电极导线
C02041206110032042540000002 | 植入式心脏除颤电极导线 | 国械注进20173121026 | 6935 | 6935 | 美敦力公司 Medtronic Inc. | 美敦力（上海）管理有限公司 | 9131000060741770XH | 植入式心律转复除颤电极导线
C02041206110032042540000003 | 植入式除颤电极导线 | 国械注进20173127262 | 6947M | 6947M | 美敦力公司 Medtronic Inc. | 美敦力（上海）管理有限公司 | 9131000060741770XH | 植入式心律转复除颤电极导线
C02041206110032042540000004 | 植入式除颤电极导线 | 国械注进20173127262 | 6935M | 6935M | 美敦力公司 Medtronic Inc. | 美敦力（上海）管理有限公司 | 9131000060741770XH | 植入式心律转复除颤电极导线
C02041206110032054050000001 | 植入式心脏除颤电极导线 | 国械注进20163122694 | 7122Q | 7122Q | St. Jude Medical Cardiac Rhythm Management Division 圣犹达心脏医学节律管理有限公司 | 雅培医疗用品（上海）有限公司 | 91310000751854015L | 植入式心律转复除颤电极导线
C02041206110032054050000006 | 植入式心脏除颤电极导线 | 国械注进20163122694 | 7120Q,电极头,螺旋,环形电极,圆柱形,除颤电极,三股绞合扁平线圈,电极间距(顶端到近端除颤电极),17mm,起搏顶端,1.80mm,起搏环电极,2.79mm,最大直径,在除颤电极处为2.34mm; | 7120Q | St. Jude Medical Cardiac Rhythm Management Division 圣犹达心脏医学节律管理有限公司 | 雅培医疗用品（上海）有限公司 | 91310000751854015L | 植入式心律转复除颤电极导线
C02041206110032054050000009 | 植入式心脏除颤电极导线 | 国械注进20163120943 | （LDA210Q）LDA210Q,电极长度:52cm/58cm/65cm,电极头表面积(mm2)6,电极间隔:电极头到环形电极(mm)11,连接器类型(mm): DF4-LLH0,电极导线直径:2.54毫米; | LDA210Q | 雅培医疗器械 Abbott Medical | 雅培医疗用品（上海）有限公司 | 91310000751854015L | 植入式心律转复除颤电极导线
C02041206110034054050000005 | 植入式除颤电极导线 | 国械注进20173126784 | 7122,长度60CM,65CM,75CM;电极头,螺旋,环形电极,圆柱形,除颤电极,三股绞合扁平线圈; | 7122 | 圣犹达心脏医学节律管理有限公司 St. Jude Medical Cardiac Rhythm Management Division | 雅培医疗用品（上海）有限公司 | 91310000751854015L | 植入式心律转复除颤电极导线

## 神经介入微导管
耗材统一编码 | 耗材名称 | 注册证编号 | 规格 | 型号 | 生产企业名称 | 申报企业名称
C02050700400004242190000019 | 微导管 | 国械注准20263030043 | 21MC160 | 21MC160 | 江苏励楷医疗器械有限公司 | 江苏励楷医疗器械有限公司
C02050700400004242190000018 | 微导管 | 国械注准20263030043 | 17MC100 | 17MC100 | 江苏励楷医疗器械有限公司 | 江苏励楷医疗器械有限公司
C02050700400004242190000017 | 微导管 | 国械注准20263030043 | 21MC110SM | 21MC110SM | 江苏励楷医疗器械有限公司 | 江苏励楷医疗器械有限公司
C02050700400004242190000016 | 微导管 | 国械注准20263030043 | 21MC150SM | 21MC150SM | 江苏励楷医疗器械有限公司 | 江苏励楷医疗器械有限公司
C02050700400004242190000015 | 微导管 | 国械注准20263030043 | 17MC155 | 17MC155 | 江苏励楷医疗器械有限公司 | 江苏励楷医疗器械有限公司
C02050700400004242190000014 | 微导管 | 国械注准20263030043 | 21MC110 | 21MC110 | 江苏励楷医疗器械有限公司 | 江苏励楷医疗器械有限公司
C02050700400004242190000013 | 微导管 | 国械注准20263030043 | 21MC155-P | 21MC155-P | 江苏励楷医疗器械有限公司 | 江苏励楷医疗器械有限公司
C02050700400004242190000012 | 微导管 | 国械注准20263030043 | 17MC170 | 17MC170 | 江苏励楷医疗器械有限公司 | 江苏励楷医疗器械有限公司
C02050700400004242190000011 | 微导管 | 国械注准20263030043 | 21MC100SM | 21MC100SM | 江苏励楷医疗器械有限公司 | 江苏励楷医疗器械有限公司
C02050700400004242190000010 | 微导管 | 国械注准20263030043 | 21MC130 | 21MC130 | 江苏励楷医疗器械有限公司 | 江苏励楷医疗器械有限公司
C02050700400004242190000009 | 微导管 | 国械注准20263030043 | 17MC160 | 17MC160 | 江苏励楷医疗器械有限公司 | 江苏励楷医疗器械有限公司
C02050700400004242190000008 | 微导管 | 国械注准20263030043 | 21MC150-P | 21MC150-P | 江苏励楷医疗器械有限公司 | 江苏励楷医疗器械有限公司
C02050700400004242190000007 | 微导管 | 国械注准20263030043 | 21MC155SM | 21MC155SM | 江苏励楷医疗器械有限公司 | 江苏励楷医疗器械有限公司
C02050700400004242190000006 | 微导管 | 国械注准20263030043 | 17MC110 | 17MC110 | 江苏励楷医疗器械有限公司 | 江苏励楷医疗器械有限公司
C02050700400004242190000005 | 微导管 | 国械注准20263030043 | 21MC130SM | 21MC130SM | 江苏励楷医疗器械有限公司 | 江苏励楷医疗器械有限公司
C02050700400004242190000004 | 微导管 | 国械注准20263030043 | 21MC160SM | 21MC160SM | 江苏励楷医疗器械有限公司 | 江苏励楷医疗器械有限公司
C02050700400004242190000003 | 微导管 | 国械注准20263030043 | 17MC130 | 17MC130 | 江苏励楷医疗器械有限公司 | 江苏励楷医疗器械有限公司
C02050700400004242190000002 | 微导管 | 国械注准20263030043 | 17MC150 | 17MC150 | 江苏励楷医疗器械有限公司 | 江苏励楷医疗器械有限公司
C02050700400004242190000001 | 微导管 | 国械注准20263030043 | 21MC100 | 21MC100 | 江苏励楷医疗器械有限公司 | 江苏励楷医疗器械有限公司
C02050700400006242190000024 | 微导管 | 国械注准20263030043 | 33MC155SM | 33MC155SM | 江苏励楷医疗器械有限公司 | 江苏励楷医疗器械有限公司
C02050700400006242190000023 | 微导管 | 国械注准20263030043 | 27MC130SM | 27MC130SM | 江苏励楷医疗器械有限公司 | 江苏励楷医疗器械有限公司
C02050700400006242190000022 | 微导管 | 国械注准20263030043 | 27MC100SM | 27MC100SM | 江苏励楷医疗器械有限公司 | 江苏励楷医疗器械有限公司
C02050700400006242190000021 | 微导管 | 国械注准20263030043 | 33MC160SM | 33MC160SM | 江苏励楷医疗器械有限公司 | 江苏励楷医疗器械有限公司
C02050700400006242190000020 | 微导管 | 国械注准20263030043 | 27MC100 | 27MC100 | 江苏励楷医疗器械有限公司 | 江苏励楷医疗器械有限公司
C02050700400006242190000019 | 微导管 | 国械注准20263030043 | 33MC110 | 33MC110 | 江苏励楷医疗器械有限公司 | 江苏励楷医疗器械有限公司
C02050700400006242190000018 | 微导管 | 国械注准20263030043 | 33MC130 | 33MC130 | 江苏励楷医疗器械有限公司 | 江苏励楷医疗器械有限公司
C02050700400006242190000017 | 微导管 | 国械注准20263030043 | 27MC155SM | 27MC155SM | 江苏励楷医疗器械有限公司 | 江苏励楷医疗器械有限公司
C02050700400006242190000016 | 微导管 | 国械注准20263030043 | 33MC150 | 33MC150 | 江苏励楷医疗器械有限公司 | 江苏励楷医疗器械有限公司
C02050700400006242190000015 | 微导管 | 国械注准20263030043 | 27MC150-P | 27MC150-P | 江苏励楷医疗器械有限公司 | 江苏励楷医疗器械有限公司
C02050700400006242190000014 | 微导管 | 国械注准20263030043 | 27MC160 | 27MC160 | 江苏励楷医疗器械有限公司 | 江苏励楷医疗器械有限公司
C02050700400006242190000013 | 微导管 | 国械注准20263030043 | 27MC110 | 27MC110 | 江苏励楷医疗器械有限公司 | 江苏励楷医疗器械有限公司
C02050700400006242190000012 | 微导管 | 国械注准20263030043 | 27MC130 | 27MC130 | 江苏励楷医疗器械有限公司 | 江苏励楷医疗器械有限公司
C02050700400002251220000008 | 微导管 | 国械注准20253032405 | 13-24-155 | 13-24-155 | 珠海神平医疗有限公司 | 珠海神平医疗有限公司
C02050700400002251220000007 | 微导管 | 国械注准20253032405 | 10-24-155 | 10-24-155 | 珠海神平医疗有限公司 | 珠海神平医疗有限公司
C02050700400002251220000006 | 微导管 | 国械注准20253032405 | 13-27-155 | 13-27-155 | 珠海神平医疗有限公司 | 珠海神平医疗有限公司
C02050700400002251220000005 | 微导管 | 国械注准20253032405 | 10-24-168 | 10-24-168 | 珠海神平医疗有限公司 | 珠海神平医疗有限公司
C02050700400002251220000004 | 微导管 | 国械注准20253032405 | 13-24-168 | 13-24-168 | 珠海神平医疗有限公司 | 珠海神平医疗有限公司
C02050700400002251220000003 | 微导管 | 国械注准20253032405 | 10-27-155 | 10-27-155 | 珠海神平医疗有限公司 | 珠海神平医疗有限公司
C02050700400002251220000002 | 微导管 | 国械注准20253032405 | 10-27-168 | 10-27-168 | 珠海神平医疗有限公司 | 珠海神平医疗有限公司
C02050700400002251220000001 | 微导管 | 国械注准20253032405 | 13-27-168 | 13-27-168 | 珠海神平医疗有限公司 | 珠海神平医疗有限公司
C02050700400002129460000001 | 一次性使用微导管 | 国械注准20203030984 | PH-MC-03-04 | PH-MC-03-04 | 上海璞慧医疗器械有限公司 | 上海璞慧医疗器械有限公司
C02050700400002129460000002 | 一次性使用微导管 | 国械注准20203030984 | PH-MC-03-03 | PH-MC-03-03 | 上海璞慧医疗器械有限公司 | 上海璞慧医疗器械有限公司
C02050700400002129460000003 | 一次性使用微导管 | 国械注准20203030984 | PH-MC-03-01 | PH-MC-03-01 | 上海璞慧医疗器械有限公司 | 上海璞慧医疗器械有限公司
C02050700400002129460000004 | 一次性使用微导管 | 国械注准20203030984 | PH-MC-03-02 | PH-MC-03-02 | 上海璞慧医疗器械有限公司 | 上海璞慧医疗器械有限公司
C02050700400006129460000001 | 一次性使用微导管 | 国械注准20203030984 | PH-MC-01-01 | PH-MC-01-01 | 上海璞慧医疗器械有限公司 | 上海璞慧医疗器械有限公司
C02050700400006129460000002 | 一次性使用微导管 | 国械注准20203030984 | PH-MC-01-02 | PH-MC-01-02 | 上海璞慧医疗器械有限公司 | 上海璞慧医疗器械有限公司
C02050700400006129460000003 | 一次性使用微导管 | 国械注准20203030984 | PH-MC-01-03 | PH-MC-01-03 | 上海璞慧医疗器械有限公司 | 上海璞慧医疗器械有限公司
C02050700400006129460000004 | 一次性使用微导管 | 国械注准20203030984 | PH-MC-01-04 | PH-MC-01-04 | 上海璞慧医疗器械有限公司 | 上海璞慧医疗器械有限公司
C02050700400004038460000002 | 微导管 | 国械注准20233030860 | MC-21-155 | MC-21-155 | 微创神通医疗科技（上海）有限公司 | 微创神通医疗科技（上海）有限公司
C02050700400004205370000009 | 微导管 | 国械注准20233030877 | EX-MC-27105 | EX-MC-27105 | 杭州亿科医疗科技有限公司 | 杭州亿科医疗科技有限公司
C02050700400004205370000006 | 微导管 | 国械注准20233030877 | EX-MC-21135 | EX-MC-21135 | 杭州亿科医疗科技有限公司 | 杭州亿科医疗科技有限公司
C02050700400004205370000007 | 微导管 | 国械注准20233030877 | EX-MC-27135 | EX-MC-27135 | 杭州亿科医疗科技有限公司 | 杭州亿科医疗科技有限公司
C02050700400004205370000005 | 微导管 | 国械注准20233030877 | EX-MC-21150 | EX-MC-21150 | 杭州亿科医疗科技有限公司 | 杭州亿科医疗科技有限公司
C02050700400004205370000004 | 微导管 | 国械注准20233030877 | EX-MC-21155 | EX-MC-21155 | 杭州亿科医疗科技有限公司 | 杭州亿科医疗科技有限公司
C02050700400004205370000003 | 微导管 | 国械注准20233030877 | EX-MC-27155 | EX-MC-27155 | 杭州亿科医疗科技有限公司 | 杭州亿科医疗科技有限公司
C02050700400004205370000001 | 微导管 | 国械注准20233030877 | EX-MC-27150 | EX-MC-27150 | 杭州亿科医疗科技有限公司 | 杭州亿科医疗科技有限公司
C02050700400002205370000005 | 微导管 | 国械注准20233030877 | EX-MC-17150 | EX-MC-17150 | 杭州亿科医疗科技有限公司 | 杭州亿科医疗科技有限公司
C02050700400002205370000002 | 微导管 | 国械注准20233030877 | EX-MC-17155 | EX-MC-17155 | 杭州亿科医疗科技有限公司 | 杭州亿科医疗科技有限公司
C02050700400004146100000002 | 神经介入微导管 | 国械注准20213030394 | MC17S | MC17S | 深圳美诺微创医疗科技有限公司 | 深圳美诺微创医疗科技有限公司
C02050700400004146100000001 | 神经介入微导管 | 国械注准20213030394 | MC17 | MC17 | 深圳美诺微创医疗科技有限公司 | 深圳美诺微创医疗科技有限公司
C02050700400004146100000004 | 神经介入微导管 | 国械注准20213030394 | MC17M | MC17M | 深圳美诺微创医疗科技有限公司 | 深圳美诺微创医疗科技有限公司
C02050700400004146100000003 | 神经介入微导管 | 国械注准20213030394 | MC21 | MC21 | 深圳美诺微创医疗科技有限公司 | 深圳美诺微创医疗科技有限公司
C02050700400004146100000011 | 神经介入微导管 | 国械注准20213030394 | MC27M | MC27M | 深圳美诺微创医疗科技有限公司 | 深圳美诺微创医疗科技有限公司
C02050700400002043380000001 | 颅内微导管 | 国械注准20243030106 | 720171501 | 720171501 | 业聚医疗器械（深圳）有限公司 | 业聚医疗器械（深圳）有限公司
C02050700400004043380000001 | 颅内微导管 | 国械注准20243030106 | 720201501 | 720201501 | 业聚医疗器械（深圳）有限公司 | 业聚医疗器械（深圳）有限公司
C02050700400004043380000002 | 颅内微导管 | 国械注准20243030106 | 720271501 | 720271501 | 业聚医疗器械（深圳）有限公司 | 业聚医疗器械（深圳）有限公司
C02050700400002162110000003 | 可塑形微导管 | 国械注准20233030175 | LUN17SO1512S | LUN17SO1512S | 北京深瑞达医疗科技有限公司 | 北京深瑞达医疗科技有限公司
C02050700400002162110000024 | 可塑形微导管 | 国械注准20233030175 | LUN17SO151245 | LUN17SO151245 | 北京深瑞达医疗科技有限公司 | 北京深瑞达医疗科技有限公司
C02050700400006162110000027 | 可塑形微导管 | 国械注准20233030175 | LUN17SO151290 | LUN17SO151290 | 北京深瑞达医疗科技有限公司 | 北京深瑞达医疗科技有限公司
C02050700400006162110000031 | 可塑形微导管 | 国械注准20233030175 | LUN17SO1512J | LUN17SO1512J | 北京深瑞达医疗科技有限公司 | 北京深瑞达医疗科技有限公司
C02050700400006162110000034 | 可塑形微导管 | 国械注准20233030175 | LUN17ST1511S | LUN17ST1511S | 北京深瑞达医疗科技有限公司 | 北京深瑞达医疗科技有限公司
C02050700400006162110000044 | 可塑形微导管 | 国械注准20233030175 | LUN17ST1512S | LUN17ST1512S | 北京深瑞达医疗科技有限公司 | 北京深瑞达医疗科技有限公司
C02050700400006162110000033 | 可塑形微导管 | 国械注准20233030175 | LUN17ST1601S | LUN17ST1601S | 北京深瑞达医疗科技有限公司 | 北京深瑞达医疗科技有限公司
C02050700400006162110000042 | 可塑形微导管 | 国械注准20233030175 | LUN17ST1602S | LUN17ST1602S | 北京深瑞达医疗科技有限公司 | 北京深瑞达医疗科技有限公司
C02050700400006162110000022 | 可塑形微导管 | 国械注准20233030175 | LUN21ST1511S | LUN21ST1511S | 北京深瑞达医疗科技有限公司 | 北京深瑞达医疗科技有限公司
C02050700400004162110000011 | 可塑形微导管 | 国械注准20233030175 | LUN21ST1512S | LUN21ST1512S | 北京深瑞达医疗科技有限公司 | 北京深瑞达医疗科技有限公司
C02050700400006162110000021 | 可塑形微导管 | 国械注准20233030175 | LUN21ST1601S | LUN21ST1601S | 北京深瑞达医疗科技有限公司 | 北京深瑞达医疗科技有限公司
C02050700400004162110000001 | 可塑形微导管 | 国械注准20233030175 | LUN21ST1602S | LUN21ST1602S | 北京深瑞达医疗科技有限公司 | 北京深瑞达医疗科技有限公司
C02050700400006162110000015 | 可塑形微导管 | 国械注准20233030175 | LUN27ST1601S | LUN27ST1601S | 北京深瑞达医疗科技有限公司 | 北京深瑞达医疗科技有限公司
C02050700400006162110000003 | 可塑形微导管 | 国械注准20233030175 | LUN27ST1511S | LUN27ST1511S | 北京深瑞达医疗科技有限公司 | 北京深瑞达医疗科技有限公司
C02050700400006162110000012 | 可塑形微导管 | 国械注准20233030175 | LUN27ST1512S | LUN27ST1512S | 北京深瑞达医疗科技有限公司 | 北京深瑞达医疗科技有限公司
C02050700400006162110000006 | 可塑形微导管 | 国械注准20233030175 | LUN27ST1602S | LUN27ST1602S | 北京深瑞达医疗科技有限公司 | 北京深瑞达医疗科技有限公司
C02050700400002129460000005 | 微导管 | 国械注准20233031707 | PH-DMC-17150 | PH-DMC-17150 | 上海璞慧医疗器械有限公司 | 上海璞慧医疗器械有限公司
C02050700400002129460000006 | 微导管 | 国械注准20233031707 | PH-DMC-17155 | PH-DMC-17155 | 上海璞慧医疗器械有限公司 | 上海璞慧医疗器械有限公司
C02050700400004129460000005 | 微导管 | 国械注准20233031707 | PH-DMC-21150 | PH-DMC-21150 | 上海璞慧医疗器械有限公司 | 上海璞慧医疗器械有限公司
C02050700400004129460000006 | 微导管 | 国械注准20233031707 | PH-DMC-21155 | PH-DMC-21155 | 上海璞慧医疗器械有限公司 | 上海璞慧医疗器械有限公司
C02050700400004129460000007 | 微导管 | 国械注准20233031707 | PH-DMC-21160 | PH-DMC-21160 | 上海璞慧医疗器械有限公司 | 上海璞慧医疗器械有限公司
C02050700400004129460000008 | 微导管 | 国械注准20233031707 | PH-DMC-27150 | PH-DMC-27150 | 上海璞慧医疗器械有限公司 | 上海璞慧医疗器械有限公司
C02050700400004129460000009 | 微导管 | 国械注准20233031707 | PH-DMC-27155 | PH-DMC-27155 | 上海璞慧医疗器械有限公司 | 上海璞慧医疗器械有限公司
C02050700400004129460000010 | 微导管 | 国械注准20233031707 | PH-DMC-27160 | PH-DMC-27160 | 上海璞慧医疗器械有限公司 | 上海璞慧医疗器械有限公司
C02050700400006129460000005 | 微导管 | 国械注准20233031707 | PH-DMC-15150 | PH-DMC-15150 | 上海璞慧医疗器械有限公司 | 上海璞慧医疗器械有限公司
C02050700400006129460000006 | 微导管 | 国械注准20233031707 | PH-DMC-15155 | PH-DMC-15155 | 上海璞慧医疗器械有限公司 | 上海璞慧医疗器械有限公司
C02050700400006038460000002 | 微导管 | 国械注准20193030513 | FT27-155 | FT27-155 | 微创神通医疗科技（上海）有限公司 | 微创神通医疗科技（上海）有限公司
C02050700400006038460000003 | 微导管 | 国械注准20193030513 | FT24-155 | FT24-155 | 微创神通医疗科技（上海）有限公司 | 微创神通医疗科技（上海）有限公司
C02050700400006038460000004 | 微导管 | 国械注准20193030513 | FT21-155 | FT21-155 | 微创神通医疗科技（上海）有限公司 | 微创神通医疗科技（上海）有限公司
C02050700400006038460000001 | 微导管 | 国械注准20193030513 | 025-30D | 025-30D | 微创神通医疗科技（上海）有限公司 | 微创神通医疗科技（上海）有限公司
C02050700400004036330000027 | 微导管 | 国械注进20153033916 | 近端外径0.90mm，末端外径0.80mm，内径0.5mm，导管有效长度150cm，末端长度14cm。 | 90238 | 史赛克神经介入Stryker Neurovascular | 史赛克（北京）医疗器械有限公司
C02050700400002118510000001 | 微导管 | 国械注准20233030295 | XW*EMC-SS00 | XW*EMC-SS00 | 上海心玮医疗科技股份有限公司 | 上海心玮医疗科技股份有限公司
C02050700400002036550000001 | 微导管 | 国械注准20233031722 | Velink019-150-01 | Velink019-150-01 | 山东维心医疗器械有限公司 | 山东维心医疗器械有限公司
C02050700400002036550000002 | 微导管 | 国械注准20233031722 | Velink017-150-03 | Velink017-150-03 | 山东维心医疗器械有限公司 | 山东维心医疗器械有限公司
C02050700400002036550000003 | 微导管 | 国械注准20233031722 | Velink017-160-02 | Velink017-160-02 | 山东维心医疗器械有限公司 | 山东维心医疗器械有限公司
C02050700400002036550000004 | 微导管 | 国械注准20233031722 | Velink019-160-01 | Velink019-160-01 | 山东维心医疗器械有限公司 | 山东维心医疗器械有限公司
C02050700400002036550000005 | 微导管 | 国械注准20233031722 | Velink019-160-02 | Velink019-160-02 | 山东维心医疗器械有限公司 | 山东维心医疗器械有限公司
C02050700400002036550000006 | 微导管 | 国械注准20233031722 | Velink019-160-03 | Velink019-160-03 | 山东维心医疗器械有限公司 | 山东维心医疗器械有限公司
C02050700400002036550000007 | 微导管 | 国械注准20233031722 | Velink019-150-02 | Velink019-150-02 | 山东维心医疗器械有限公司 | 山东维心医疗器械有限公司
C02050700400002036550000008 | 微导管 | 国械注准20233031722 | Velink019-150-03 | Velink019-150-03 | 山东维心医疗器械有限公司 | 山东维心医疗器械有限公司
C02050700400002036550000009 | 微导管 | 国械注准20233031722 | Velink017-150-01 | Velink017-150-01 | 山东维心医疗器械有限公司 | 山东维心医疗器械有限公司
C02050700400002036550000010 | 微导管 | 国械注准20233031722 | Velink017-160-03 | Velink017-160-03 | 山东维心医疗器械有限公司 | 山东维心医疗器械有限公司
C02050700400002036550000011 | 微导管 | 国械注准20233031722 | Velink017-150-02 | Velink017-150-02 | 山东维心医疗器械有限公司 | 山东维心医疗器械有限公司
C02050700400002036550000012 | 微导管 | 国械注准20233031722 | Velink017-160-01 | Velink017-160-01 | 山东维心医疗器械有限公司 | 山东维心医疗器械有限公司
C02050700400004122270000016 | 神经血管微导管 | 国械注准20233031306 | MC-021-160 | MC-021--160 | 禾木（中国）生物工程有限公司 | 禾木（中国）生物工程有限公司
C02050700400002122270000004 | 神经血管微导管 | 国械注准20233031306 | MC-017-160 | MC-017-160 | 禾木（中国）生物工程有限公司 | 禾木（中国）生物工程有限公司
C02050700400006122270000005 | 神经血管微导管 | 国械注准20233031306 | MC-027-150 | MC-027--150 | 禾木（中国）生物工程有限公司 | 禾木（中国）生物工程有限公司
C02050700400004122270000019 | 神经血管微导管 | 国械注准20233031306 | MC-021-150 | MC-021--150 | 禾木（中国）生物工程有限公司 | 禾木（中国）生物工程有限公司
C02050700400002122270000003 | 神经血管微导管 | 国械注准20233031306 | MC-017-150 | MC-017-150 | 禾木（中国）生物工程有限公司 | 禾木（中国）生物工程有限公司
C02050700400006122270000006 | 神经血管微导管 | 国械注准20233031306 | MC-027-160 | MC-027--160 | 禾木（中国）生物工程有限公司 | 禾木（中国）生物工程有限公司
C02050700400004118520000001 | 微导管 | 国械注准20203030820 | WDG-17-155 | WDG-17-155 | 南京普微森医疗科技有限公司 | 南京普微森医疗科技有限公司
C02050700400004118520000002 | 微导管 | 国械注准20203030820 | WDG-21-135 | WDG-21-135 | 南京普微森医疗科技有限公司 | 南京普微森医疗科技有限公司
C02050700400004118520000003 | 微导管 | 国械注准20203030820 | WDG-21-150 | WDG-21-150 | 南京普微森医疗科技有限公司 | 南京普微森医疗科技有限公司
C02050700400004118520000004 | 微导管 | 国械注准20203030820 | WDG-21-155 | WDG-21-155 | 南京普微森医疗科技有限公司 | 南京普微森医疗科技有限公司
C02050700400004118520000005 | 微导管 | 国械注准20203030820 | WDG-27-105 | WDG-27-105 | 南京普微森医疗科技有限公司 | 南京普微森医疗科技有限公司
C02050700400004118520000006 | 微导管 | 国械注准20203030820 | WDG-27-135 | WDG-27-135 | 南京普微森医疗科技有限公司 | 南京普微森医疗科技有限公司
C02050700400004118520000007 | 微导管 | 国械注准20203030820 | WDG-27-150 | WDG-27-150 | 南京普微森医疗科技有限公司 | 南京普微森医疗科技有限公司
C02050700400004118520000008 | 微导管 | 国械注准20203030820 | WDG-27-155 | WDG-27-155 | 南京普微森医疗科技有限公司 | 南京普微森医疗科技有限公司
C02050700400004118520000009 | 微导管 | 国械注准20203030820 | WDG-30-145 | WDG-30-145 | 南京普微森医疗科技有限公司 | 南京普微森医疗科技有限公司
C02050700400004118520000010 | 微导管 | 国械注准20203030820 | WDG-30-153 | WDG-30-153 | 南京普微森医疗科技有限公司 | 南京普微森医疗科技有限公司
C02050700400004118520000011 | 微导管 | 国械注准20203030820 | WDG-35-145 | WDG-35-145 | 南京普微森医疗科技有限公司 | 南京普微森医疗科技有限公司
C02050700400004118520000012 | 微导管 | 国械注准20203030820 | WDG-35-153 | WDG-35-153 | 南京普微森医疗科技有限公司 | 南京普微森医疗科技有限公司
C02050700400004118520000013 | 微导管 | 国械注准20203030820 | WDG-17-150 | WDG-17-150 | 南京普微森医疗科技有限公司 | 南京普微森医疗科技有限公司
C02050700400002115090000014 | 神经介入微导管 | 国械注准20203030883 | MC-1.7FM | MC-1.7FM | 科睿驰（深圳）医疗科技发展有限公司 | 科睿驰（深圳）医疗科技发展有限公司
C02050700400002115610000010 | 微导管 | 国械注准20243030315 | WDG1715503 | WDG1715503 | 山东安得医疗用品股份有限公司 | 山东安得医疗用品股份有限公司
C02050700400004115610000005 | 微导管 | 国械注准20243030315 | WDG2115503 | WDG2115503 | 山东安得医疗用品股份有限公司 | 山东安得医疗用品股份有限公司
C02050700400004115610000001 | 微导管 | 国械注准20243030315 | WDG2715503 | WDG2715503 | 山东安得医疗用品股份有限公司 | 山东安得医疗用品股份有限公司
C02050700400004123390000001 | 微导管 | 国械注准20213030585 | MC24-150-1S | MC24-150-1S | 心凯诺医疗科技（上海）有限公司 | 心凯诺医疗科技（上海）有限公司
C02050700400004123390000002 | 微导管 | 国械注准20213030585 | MC21-150-2R | MC21-150-2R | 心凯诺医疗科技（上海）有限公司 | 心凯诺医疗科技（上海）有限公司
C02050700400004123390000003 | 微导管 | 国械注准20213030585 | MC24-150-2S | MC24-150-2S | 心凯诺医疗科技（上海）有限公司 | 心凯诺医疗科技（上海）有限公司
C02050700400004123390000004 | 微导管 | 国械注准20213030585 | MC24-130-1S | MC24-130-1S | 心凯诺医疗科技（上海）有限公司 | 心凯诺医疗科技（上海）有限公司
C02050700400004123390000005 | 微导管 | 国械注准20213030585 | MC21-130-1S | MC21-130-1S | 心凯诺医疗科技（上海）有限公司 | 心凯诺医疗科技（上海）有限公司
C02050700400006162110000017 | 可塑形微导管 | 国械注准20233030175 | LUN21ST160190 | LUN21ST160190 | 北京深瑞达医疗科技有限公司 | 北京深瑞达医疗科技有限公司
C02050700400004123390000006 | 微导管 | 国械注准20213030585 | MC21-150-2X | MC21-150-2X | 心凯诺医疗科技（上海）有限公司 | 心凯诺医疗科技（上海）有限公司
C02050700400004123390000007 | 微导管 | 国械注准20213030585 | MC21-150-2J | MC21-150-2J | 心凯诺医疗科技（上海）有限公司 | 心凯诺医疗科技（上海）有限公司
C02050700400004162110000003 | 可塑形微导管 | 国械注准20233030175 | LUN21ST160245 | LUN21ST160245 | 北京深瑞达医疗科技有限公司 | 北京深瑞达医疗科技有限公司
C02050700400004123390000008 | 微导管 | 国械注准20213030585 | MC21-150-1S | MC21-150-1S | 心凯诺医疗科技（上海）有限公司 | 心凯诺医疗科技（上海）有限公司
C02050700400004123390000009 | 微导管 | 国械注准20213030585 | MC21-150-2S | MC21-150-2S | 心凯诺医疗科技（上海）有限公司 | 心凯诺医疗科技（上海）有限公司
C02050700400004162110000004 | 可塑形微导管 | 国械注准20233030175 | LUN21ST160290 | LUN21ST160290 | 北京深瑞达医疗科技有限公司 | 北京深瑞达医疗科技有限公司
C02050700400006162110000018 | 可塑形微导管 | 国械注准20233030175 | LUN21ST151145 | LUN21ST151145 | 北京深瑞达医疗科技有限公司 | 北京深瑞达医疗科技有限公司
C02050700400004162110000006 | 可塑形微导管 | 国械注准20233030175 | LUN21ST151245 | LUN21ST151245 | 北京深瑞达医疗科技有限公司 | 北京深瑞达医疗科技有限公司
C02050700400006162110000019 | 可塑形微导管 | 国械注准20233030175 | LUN21ST1601J | LUN21ST1601J | 北京深瑞达医疗科技有限公司 | 北京深瑞达医疗科技有限公司
C02050700400006162110000020 | 可塑形微导管 | 国械注准20233030175 | LUN21ST160145 | LUN21ST160145 | 北京深瑞达医疗科技有限公司 | 北京深瑞达医疗科技有限公司
C02050700400004162110000009 | 可塑形微导管 | 国械注准20233030175 | LUN21ST1602J | LUN21ST1602J | 北京深瑞达医疗科技有限公司 | 北京深瑞达医疗科技有限公司
C02050700400004162110000013 | 可塑形微导管 | 国械注准20233030175 | LUN21ST1512J | LUN21ST1512J | 北京深瑞达医疗科技有限公司 | 北京深瑞达医疗科技有限公司
C02050700400002123390000001 | 微导管 | 国械注准20213030585 | MC15-150-2X | MC15-150-2X | 心凯诺医疗科技（上海）有限公司 | 心凯诺医疗科技（上海）有限公司
C02050700400002123390000002 | 微导管 | 国械注准20213030585 | MC17-150-2X | MC17-150-2X | 心凯诺医疗科技（上海）有限公司 | 心凯诺医疗科技（上海）有限公司
C02050700400004162110000014 | 可塑形微导管 | 国械注准20233030175 | LUN21ST151290 | LUN21ST151290 | 北京深瑞达医疗科技有限公司 | 北京深瑞达医疗科技有限公司
C02050700400006162110000023 | 可塑形微导管 | 国械注准20233030175 | LUN21ST151190 | LUN21ST151190 | 北京深瑞达医疗科技有限公司 | 北京深瑞达医疗科技有限公司
C02050700400006162110000024 | 可塑形微导管 | 国械注准20233030175 | LUN21ST1511J | LUN21ST1511J | 北京深瑞达医疗科技有限公司 | 北京深瑞达医疗科技有限公司
C02050700400002123390000003 | 微导管 | 国械注准20213030585 | MC17-150-2S | MC17-150-2S | 心凯诺医疗科技（上海）有限公司 | 心凯诺医疗科技（上海）有限公司
C02050700400006162110000001 | 可塑形微导管 | 国械注准20233030175 | LUN27ST151290 | LUN27ST151290 | 北京深瑞达医疗科技有限公司 | 北京深瑞达医疗科技有限公司
C02050700400002123390000004 | 微导管 | 国械注准20213030585 | MC17-150-2R | MC17-150-2R | 心凯诺医疗科技（上海）有限公司 | 心凯诺医疗科技（上海）有限公司
C02050700400006162110000002 | 可塑形微导管 | 国械注准20233030175 | LUN27ST160290 | LUN27ST160290 | 北京深瑞达医疗科技有限公司 | 北京深瑞达医疗科技有限公司
C02050700400006162110000005 | 可塑形微导管 | 国械注准20233030175 | LUN27ST1512J | LUN27ST1512J | 北京深瑞达医疗科技有限公司 | 北京深瑞达医疗科技有限公司
C02050700400002123390000005 | 微导管 | 国械注准20213030585 | MC15-150-2R | MC15-150-2R | 心凯诺医疗科技（上海）有限公司 | 心凯诺医疗科技（上海）有限公司
C02050700400006162110000007 | 可塑形微导管 | 国械注准20233030175 | LUN27ST1511J | LUN27ST1511J | 北京深瑞达医疗科技有限公司 | 北京深瑞达医疗科技有限公司
C02050700400002123390000006 | 微导管 | 国械注准20213030585 | MC15-150-2S | MC15-150-2S | 心凯诺医疗科技（上海）有限公司 | 心凯诺医疗科技（上海）有限公司
C02050700400006162110000008 | 可塑形微导管 | 国械注准20233030175 | LUN27ST1601J | LUN27ST1601J | 北京深瑞达医疗科技有限公司 | 北京深瑞达医疗科技有限公司
C02050700400002123390000007 | 微导管 | 国械注准20213030585 | MC15-150-2J | MC15-150-2J | 心凯诺医疗科技（上海）有限公司 | 心凯诺医疗科技（上海）有限公司
C02050700400006162110000009 | 可塑形微导管 | 国械注准20233030175 | LUN27ST151245 | LUN27ST151245 | 北京深瑞达医疗科技有限公司 | 北京深瑞达医疗科技有限公司
C02050700400006162110000010 | 可塑形微导管 | 国械注准20233030175 | LUN27ST151145 | LUN27ST151145 | 北京深瑞达医疗科技有限公司 | 北京深瑞达医疗科技有限公司
C02050700400002123390000008 | 微导管 | 国械注准20213030585 | MC17-150-2J | MC17-150-2J | 心凯诺医疗科技（上海）有限公司 | 心凯诺医疗科技（上海）有限公司
C02050700400006162110000011 | 可塑形微导管 | 国械注准20233030175 | LUN27ST160245 | LUN27ST160245 | 北京深瑞达医疗科技有限公司 | 北京深瑞达医疗科技有限公司
C02050700400006162110000013 | 可塑形微导管 | 国械注准20233030175 | LUN27ST160190 | LUN27ST160190 | 北京深瑞达医疗科技有限公司 | 北京深瑞达医疗科技有限公司
C02050700400006123390000001 | 微导管 | 国械注准20213030585 | MC30-150-2S | MC30-150-2S | 心凯诺医疗科技（上海）有限公司 | 心凯诺医疗科技（上海）有限公司
C02050700400006162110000014 | 可塑形微导管 | 国械注准20233030175 | LUN27ST1602J | LUN27ST1602J | 北京深瑞达医疗科技有限公司 | 北京深瑞达医疗科技有限公司
C02050700400006123390000002 | 微导管 | 国械注准20213030585 | MC30-130-1S | MC30-130-1S | 心凯诺医疗科技（上海）有限公司 | 心凯诺医疗科技（上海）有限公司
C02050700400006123390000003 | 微导管 | 国械注准20213030585 | MC27-150-1S | MC27-150-1S | 心凯诺医疗科技（上海）有限公司 | 心凯诺医疗科技（上海）有限公司
C02050700400006162110000016 | 可塑形微导管 | 国械注准20233030175 | LUN27ST160145 | LUN27ST160145 | 北京深瑞达医疗科技有限公司 | 北京深瑞达医疗科技有限公司
C02050700400006123390000004 | 微导管 | 国械注准20213030585 | MC30-150-1S | MC30-150-1S | 心凯诺医疗科技（上海）有限公司 | 心凯诺医疗科技（上海）有限公司
C02050700400006123390000005 | 微导管 | 国械注准20213030585 | MC27-150-2S | MC27-150-2S | 心凯诺医疗科技（上海）有限公司 | 心凯诺医疗科技（上海）有限公司
C02050700400006123390000006 | 微导管 | 国械注准20213030585 | MC27-130-1S | MC27-130-1S | 心凯诺医疗科技（上海）有限公司 | 心凯诺医疗科技（上海）有限公司
C02050700400006162110000025 | 可塑形微导管 | 国械注准20233030175 | LUN17ST1512J | LUN17ST1512J | 北京深瑞达医疗科技有限公司 | 北京深瑞达医疗科技有限公司
C02050700400006162110000026 | 可塑形微导管 | 国械注准20233030175 | LUN17ST160290 | LUN17ST160290 | 北京深瑞达医疗科技有限公司 | 北京深瑞达医疗科技有限公司
C02050700400002162110000005 | 可塑形微导管 | 国械注准20233030175 | LUN17SO160245 | LUN17SO160245 | 北京深瑞达医疗科技有限公司 | 北京深瑞达医疗科技有限公司
C02050700400006205210000001 | 神经血管微导管 | 国械注准20233030554 | FM27160ST | FM27160ST | 四川行动医疗科技股份有限公司 | 四川行动医疗科技股份有限公司
C02050700400006205210000005 | 神经血管微导管 | 国械注准20233030554 | FM21160ST | FM21160ST | 四川行动医疗科技股份有限公司 | 四川行动医疗科技股份有限公司
C02050700400002205210000011 | 神经血管微导管 | 国械注准20233030554 | FM13168ST | FM13168ST | 四川行动医疗科技股份有限公司 | 四川行动医疗科技股份有限公司
C02050700400002082290000001 | 神经血管微导管 | 国械注准20243032186 | ZW-027-130 | ZW-027-130 | 济南正邦医学技术有限公司 | 济南正邦医学技术有限公司
C02050700400002082290000002 | 神经血管微导管 | 国械注准20243032186 | ZW-027-150 | ZW-027-150 | 济南正邦医学技术有限公司 | 济南正邦医学技术有限公司
C02050700400002082290000003 | 神经血管微导管 | 国械注准20243032186 | ZW-029-130 | ZW-029-130 | 济南正邦医学技术有限公司 | 济南正邦医学技术有限公司
C02050700400002082290000004 | 神经血管微导管 | 国械注准20243032186 | ZW-029-150 | ZW-029-150 | 济南正邦医学技术有限公司 | 济南正邦医学技术有限公司
C02050700400002118510000002 | 微导管 | 国械注准20233030295 | XW*EMC-SC90 | XW*EMC-SC90 | 上海心玮医疗科技股份有限公司 | 上海心玮医疗科技股份有限公司
C02050700400002118510000003 | 微导管 | 国械注准20233030295 | XW*EMC-BC90 | XW*EMC-BC90 | 上海心玮医疗科技股份有限公司 | 上海心玮医疗科技股份有限公司
C02050700400002118510000004 | 微导管 | 国械注准20233030295 | XW*EMC-SC45 | XW*EMC-SC45 | 上海心玮医疗科技股份有限公司 | 上海心玮医疗科技股份有限公司
C02050700400002118510000005 | 微导管 | 国械注准20233030295 | XW*EMC-BS00 | XW*EMC-BS00 | 上海心玮医疗科技股份有限公司 | 上海心玮医疗科技股份有限公司
C02050700400002118510000006 | 微导管 | 国械注准20233030295 | XW*EMC-BC45 | XW*EMC-BC45 | 上海心玮医疗科技股份有限公司 | 上海心玮医疗科技股份有限公司
C02050700400004123920000007 | 神经血管微导管 | 国械注准20233030613 | SMC-17-150 | SMC-17-150 | 通桥医疗科技有限公司 | 通桥医疗科技有限公司
C02050700400004123920000008 | 神经血管微导管 | 国械注准20233030613 | SMC-20-150 | SMC-20-150 | 通桥医疗科技有限公司 | 通桥医疗科技有限公司
C02050700400002123920000001 | 一次性使用微导管 | 国械注准20213031085 | HMC-17-150 | HMC-17-150 | 通桥医疗科技有限公司 | 通桥医疗科技有限公司
C02050700400002123920000002 | 一次性使用微导管 | 国械注准20213031085 | HMC-17-150-45 | HMC-17-150-45 | 通桥医疗科技有限公司 | 通桥医疗科技有限公司
C02050700400002123920000003 | 一次性使用微导管 | 国械注准20213031085 | HMC-17-150-90 | HMC-17-150-90 | 通桥医疗科技有限公司 | 通桥医疗科技有限公司
C02050700400002123920000004 | 一次性使用微导管 | 国械注准20213031085 | HMC-20-150 | HMC-20-150 | 通桥医疗科技有限公司 | 通桥医疗科技有限公司
C02050700400002123920000005 | 一次性使用微导管 | 国械注准20213031085 | HMC-20-150-45 | HMC-20-150-45 | 通桥医疗科技有限公司 | 通桥医疗科技有限公司
C02050700400002123920000006 | 一次性使用微导管 | 国械注准20213031085 | HMC-20-150-90 | HMC-20-150-90 | 通桥医疗科技有限公司 | 通桥医疗科技有限公司
C02050700400006123920000001 | 颅内微导管 | 国械注准20233031046 | FMC-27-135-G | FMC-27-135-G | 通桥医疗科技有限公司 | 通桥医疗科技有限公司
C02050700400006123920000002 | 颅内微导管 | 国械注准20233031046 | FMC-27-150-G | FMC-27-150-G | 通桥医疗科技有限公司 | 通桥医疗科技有限公司
C02050700400006123920000003 | 颅内微导管 | 国械注准20233031046 | FMC-27-150-S | FMC-27-150-S | 通桥医疗科技有限公司 | 通桥医疗科技有限公司
C02050700400006123920000004 | 颅内微导管 | 国械注准20233031046 | FMC-27-160-G | FMC-27-160-G | 通桥医疗科技有限公司 | 通桥医疗科技有限公司
C02050700400006123920000005 | 颅内微导管 | 国械注准20233031046 | FMC-27-160-S | FMC-27-160-S | 通桥医疗科技有限公司 | 通桥医疗科技有限公司
C02050700400006123920000006 | 颅内微导管 | 国械注准20233031046 | FMC-21-150-G | FMC-21-150-G | 通桥医疗科技有限公司 | 通桥医疗科技有限公司
C02050700400006123920000007 | 颅内微导管 | 国械注准20233031046 | FMC-21-150-S | FMC-21-150-S | 通桥医疗科技有限公司 | 通桥医疗科技有限公司
C02050700400006123920000008 | 颅内微导管 | 国械注准20233031046 | FMC-21-160-G | FMC-21-160-G | 通桥医疗科技有限公司 | 通桥医疗科技有限公司
C02050700400004090980000012 | 灌注导管 | 国械注进20223030593 | MC21160C2 | MC21160C2 | 迈道国际有限公司Medos International SARL | 强生（上海）医疗器材有限公司
C02050700400002090980000001 | 灌注导管 | 国械注进20173031797 | 有效长度70cm，头端形状直形，导管远端外径0.55mm，导管近端外径0.75mm，导管内径0.4mm | 606010 | Medos International SARL 迈道国际有限公司 | 强生（上海）医疗器材有限公司
C02050700400002090980000002 | 灌注导管 | 国械注进20173031797 | 有效长度135cm，头端形状直形，导管远端外径0.55mm，导管近端外径0.75mm，导管内径0.4mm | 606040 | Medos International SARL 迈道国际有限公司 | 强生（上海）医疗器材有限公司
C02050700400002090980000003 | 灌注导管 | 国械注进20173031797 | 有效长度135cm，头端形状直形，导管远端外径0.55mm，导管近端外径0.75mm，导管内径0.4mm | 606040X | Medos International SARL 迈道国际有限公司 | 强生（上海）医疗器材有限公司
C02050700400002090980000004 | 灌注导管 | 国械注进20173031797 | 有效长度85cm，头端形状直形，导管远端外径0.55mm，导管近端外径0.75mm，导管内径0.4mm | 606030 | Medos International SARL 迈道国际有限公司 | 强生（上海）医疗器材有限公司
C02050700400002090980000005 | 灌注导管 | 国械注进20173031797 | 有效长度85cm，头端形状直形，导管远端外径0.55mm，导管近端外径0.75mm，导管内径0.4mm | 606030x | Medos International SARL 迈道国际有限公司 | 强生（上海）医疗器材有限公司
C02050700400002090980000006 | 灌注导管 | 国械注进20173031797 | 有效长度150cm，头端形状直形，导管远端外径0.55mm，导管近端外径0.75mm，导管内径0.4mm | 606051 | Medos International SARL 迈道国际有限公司 | 强生（上海）医疗器材有限公司
C02050700400002090980000007 | 灌注导管 | 国械注进20173031797 | 有效长度150cm，头端形状45°，导管远端外径0.55mm，导管近端外径0.75mm，导管内径0.4mm | 606051FX | Medos International SARL 迈道国际有限公司 | 强生（上海）医疗器材有限公司
C02050700400002090980000008 | 灌注导管 | 国械注进20173031797 | 有效长度150cm，头端形状90°，导管远端外径0.55mm，导管近端外径0.75mm，导管内径0.4mm | 606051MX | Medos International SARL 迈道国际有限公司 | 强生（上海）医疗器材有限公司
C02050700400002090980000009 | 灌注导管 | 国械注进20173031797 | 有效长度150cm，头端形状直形，导管远端外径0.55mm，导管近端外径0.75mm，导管内径0.4mm | 606050 | Medos International SARL 迈道国际有限公司 | 强生（上海）医疗器材有限公司
C02050700400002090980000010 | 灌注导管 | 国械注进20173031797 | 有效长度150cm，头端形状直形，导管远端外径0.55mm，导管近端外径0.75mm，导管内径0.4mm | 606050X | Medos International SARL 迈道国际有限公司 | 强生（上海）医疗器材有限公司
C02050700400002090980000011 | 灌注导管 | 国械注进20173031797 | 有效长度150cm，头端形状J形，导管远端外径0.55mm，导管近端外径0.75mm，导管内径0.4mm | 606051JX | Medos International SARL 迈道国际有限公司 | 强生（上海）医疗器材有限公司
C02050700400002090980000012 | 灌注导管 | 国械注进20173031797 | 有效长度150cm，头端形状直形，导管远端外径0.55mm，导管近端外径0.75mm，导管内径0.4mm | 606051X | Medos International SARL 迈道国际有限公司 | 强生（上海）医疗器材有限公司
C02050700400002090980000013 | 灌注导管 | 国械注进20173031797 | 有效长度170cm，头端形状直形，导管远端外径0.55mm，导管近端外径0.75mm，导管内径0.4mm | 606071X | Medos International SARL 迈道国际有限公司 | 强生（上海）医疗器材有限公司
C02050700400002090980000014 | 灌注导管 | 国械注进20173031797 | 有效长度170cm，头端形状直形，导管远端外径0.55mm，导管近端外径0.75mm，导管内径0.4mm | 606071 | Medos International SARL 迈道国际有限公司 | 强生（上海）医疗器材有限公司
C02050700400002090980000015 | 灌注导管 | 国械注进20173031797 | 有效长度70cm，头端形状直形，导管远端外径0.55mm，导管近端外径0.75mm，导管内径0.4mm | 606010X | Medos International SARL 迈道国际有限公司 | 强生（上海）医疗器材有限公司
C02050700400002090980000016 | 灌注导管 | 国械注进20173031797 | 有效长度100cm，头端形状直形，导管远端外径0.65mm，导管近端外径0.75mm，导管内径0.4mm | 606140 | Medos International SARL 迈道国际有限公司 | 强生（上海）医疗器材有限公司
C02050700400002090980000017 | 灌注导管 | 国械注进20173031797 | 有效长度135cm，头端形状直形，导管远端外径0.65mm，导管近端外径0.75mm，导管内径0.4mm | 606130 | Medos International SARL 迈道国际有限公司 | 强生（上海）医疗器材有限公司
C02050700400002090980000018 | 灌注导管 | 国械注进20173031797 | 有效长度135cm，头端形状直形，导管远端外径0.65mm，导管近端外径0.75mm，导管内径0.4mm | 606131 | Medos International SARL 迈道国际有限公司 | 强生（上海）医疗器材有限公司
C02050700400002090980000021 | 灌注导管 | 国械注进20173031797 | 有效长度170cm，头端形状直形，导管远端外径0.65mm，导管近端外径0.75mm，导管内径0.4mm | 606171 | Medos International SARL 迈道国际有限公司 | 强生（上海）医疗器材有限公司
C02050700400002090980000022 | 灌注导管 | 国械注进20173031797 | 有效长度70cm，头端形状直形，导管远端外径0.65mm，导管近端外径0.75mm，导管内径0.4mm | 606110 | Medos International SARL 迈道国际有限公司 | 强生（上海）医疗器材有限公司
C02050700400002090980000023 | 灌注导管 | 国械注进20173031797 | 有效长度85cm，头端形状直形，导管远端外径0.65mm，导管近端外径0.75mm，导管内径0.4mm | 606120 | Medos International SARL 迈道国际有限公司 | 强生（上海）医疗器材有限公司
C02050700400002090980000024 | 灌注导管 | 国械注进20173031797 | 有效长度100cm，头端形状直形，导管远端外径0.65mm，导管近端外径0.75mm，导管内径0.4mm | 606140X | Medos International SARL 迈道国际有限公司 | 强生（上海）医疗器材有限公司
C02050700400002090980000025 | 灌注导管 | 国械注进20173031797 | 有效长度135cm，头端形状直形，导管远端外径0.65mm，导管近端外径0.75mm，导管内径0.4mm | 606130X | Medos International SARL 迈道国际有限公司 | 强生（上海）医疗器材有限公司
C02050700400002090980000027 | 灌注导管 | 国械注进20173031797 | 有效长度70cm，头端形状直形，导管远端外径0.65mm，导管近端外径0.75mm，导管内径0.4mm | 606110X | Medos International SARL 迈道国际有限公司 | 强生（上海）医疗器材有限公司
C02050700400002090980000028 | 灌注导管 | 国械注进20173031797 | 有效长度85cm，头端形状直形，导管远端外径0.65mm，导管近端外径0.75mm，导管内径0.4mm | 606120X | Medos International SARL 迈道国际有限公司 | 强生（上海）医疗器材有限公司
C02050700400002090980000029 | 灌注导管 | 国械注进20173031797 | 有效长度150cm，头端形状45°，导管远端外径0.65mm，导管近端外径0.75mm，导管内径0.4mm | 606151FX | Medos International SARL 迈道国际有限公司 | 强生（上海）医疗器材有限公司
C02050700400002090980000030 | 灌注导管 | 国械注进20173031797 | 有效长度150cm，头端形状90°，导管远端外径0.65mm，导管近端外径0.75mm，导管内径0.4mm | 606151MX | Medos International SARL 迈道国际有限公司 | 强生（上海）医疗器材有限公司
C02050700400002090980000031 | 灌注导管 | 国械注进20173031797 | 有效长度150cm，头端形状J形，导管远端外径0.65mm，导管近端外径0.75mm，导管内径0.4mm | 606151JX | Medos International SARL 迈道国际有限公司 | 强生（上海）医疗器材有限公司
C02050700400002090980000032 | 灌注导管 | 国械注进20173031797 | 有效长度150cm，头端形状直形，导管远端外径0.65mm，导管近端外径0.75mm，导管内径0.4mm | 606S052X | Medos International SARL 迈道国际有限公司 | 强生（上海）医疗器材有限公司
C02050700400002090980000033 | 灌注导管 | 国械注进20173031797 | 有效长度150cm，头端形状直形，导管远端外径0.65mm，导管近端外径0.75mm，导管内径0.4mm | 606S052 | Medos International SARL 迈道国际有限公司 | 强生（上海）医疗器材有限公司
C02050700400002090980000034 | 灌注导管 | 国械注进20173031797 | 有效长度150cm，头端形状45°，导管远端外径0.65mm，导管近端外径0.75mm，导管内径0.4mm | 606S052FX | Medos International SARL 迈道国际有限公司 | 强生（上海）医疗器材有限公司
C02050700400002090980000035 | 灌注导管 | 国械注进20173031797 | 有效长度150cm，头端形状90°，导管远端外径0.65mm，导管近端外径0.75mm，导管内径0.4mm | 606S052MX | Medos International SARL 迈道国际有限公司 | 强生（上海）医疗器材有限公司
C02050700400002090980000042 | 灌注导管 | 国械注进20173031797 | 有效长度135cm，头端形状直形，导管远端外径0.65mm，导管近端外径0.75mm，导管内径0.4mm | 606S132 | Medos International SARL 迈道国际有限公司 | 强生（上海）医疗器材有限公司
C02050700400002090980000043 | 灌注导管 | 国械注进20173031797 | 有效长度150cm，头端形状45°，导管远端外径0.65mm，导管近端外径0.75mm，导管内径0.4mm | 606S152FX | Medos International SARL 迈道国际有限公司 | 强生（上海）医疗器材有限公司
C02050700400002090980000044 | 灌注导管 | 国械注进20173031797 | 有效长度150cm，头端形状90°，导管远端外径0.65mm，导管近端外径0.75mm，导管内径0.4mm | 606S152MX | Medos International SARL 迈道国际有限公司 | 强生（上海）医疗器材有限公司
C02050700400002090980000045 | 灌注导管 | 国械注进20173031797 | 有效长度150cm，头端形状J形，导管远端外径0.65mm，导管近端外径0.75mm，导管内径0.4mm | 606S152JX | Medos International SARL 迈道国际有限公司 | 强生（上海）医疗器材有限公司
C02050700400002090980000047 | 灌注导管 | 国械注进20173031797 | 有效长度150cm，头端形状直形，导管远端外径0.65mm，导管近端外径0.75mm，导管内径0.4mm | 606S152X | Medos International SARL 迈道国际有限公司 | 强生（上海）医疗器材有限公司
C02050700400002090980000048 | 灌注导管 | 国械注进20173031797 | 有效长度170cm，头端形状直形，导管远端外径0.65mm，导管近端外径0.75mm，导管内径0.4mm | 606S172X | Medos International SARL 迈道国际有限公司 | 强生（上海）医疗器材有限公司
C02050700400002090980000049 | 灌注导管 | 国械注进20173031797 | 有效长度150cm，头端形状45°，导管远端外径0.65mm，导管近端外径0.75mm，导管内径0.4mm | 606S155FX | Medos International SARL 迈道国际有限公司 | 强生（上海）医疗器材有限公司
C02050700400002090980000050 | 灌注导管 | 国械注进20173031797 | 有效长度150cm，头端形状90°，导管远端外径0.65mm，导管近端外径0.75mm，导管内径0.4mm | 606S155MX | Medos International SARL 迈道国际有限公司 | 强生（上海）医疗器材有限公司
C02050700400002090980000051 | 灌注导管 | 国械注进20173031797 | 有效长度150cm，头端形状J形，导管远端外径0.65mm，导管近端外径0.75mm，导管内径0.4mm | 606S155JX | Medos International SARL 迈道国际有限公司 | 强生（上海）医疗器材有限公司
C02050700400002090980000052 | 灌注导管 | 国械注进20173031797 | 有效长度150cm，头端形状直形，导管远端外径0.65mm，导管近端外径0.75mm，导管内径0.4mm | 606S155X | Medos International SARL 迈道国际有限公司 | 强生（上海）医疗器材有限公司
C02050700400002090980000053 | 灌注导管 | 国械注进20173031797 | 有效长度110cm，头端形状直形，导管远端外径0.75mm，导管近端外径0.95mm，导管内径0.5mm | 606S292 | Medos International SARL 迈道国际有限公司 | 强生（上海）医疗器材有限公司
C02050700400002090980000054 | 灌注导管 | 国械注进20173031797 | 有效长度135cm，头端形状45°，导管远端外径0.75mm，导管近端外径0.95mm，导管内径0.5mm | 606S232F | Medos International SARL 迈道国际有限公司 | 强生（上海）医疗器材有限公司
C02050700400002090980000055 | 灌注导管 | 国械注进20173031797 | 有效长度135cm，头端形状90°，导管远端外径0.75mm，导管近端外径0.95mm，导管内径0.5mm | 606S232M | Medos International SARL 迈道国际有限公司 | 强生（上海）医疗器材有限公司
C02050700400002090980000056 | 灌注导管 | 国械注进20173031797 | 有效长度135cm，头端形状J形，导管远端外径0.75mm，导管近端外径0.95mm，导管内径0.5mm | 606S232J | Medos International SARL 迈道国际有限公司 | 强生（上海）医疗器材有限公司
C02050700400002090980000057 | 灌注导管 | 国械注进20173031797 | 有效长度135cm，头端形状直形，导管远端外径0.75mm，导管近端外径0.95mm，导管内径0.5mm | 606S232 | Medos International SARL 迈道国际有限公司 | 强生（上海）医疗器材有限公司
C02050700400002090980000059 | 灌注导管 | 国械注进20173031797 | 有效长度150cm，头端形状90°，导管远端外径0.75mm，导管近端外径0.95mm，导管内径0.5mm | 606S252MX | Medos International SARL 迈道国际有限公司 | 强生（上海）医疗器材有限公司
C02050700400002090980000060 | 灌注导管 | 国械注进20173031797 | 有效长度150cm，头端形状J形，导管远端外径0.75mm，导管近端外径0.95mm，导管内径0.5mm | 606S252JX | Medos International SARL 迈道国际有限公司 | 强生（上海）医疗器材有限公司
C02050700400002090980000061 | 灌注导管 | 国械注进20173031797 | 有效长度150cm，头端形状直形，导管远端外径0.75mm，导管近端外径0.95mm，导管内径0.5mm | 606S252 | Medos International SARL 迈道国际有限公司 | 强生（上海）医疗器材有限公司
C02050700400002090980000062 | 灌注导管 | 国械注进20173031797 | 有效长度150cm，头端形状直形，导管远端外径0.75mm，导管近端外径0.95mm，导管内径0.5mm | 606S252X | Medos International SARL 迈道国际有限公司 | 强生（上海）医疗器材有限公司
C02050700400002090980000063 | 灌注导管 | 国械注进20173031797 | 有效长度150cm，头端形状45°，导管远端外径0.75mm，导管近端外径0.95mm，导管内径0.5mm | 606S255FX | Medos International SARL 迈道国际有限公司 | 强生（上海）医疗器材有限公司
C02050700400002090980000064 | 灌注导管 | 国械注进20173031797 | 有效长度150cm，头端形状90°，导管远端外径0.75mm，导管近端外径0.95mm，导管内径0.5mm | 606S255MX | Medos International SARL 迈道国际有限公司 | 强生（上海）医疗器材有限公司
C02050700400002090980000065 | 灌注导管 | 国械注进20173031797 | 有效长度150cm，头端形状J形，导管远端外径0.75mm，导管近端外径0.95mm，导管内径0.5mm | 606S255JX | Medos International SARL 迈道国际有限公司 | 强生（上海）医疗器材有限公司
C02050700400004090980000001 | 灌注导管 | 国械注进20173031797 | 有效长度110cm，头端形状直形，导管远端外径0.75mm，导管近端外径0.95mm，导管内径0.5mm | 6062910 | Medos International SARL 迈道国际有限公司 | 强生（上海）医疗器材有限公司
C02050700400004090980000002 | 灌注导管 | 国械注进20173031797 | 有效长度130cm，头端形状直形，导管远端外径0.75mm，导管近端外径0.95mm，导管内径0.5mm | 6062310 | Medos International SARL 迈道国际有限公司 | 强生（上海）医疗器材有限公司
C02050700400004090980000004 | 灌注导管 | 国械注进20173031797 | 有效长度150cm，头端形状直形，导管远端外径0.75mm，导管近端外径0.95mm，导管内径0.5mm | 6062511 | Medos International SARL 迈道国际有限公司 | 强生（上海）医疗器材有限公司
C02050700400004090980000006 | 灌注导管 | 国械注进20173031797 | 有效长度150cm，头端形状45°，导管远端外径0.75mm，导管近端外径0.95mm，导管内径0.5mm | 6062510FX | Medos International SARL 迈道国际有限公司 | 强生（上海）医疗器材有限公司
C02050700400004090980000007 | 灌注导管 | 国械注进20173031797 | 有效长度150cm，头端形状90°，导管远端外径0.75mm，导管近端外径0.95mm，导管内径0.5mm | 6062510MX | Medos International SARL 迈道国际有限公司 | 强生（上海）医疗器材有限公司
C02050700400004090980000008 | 灌注导管 | 国械注进20173031797 | 有效长度150cm，头端形状J形，导管远端外径0.75mm，导管近端外径0.95mm，导管内径0.5mm | 6062510JX | Medos International SARL 迈道国际有限公司 | 强生（上海）医疗器材有限公司
C02050700400004090980000009 | 灌注导管 | 国械注进20173031797 | 有效长度150cm，头端形状直形，导管远端外径0.75mm，导管近端外径0.95mm，导管内径0.5mm | 6062511X | Medos International SARL 迈道国际有限公司 | 强生（上海）医疗器材有限公司
C02050700400004090980000010 | 灌注导管 | 国械注进20173031797 | 有效长度150cm，头端形状45°，导管远端外径0.75mm，导管近端外径0.95mm，导管内径0.5mm | 6062511FX | Medos International SARL 迈道国际有限公司 | 强生（上海）医疗器材有限公司
C02050700400004090980000011 | 灌注导管 | 国械注进20173031797 | 有效长度150cm，头端形状J形，导管远端外径0.75mm，导管近端外径0.95mm，导管内径0.5mm | 6062511JX | Medos International SARL 迈道国际有限公司 | 强生（上海）医疗器材有限公司
C02050700400002068230000108 | 可塑形微导管 | 国械注进20193030563 | FG11150-0615-2R | FG11150-0615-2R | 麦克罗医伟司安神经血管医疗股份有限公司Micro Therapeutics, Inc. DBA ev3 Neurovascular | 柯惠医疗器材国际贸易（上海）有限公司
C02050700400002090980000036 | 灌注导管 | 国械注进20173031797 | 有效长度150cm，头端形状J形，导管远端外径0.65mm，导管近端外径0.75mm，导管内径0.4mm | 606S052JX | Medos International SARL 迈道国际有限公司 | 强生（上海）医疗器材有限公司
C02050700400004090980000005 | 灌注导管 | 国械注进20173031797 | 有效长度150cm，头端形状直形，导管远端外径0.75mm，导管近端外径0.95mm，导管内径0.5mm | 6062510X | Medos International SARL 迈道国际有限公司 | 强生（上海）医疗器材有限公司
C02050700400002115270000001 | 微导管 | 国械注准20203030482 | MC-I-10-130 | MC-I-10-130 | 江苏尼科医疗器械有限公司 | 江苏尼科医疗器械有限公司
C02050700400002115270000002 | 微导管 | 国械注准20203030482 | MC-I-10-153 | MC-I-10-153 | 江苏尼科医疗器械有限公司 | 江苏尼科医疗器械有限公司
C02050700400002115270000003 | 微导管 | 国械注准20203030482 | MC-I-10-170 | MC-I-10-170 | 江苏尼科医疗器械有限公司 | 江苏尼科医疗器械有限公司
C02050700400002068230000084 | 可塑形微导管 | 国械注进20193030563 | FG11150-0615-2S | FG11150-0615-2S | 麦克罗医伟司安神经血管医疗股份有限公司Micro Therapeutics, Inc. DBA ev3 Neurovascular | 柯惠医疗器材国际贸易（上海）有限公司
C02050700400002115270000004 | 微导管 | 国械注准20203030482 | MC-I-14-130 | MC-I-14-130 | 江苏尼科医疗器械有限公司 | 江苏尼科医疗器械有限公司
C02050700400002115270000005 | 微导管 | 国械注准20203030482 | MC-I-14-153 | MC-I-14-153 | 江苏尼科医疗器械有限公司 | 江苏尼科医疗器械有限公司
C02050700400002115270000006 | 微导管 | 国械注准20203030482 | MC-I-14-170 | MC-I-14-170 | 江苏尼科医疗器械有限公司 | 江苏尼科医疗器械有限公司
C02050700400002090980000019 | 灌注导管 | 国械注进20173031797 | 有效长度150cm，头端形状直形，导管远端外径0.65mm，导管近端外径0.75mm，导管内径0.4mm | 606151 | Medos International SARL 迈道国际有限公司 | 强生（上海）医疗器材有限公司
C02050700400004115270000001 | 微导管 | 国械注准20203030482 | MC-I-18-110 | MC-I-18-110 | 江苏尼科医疗器械有限公司 | 江苏尼科医疗器械有限公司
C02050700400004115270000002 | 微导管 | 国械注准20203030482 | MC-I-18-130 | MC-I-18-130 | 江苏尼科医疗器械有限公司 | 江苏尼科医疗器械有限公司
C02050700400002090980000020 | 灌注导管 | 国械注进20173031797 | 有效长度150cm，头端形状直形，导管远端外径0.65mm，导管近端外径0.75mm，导管内径0.4mm | 606150 | Medos International SARL 迈道国际有限公司 | 强生（上海）医疗器材有限公司
C02050700400004115270000004 | 微导管 | 国械注准20203030482 | MC-I-27-110 | MC-I-27-110 | 江苏尼科医疗器械有限公司 | 江苏尼科医疗器械有限公司
C02050700400002090980000046 | 灌注导管 | 国械注进20173031797 | 有效长度150cm，头端形状直形，导管远端外径0.65mm，导管近端外径0.75mm，导管内径0.4mm | 606S152 | Medos International SARL 迈道国际有限公司 | 强生（上海）医疗器材有限公司
C02050700400002068230000073 | 可塑形微导管 | 国械注进20193030563 | FG11160-0615-2S | FG11160-0615-2S | 麦克罗医伟司安神经血管医疗股份有限公司Micro Therapeutics, Inc. DBA ev3 Neurovascular | 柯惠医疗器材国际贸易（上海）有限公司
C02050700400002090980000058 | 灌注导管 | 国械注进20173031797 | 有效长度150cm，头端形状45°，导管远端外径0.75mm，导管近端外径0.95mm，导管内径0.5mm | 606S252FX | Medos International SARL 迈道国际有限公司 | 强生（上海）医疗器材有限公司
C02050700400004115270000005 | 微导管 | 国械注准20203030482 | MC-I-27-130 | MC-I-27-130 | 江苏尼科医疗器械有限公司 | 江苏尼科医疗器械有限公司
C02050700400002090980000067 | 灌注导管 | 国械注进20173031797 | 有效长度170cm，头端形状直形，导管远端外径0.75mm，导管近端外径0.95mm，导管内径0.5mm | 606S272X | Medos International SARL 迈道国际有限公司 | 强生（上海）医疗器材有限公司
C02050700400004090980000003 | 灌注导管 | 国械注进20173031797 | 有效长度150cm，头端形状直形，导管远端外径0.75mm，导管近端外径0.95mm，导管内径0.5mm | 6062510 | Medos International SARL 迈道国际有限公司 | 强生（上海）医疗器材有限公司
C02050700400002178070000001 | 微导管 | 国械注准20243031136 | GMC-I-17-150 | GMC-I-17-150 | 健源医疗科技（无锡）有限公司 | 健源医疗科技（无锡）有限公司
C02050700400002178070000002 | 微导管 | 国械注准20243031136 | GMC-I-17-150F | GMC-I-17-150F | 健源医疗科技（无锡）有限公司 | 健源医疗科技（无锡）有限公司
C02050700400002178070000003 | 微导管 | 国械注准20243031136 | GMC-I-17-150L | GMC-I-17-150L | 健源医疗科技（无锡）有限公司 | 健源医疗科技（无锡）有限公司
C02050700400006178070000001 | 微导管 | 国械注准20243031136 | GMC-I-21-150 | GMC-I-21-150 | 健源医疗科技（无锡）有限公司 | 健源医疗科技（无锡）有限公司
C02050700400006178070000002 | 微导管 | 国械注准20243031136 | GMC-I-21-160 | GMC-I-21-160 | 健源医疗科技（无锡）有限公司 | 健源医疗科技（无锡）有限公司
C02050700400002068230000058 | 可塑形微导管 | 国械注进20193030563 | FG11150-0615-2J | FG11150-0615-2J | 麦克罗医伟司安神经血管医疗股份有限公司Micro Therapeutics, Inc. DBA ev3 Neurovascular | 柯惠医疗器材国际贸易（上海）有限公司
C02050700400002068230000053 | 可塑形微导管 | 国械注进20193030563 | FG11150-0615-2X | FG11150-0615-2X | 麦克罗医伟司安神经血管医疗股份有限公司Micro Therapeutics, Inc. DBA ev3 Neurovascular | 柯惠医疗器材国际贸易（上海）有限公司
C02050700400006123920000009 | 颅内微导管 | 国械注准20233031046 | FMC-21-160-S | FMC-21-160-S | 通桥医疗科技有限公司 | 通桥医疗科技有限公司
C02050700400006068230000077 | 可塑形微导管 | 国械注进20193030563 | FG13160-0615-1S | FG13160-0615-1S | 麦克罗医伟司安神经血管医疗股份有限公司Micro Therapeutics, Inc. DBA ev3 Neurovascular | 柯惠医疗器材国际贸易（上海）有限公司
C02050700400006068230000037 | 可塑形微导管 | 国械注进20193030563 | FG13150-0615-2S | FG13150-0615-2S | 麦克罗医伟司安神经血管医疗股份有限公司Micro Therapeutics, Inc. DBA ev3 Neurovascular | 柯惠医疗器材国际贸易（上海）有限公司
C02050700400004118370000006 | 微导管 | 国械注准20203030318 | 6622275011-ST | 6622275011-ST | 湖南瑞康通科技发展有限公司 | 湖南瑞康通科技发展有限公司
C02050700400004118370000085 | 微导管 | 国械注准20253030622 | 201-024150-2ST | 201-024150-2ST | 湖南瑞康通科技发展有限公司 | 湖南瑞康通科技发展有限公司
C02050700400004118370000086 | 微导管 | 国械注准20253030622 | 201-021160-2JC | 201-021160-2JC | 湖南瑞康通科技发展有限公司 | 湖南瑞康通科技发展有限公司
C02050700400004118370000087 | 微导管 | 国械注准20253030622 | 201-021150-245 | 201-021150-245 | 湖南瑞康通科技发展有限公司 | 湖南瑞康通科技发展有限公司
C02050700400004118370000088 | 微导管 | 国械注准20253030622 | 201-021170-245 | 201-021170-245 | 湖南瑞康通科技发展有限公司 | 湖南瑞康通科技发展有限公司
C02050700400004118370000089 | 微导管 | 国械注准20253030622 | 201-017170-2JC | 201-017170-2JC | 湖南瑞康通科技发展有限公司 | 湖南瑞康通科技发展有限公司
C02050700400004118370000090 | 微导管 | 国械注准20253030622 | 201-017160-2ST | 201-017160-2ST | 湖南瑞康通科技发展有限公司 | 湖南瑞康通科技发展有限公司
C02050700400004118370000091 | 微导管 | 国械注准20253030622 | 201-045105-1ST | 201-045105-1ST | 湖南瑞康通科技发展有限公司 | 湖南瑞康通科技发展有限公司
C02050700400004118370000092 | 微导管 | 国械注准20253030622 | 201-024160-245 | 201-024160-245 | 湖南瑞康通科技发展有限公司 | 湖南瑞康通科技发展有限公司
C02050700400004118370000093 | 微导管 | 国械注准20253030622 | 201-024160-290 | 201-024160-290 | 湖南瑞康通科技发展有限公司 | 湖南瑞康通科技发展有限公司
C02050700400004118370000094 | 微导管 | 国械注准20253030622 | 201-024160-2JC | 201-024160-2JC | 湖南瑞康通科技发展有限公司 | 湖南瑞康通科技发展有限公司
C02050700400004118370000095 | 微导管 | 国械注准20253030622 | 201-021170-290 | 201-021170-290 | 湖南瑞康通科技发展有限公司 | 湖南瑞康通科技发展有限公司
C02050700400004118370000096 | 微导管 | 国械注准20253030622 | 201-017155-2ST | 201-017155-2ST | 湖南瑞康通科技发展有限公司 | 湖南瑞康通科技发展有限公司
C02050700400004118370000097 | 微导管 | 国械注准20253030622 | 201-017170-290 | 201-017170-290 | 湖南瑞康通科技发展有限公司 | 湖南瑞康通科技发展有限公司
C02050700400004118370000098 | 微导管 | 国械注准20253030622 | 201-021170-2JC | 201-021170-2JC | 湖南瑞康通科技发展有限公司 | 湖南瑞康通科技发展有限公司
C02050700400004118370000099 | 微导管 | 国械注准20253030622 | 201-024150-2JC | 201-024150-2JC | 湖南瑞康通科技发展有限公司 | 湖南瑞康通科技发展有限公司
C02050700400004118370000100 | 微导管 | 国械注准20253030622 | 201-017155-290 | 201-017155-290 | 湖南瑞康通科技发展有限公司 | 湖南瑞康通科技发展有限公司
C02050700400004118370000101 | 微导管 | 国械注准20253030622 | 201-017170-245 | 201-017170-245 | 湖南瑞康通科技发展有限公司 | 湖南瑞康通科技发展有限公司
C02050700400004118370000102 | 微导管 | 国械注准20253030622 | 201-017155-2JC | 201-017155-2JC | 湖南瑞康通科技发展有限公司 | 湖南瑞康通科技发展有限公司
C02050700400004118370000103 | 微导管 | 国械注准20253030622 | 201-017170-2ST | 201-017170-2ST | 湖南瑞康通科技发展有限公司 | 湖南瑞康通科技发展有限公司
C02050700400004118370000104 | 微导管 | 国械注准20253030622 | 201-024150-245 | 201-024150-245 | 湖南瑞康通科技发展有限公司 | 湖南瑞康通科技发展有限公司
C02050700400004118370000105 | 微导管 | 国械注准20253030622 | 201-021150-290 | 201-021150-290 | 湖南瑞康通科技发展有限公司 | 湖南瑞康通科技发展有限公司
C02050700400004118370000106 | 微导管 | 国械注准20253030622 | 201-017150-245 | 201-017150-245 | 湖南瑞康通科技发展有限公司 | 湖南瑞康通科技发展有限公司
C02050700400004118370000107 | 微导管 | 国械注准20253030622 | 201-021150-2ST | 201-021150-2ST | 湖南瑞康通科技发展有限公司 | 湖南瑞康通科技发展有限公司
C02050700400004118370000108 | 微导管 | 国械注准20253030622 | 201-017155-245 | 201-017155-245 | 湖南瑞康通科技发展有限公司 | 湖南瑞康通科技发展有限公司
C02050700400004118370000109 | 微导管 | 国械注准20253030622 | 201-021160-290 | 201-021160-290 | 湖南瑞康通科技发展有限公司 | 湖南瑞康通科技发展有限公司
C02050700400004118370000110 | 微导管 | 国械注准20253030622 | 201-024170-2JC | 201-024170-2JC | 湖南瑞康通科技发展有限公司 | 湖南瑞康通科技发展有限公司
C02050700400004118370000111 | 微导管 | 国械注准20253030622 | 201-045120-1ST | 201-045120-1ST | 湖南瑞康通科技发展有限公司 | 湖南瑞康通科技发展有限公司
C02050700400004118370000112 | 微导管 | 国械注准20253030622 | 201-030160-1ST | 201-030160-1ST | 湖南瑞康通科技发展有限公司 | 湖南瑞康通科技发展有限公司
C02050700400004118370000113 | 微导管 | 国械注准20253030622 | 201-021150-2JC | 201-021150-2JC | 湖南瑞康通科技发展有限公司 | 湖南瑞康通科技发展有限公司
C02050700400004118370000114 | 微导管 | 国械注准20253030622 | 201-024170-2ST | 201-024170-2ST | 湖南瑞康通科技发展有限公司 | 湖南瑞康通科技发展有限公司
C02050700400004118370000115 | 微导管 | 国械注准20253030622 | 201-024150-290 | 201-024150-290 | 湖南瑞康通科技发展有限公司 | 湖南瑞康通科技发展有限公司
C02050700400004118370000116 | 微导管 | 国械注准20253030622 | 201-017160-2JC | 201-017160-2JC | 湖南瑞康通科技发展有限公司 | 湖南瑞康通科技发展有限公司
C02050700400004118370000117 | 微导管 | 国械注准20253030622 | 201-024160-2ST | 201-024160-2ST | 湖南瑞康通科技发展有限公司 | 湖南瑞康通科技发展有限公司
C02050700400004118370000118 | 微导管 | 国械注准20253030622 | 201-021170-2ST | 201-021170-2ST | 湖南瑞康通科技发展有限公司 | 湖南瑞康通科技发展有限公司
C02050700400004118370000119 | 微导管 | 国械注准20253030622 | 201-017150-290 | 201-017150-290 | 湖南瑞康通科技发展有限公司 | 湖南瑞康通科技发展有限公司
C02050700400004118370000120 | 微导管 | 国械注准20253030622 | 201-027160-1ST | 201-027160-1ST | 湖南瑞康通科技发展有限公司 | 湖南瑞康通科技发展有限公司
C02050700400004118370000121 | 微导管 | 国械注准20253030622 | 201-017160-290 | 201-017160-290 | 湖南瑞康通科技发展有限公司 | 湖南瑞康通科技发展有限公司
C02050700400004118370000122 | 微导管 | 国械注准20253030622 | 201-017150-2ST | 201-017150-2ST | 湖南瑞康通科技发展有限公司 | 湖南瑞康通科技发展有限公司
C02050700400004118370000123 | 微导管 | 国械注准20253030622 | 201-024170-245 | 201-024170-245 | 湖南瑞康通科技发展有限公司 | 湖南瑞康通科技发展有限公司
C02050700400004118370000124 | 微导管 | 国械注准20253030622 | 201-017150-2JC | 201-017150-2JC | 湖南瑞康通科技发展有限公司 | 湖南瑞康通科技发展有限公司
C02050700400004118370000125 | 微导管 | 国械注准20253030622 | 201-024170-290 | 201-024170-290 | 湖南瑞康通科技发展有限公司 | 湖南瑞康通科技发展有限公司
C02050700400004118370000126 | 微导管 | 国械注准20253030622 | 201-017160-245 | 201-017160-245 | 湖南瑞康通科技发展有限公司 | 湖南瑞康通科技发展有限公司
C02050700400004118370000127 | 微导管 | 国械注准20253030622 | 201-021160-245 | 201-021160-245 | 湖南瑞康通科技发展有限公司 | 湖南瑞康通科技发展有限公司
C02050700400004118370000128 | 微导管 | 国械注准20253030622 | 201-021160-2ST | 201-021160-2ST | 湖南瑞康通科技发展有限公司 | 湖南瑞康通科技发展有限公司
C02050700400006118370000009 | 微导管 | 国械注准20253030622 | 201-017160-145 | 201-017160-145 | 湖南瑞康通科技发展有限公司 | 湖南瑞康通科技发展有限公司
C02050700400006118370000010 | 微导管 | 国械注准20253030622 | 201-024160-145 | 201-024160-145 | 湖南瑞康通科技发展有限公司 | 湖南瑞康通科技发展有限公司
C02050700400006118370000011 | 微导管 | 国械注准20253030622 | 201-017170-1JC | 201-017170-1JC | 湖南瑞康通科技发展有限公司 | 湖南瑞康通科技发展有限公司
C02050700400006118370000012 | 微导管 | 国械注准20253030622 | 201-017155-1JC | 201-017155-1JC | 湖南瑞康通科技发展有限公司 | 湖南瑞康通科技发展有限公司
C02050700400006118370000013 | 微导管 | 国械注准20253030622 | 201-017170-1ST | 201-017170-1ST | 湖南瑞康通科技发展有限公司 | 湖南瑞康通科技发展有限公司
C02050700400006118370000014 | 微导管 | 国械注准20253030622 | 201-017150-1JC | 201-017150-1JC | 湖南瑞康通科技发展有限公司 | 湖南瑞康通科技发展有限公司
C02050700400006118370000015 | 微导管 | 国械注准20253030622 | 201-021170-190 | 201-021170-190 | 湖南瑞康通科技发展有限公司 | 湖南瑞康通科技发展有限公司
C02050700400006118370000016 | 微导管 | 国械注准20253030622 | 201-017155-190 | 201-017155-190 | 湖南瑞康通科技发展有限公司 | 湖南瑞康通科技发展有限公司
C02050700400006118370000017 | 微导管 | 国械注准20253030622 | 201-024170-145 | 201-024170-145 | 湖南瑞康通科技发展有限公司 | 湖南瑞康通科技发展有限公司
C02050700400006118370000018 | 微导管 | 国械注准20253030622 | 201-030135-1ST | 201-030135-1ST | 湖南瑞康通科技发展有限公司 | 湖南瑞康通科技发展有限公司
C02050700400006118370000019 | 微导管 | 国械注准20253030622 | 201-024170-1ST | 201-024170-1ST | 湖南瑞康通科技发展有限公司 | 湖南瑞康通科技发展有限公司
C02050700400006118370000020 | 微导管 | 国械注准20253030622 | 201-021150-145 | 201-021150-145 | 湖南瑞康通科技发展有限公司 | 湖南瑞康通科技发展有限公司
C02050700400006118370000021 | 微导管 | 国械注准20253030622 | 201-024150-190 | 201-024150-190 | 湖南瑞康通科技发展有限公司 | 湖南瑞康通科技发展有限公司
C02050700400006118370000022 | 微导管 | 国械注准20253030622 | 201-021160-1ST | 201-021160-1ST | 湖南瑞康通科技发展有限公司 | 湖南瑞康通科技发展有限公司
C02050700400006118370000023 | 微导管 | 国械注准20253030622 | 201-045135-1ST | 201-045135-1ST | 湖南瑞康通科技发展有限公司 | 湖南瑞康通科技发展有限公司
C02050700400006118370000024 | 微导管 | 国械注准20253030622 | 201-017155-145 | 201-017155-145 | 湖南瑞康通科技发展有限公司 | 湖南瑞康通科技发展有限公司
C02050700400006118370000025 | 微导管 | 国械注准20253030622 | 201-027150-1ST | 201-027150-1ST | 湖南瑞康通科技发展有限公司 | 湖南瑞康通科技发展有限公司
C02050700400006118370000026 | 微导管 | 国械注准20253030622 | 201-021160-1JC | 201-021160-1JC | 湖南瑞康通科技发展有限公司 | 湖南瑞康通科技发展有限公司
C02050700400006118370000027 | 微导管 | 国械注准20253030622 | 201-021170-145 | 201-021170-145 | 湖南瑞康通科技发展有限公司 | 湖南瑞康通科技发展有限公司
C02050700400006118370000028 | 微导管 | 国械注准20253030622 | 201-024170-1JC | 201-024170-1JC | 湖南瑞康通科技发展有限公司 | 湖南瑞康通科技发展有限公司
C02050700400006118370000029 | 微导管 | 国械注准20253030622 | 201-017150-145 | 201-017150-145 | 湖南瑞康通科技发展有限公司 | 湖南瑞康通科技发展有限公司
C02050700400006118370000030 | 微导管 | 国械注准20253030622 | 201-021150-190 | 201-021150-190 | 湖南瑞康通科技发展有限公司 | 湖南瑞康通科技发展有限公司
C02050700400006118370000031 | 微导管 | 国械注准20253030622 | 201-027135-1ST | 201-027135-1ST | 湖南瑞康通科技发展有限公司 | 湖南瑞康通科技发展有限公司
C02050700400006118370000032 | 微导管 | 国械注准20253030622 | 201-017160-190 | 201-017160-190 | 湖南瑞康通科技发展有限公司 | 湖南瑞康通科技发展有限公司
C02050700400006118370000033 | 微导管 | 国械注准20253030622 | 201-021170-1ST | 201-021170-1ST | 湖南瑞康通科技发展有限公司 | 湖南瑞康通科技发展有限公司
C02050700400006118370000034 | 微导管 | 国械注准20253030622 | 201-024160-1ST | 201-024160-1ST | 湖南瑞康通科技发展有限公司 | 湖南瑞康通科技发展有限公司
C02050700400006118370000035 | 微导管 | 国械注准20253030622 | 201-021160-145 | 201-021160-145 | 湖南瑞康通科技发展有限公司 | 湖南瑞康通科技发展有限公司
C02050700400006118370000036 | 微导管 | 国械注准20253030622 | 201-017155-1ST | 201-017155-1ST | 湖南瑞康通科技发展有限公司 | 湖南瑞康通科技发展有限公司
C02050700400006118370000037 | 微导管 | 国械注准20253030622 | 201-024150-1ST | 201-024150-1ST | 湖南瑞康通科技发展有限公司 | 湖南瑞康通科技发展有限公司
C02050700400006118370000038 | 微导管 | 国械注准20253030622 | 201-017170-190 | 201-017170-190 | 湖南瑞康通科技发展有限公司 | 湖南瑞康通科技发展有限公司
C02050700400006118370000039 | 微导管 | 国械注准20253030622 | 201-027105-1ST | 201-027105-1ST | 湖南瑞康通科技发展有限公司 | 湖南瑞康通科技发展有限公司
C02050700400006118370000040 | 微导管 | 国械注准20253030622 | 201-021170-1JC | 201-021170-1JC | 湖南瑞康通科技发展有限公司 | 湖南瑞康通科技发展有限公司
C02050700400006118370000041 | 微导管 | 国械注准20253030622 | 201-021150-1JC | 201-021150-1JC | 湖南瑞康通科技发展有限公司 | 湖南瑞康通科技发展有限公司
C02050700400006118370000043 | 微导管 | 国械注准20253030622 | 201-017150-190 | 201-017150-190 | 湖南瑞康通科技发展有限公司 | 湖南瑞康通科技发展有限公司
C02050700400006118370000045 | 微导管 | 国械注准20253030622 | 201-024150-145 | 201-024150-145 | 湖南瑞康通科技发展有限公司 | 湖南瑞康通科技发展有限公司
C02050700400006118370000046 | 微导管 | 国械注准20253030622 | 201-021150-1ST | 201-021150-1ST | 湖南瑞康通科技发展有限公司 | 湖南瑞康通科技发展有限公司
C02050700400006118370000047 | 微导管 | 国械注准20253030622 | 201-045150-1ST | 201-045150-1ST | 湖南瑞康通科技发展有限公司 | 湖南瑞康通科技发展有限公司
C02050700400006118370000048 | 微导管 | 国械注准20253030622 | 201-017150-1ST | 201-017150-1ST | 湖南瑞康通科技发展有限公司 | 湖南瑞康通科技发展有限公司
C02050700400006118370000049 | 微导管 | 国械注准20253030622 | 201-024150-1JC | 201-024150-1JC | 湖南瑞康通科技发展有限公司 | 湖南瑞康通科技发展有限公司
C02050700400006118370000051 | 微导管 | 国械注准20253030622 | 201-030105-1ST | 201-030105-1ST | 湖南瑞康通科技发展有限公司 | 湖南瑞康通科技发展有限公司
C02050700400006118370000052 | 微导管 | 国械注准20253030622 | 201-017160-1ST | 201-017160-1ST | 湖南瑞康通科技发展有限公司 | 湖南瑞康通科技发展有限公司
C02050700400006118370000053 | 微导管 | 国械注准20253030622 | 201-024160-1JC | 201-024160-1JC | 湖南瑞康通科技发展有限公司 | 湖南瑞康通科技发展有限公司
C02050700400006118370000042 | 微导管 | 国械注准20253030622 | 201-024170-190 | 201-024170-190 | 湖南瑞康通科技发展有限公司 | 湖南瑞康通科技发展有限公司
C02050700400006118370000044 | 微导管 | 国械注准20253030622 | 201-017160-1JC | 201-017160-1JC | 湖南瑞康通科技发展有限公司 | 湖南瑞康通科技发展有限公司
C02050700400006118370000050 | 微导管 | 国械注准20253030622 | 201-030150-1ST | 201-030150-1ST | 湖南瑞康通科技发展有限公司 | 湖南瑞康通科技发展有限公司
C02050700400006118370000054 | 微导管 | 国械注准20253030622 | 201-017170-145 | 201-017170-145 | 湖南瑞康通科技发展有限公司 | 湖南瑞康通科技发展有限公司
C02050700400006118370000055 | 微导管 | 国械注准20253030622 | 201-021160-190 | 201-021160-190 | 湖南瑞康通科技发展有限公司 | 湖南瑞康通科技发展有限公司
C02050700400006118370000056 | 微导管 | 国械注准20253030622 | 201-024160-190 | 201-024160-190 | 湖南瑞康通科技发展有限公司 | 湖南瑞康通科技发展有限公司
C02050700400004124830000003 | 微导管 | 国械注进20173031841 | 0.69mm；150cm；STR | MC272150S | MicroVention,Inc. 美科微先公司 | 北京微仙医疗科技有限公司
C02050700400004183650000001 | 微导管 | 国械注准20233030625 | WDG-27-150 | WDG-27-150 | 南京脉创医疗科技有限公司 | 南京脉创医疗科技有限公司
C02050700400004183650000002 | 微导管 | 国械注准20233030625 | WDG-12-170 | WDG-12-170 | 南京脉创医疗科技有限公司 | 南京脉创医疗科技有限公司
C02050700400004183650000003 | 微导管 | 国械注准20233030625 | WDG-27-170 | WDG-27-170 | 南京脉创医疗科技有限公司 | 南京脉创医疗科技有限公司
C02050700400004183650000004 | 微导管 | 国械注准20233030625 | WDG-17-150 | WDG-17-150 | 南京脉创医疗科技有限公司 | 南京脉创医疗科技有限公司
C02050700400004183650000005 | 微导管 | 国械注准20233030625 | WDG-12-150 | WDG-12-150 | 南京脉创医疗科技有限公司 | 南京脉创医疗科技有限公司
C02050700400004183650000006 | 微导管 | 国械注准20233030625 | WDG-21-170 | WDG-21-170 | 南京脉创医疗科技有限公司 | 南京脉创医疗科技有限公司
C02050700400004183650000007 | 微导管 | 国械注准20233030625 | WDG-17-170 | WDG-17-170 | 南京脉创医疗科技有限公司 | 南京脉创医疗科技有限公司
C02050700400004183650000008 | 微导管 | 国械注准20233030625 | WDG-21-150 | WDG-21-150 | 南京脉创医疗科技有限公司 | 南京脉创医疗科技有限公司
C02050700400006183650000004 | 微导管 | 国械注准20233030625 | WDG-27-130 | WDG-27-130 | 南京脉创医疗科技有限公司 | 南京脉创医疗科技有限公司
C02050700400004001840000001 | 颅内微导管 | 国械注准20233030961 | TJDC17-150-00 | TJDC17-150-00 | 北京泰杰伟业科技股份有限公司 | 北京泰杰伟业科技股份有限公司
C02050700400004001840000002 | 颅内微导管 | 国械注准20233030961 | TJDC17-160-00 | TJDC17-160-00 | 北京泰杰伟业科技股份有限公司 | 北京泰杰伟业科技股份有限公司
C02050700400004001840000003 | 颅内微导管 | 国械注准20233030961 | TJDC19-150-00 | TJDC19-150-00 | 北京泰杰伟业科技股份有限公司 | 北京泰杰伟业科技股份有限公司
C02050700400004001840000004 | 颅内微导管 | 国械注准20233030961 | TJDC33-150-00 | TJDC33-150-00 | 北京泰杰伟业科技股份有限公司 | 北京泰杰伟业科技股份有限公司
C02050700400004001840000005 | 颅内微导管 | 国械注准20233030961 | TJDC21-150-00 | TJDC21-150-00 | 北京泰杰伟业科技股份有限公司 | 北京泰杰伟业科技股份有限公司
C02050700400004001840000006 | 颅内微导管 | 国械注准20233030961 | TJDC27-160-00 | TJDC27-160-00 | 北京泰杰伟业科技股份有限公司 | 北京泰杰伟业科技股份有限公司
C02050700400004001840000007 | 颅内微导管 | 国械注准20233030961 | TJDC27-150-00 | TJDC27-150-00 | 北京泰杰伟业科技股份有限公司 | 北京泰杰伟业科技股份有限公司
C02050700400004001840000008 | 颅内微导管 | 国械注准20233030961 | TJDC21-160-00 | TJDC21-160-00 | 北京泰杰伟业科技股份有限公司 | 北京泰杰伟业科技股份有限公司
C02050700400004001840000009 | 颅内微导管 | 国械注准20233030961 | TJDC33-140-00 | TJDC33-140-00 | 北京泰杰伟业科技股份有限公司 | 北京泰杰伟业科技股份有限公司
C02050700400004001840000010 | 颅内微导管 | 国械注准20233030961 | TJDC19-160-00 | TJDC19-160-00 | 北京泰杰伟业科技股份有限公司 | 北京泰杰伟业科技股份有限公司
C02050700400006162110000028 | 可塑形微导管 | 国械注准20233030175 | LUN17ST151145 | LUN17ST151145 | 北京深瑞达医疗科技有限公司 | 北京深瑞达医疗科技有限公司
C02050700400006162110000029 | 可塑形微导管 | 国械注准20233030175 | LUN17ST160190 | LUN17ST160190 | 北京深瑞达医疗科技有限公司 | 北京深瑞达医疗科技有限公司
C02050700400002162110000008 | 可塑形微导管 | 国械注准20233030175 | LUN17SO1602S | LUN17SO1602S | 北京深瑞达医疗科技有限公司 | 北京深瑞达医疗科技有限公司
C02050700400006162110000030 | 可塑形微导管 | 国械注准20233030175 | LUN17SO1602J | LUN17SO1602J | 北京深瑞达医疗科技有限公司 | 北京深瑞达医疗科技有限公司
C02050700400002162110000011 | 可塑形微导管 | 国械注准20233030175 | LUN17SO160190 | LUN17SO160190 | 北京深瑞达医疗科技有限公司 | 北京深瑞达医疗科技有限公司
C02050700400006162110000032 | 可塑形微导管 | 国械注准20233030175 | LUN17ST1602J | LUN17ST1602J | 北京深瑞达医疗科技有限公司 | 北京深瑞达医疗科技有限公司
C02050700400002162110000013 | 可塑形微导管 | 国械注准20233030175 | LUN17SO1511S | LUN17SO1511S | 北京深瑞达医疗科技有限公司 | 北京深瑞达医疗科技有限公司
C02050700400002162110000016 | 可塑形微导管 | 国械注准20233030175 | LUN17SO1601J | LUN17SO1601J | 北京深瑞达医疗科技有限公司 | 北京深瑞达医疗科技有限公司
C02050700400006162110000035 | 可塑形微导管 | 国械注准20233030175 | LUN17ST151190 | LUN17ST151190 | 北京深瑞达医疗科技有限公司 | 北京深瑞达医疗科技有限公司
C02050700400006162110000036 | 可塑形微导管 | 国械注准20233030175 | LUN17SO160290 | LUN17SO160290 | 北京深瑞达医疗科技有限公司 | 北京深瑞达医疗科技有限公司
C02050700400006162110000037 | 可塑形微导管 | 国械注准20233030175 | LUN17ST160245 | LUN17ST160245 | 北京深瑞达医疗科技有限公司 | 北京深瑞达医疗科技有限公司
C02050700400006162110000038 | 可塑形微导管 | 国械注准20233030175 | LUN17ST151290 | LUN17ST151290 | 北京深瑞达医疗科技有限公司 | 北京深瑞达医疗科技有限公司
C02050700400006162110000039 | 可塑形微导管 | 国械注准20233030175 | LUN17ST160145 | LUN17ST160145 | 北京深瑞达医疗科技有限公司 | 北京深瑞达医疗科技有限公司
C02050700400002162110000022 | 可塑形微导管 | 国械注准20233030175 | LUN17SO1511J | LUN17SO1511J | 北京深瑞达医疗科技有限公司 | 北京深瑞达医疗科技有限公司
C02050700400006162110000040 | 可塑形微导管 | 国械注准20233030175 | LUN17ST151245 | LUN17ST151245 | 北京深瑞达医疗科技有限公司 | 北京深瑞达医疗科技有限公司
C02050700400002162110000025 | 可塑形微导管 | 国械注准20233030175 | LUN17SO1601S | LUN17SO1601S | 北京深瑞达医疗科技有限公司 | 北京深瑞达医疗科技有限公司
C02050700400006162110000041 | 可塑形微导管 | 国械注准20233030175 | LUN17ST1511J | LUN17ST1511J | 北京深瑞达医疗科技有限公司 | 北京深瑞达医疗科技有限公司
C02050700400006162110000043 | 可塑形微导管 | 国械注准20233030175 | LUN17ST1601J | LUN17ST1601J | 北京深瑞达医疗科技有限公司 | 北京深瑞达医疗科技有限公司
C02050700400002162110000029 | 可塑形微导管 | 国械注准20233030175 | LUN17SO151190 | LUN17SO151190 | 北京深瑞达医疗科技有限公司 | 北京深瑞达医疗科技有限公司
C02050700400002162110000031 | 可塑形微导管 | 国械注准20233030175 | LUN17SO160145 | LUN17SO160145 | 北京深瑞达医疗科技有限公司 | 北京深瑞达医疗科技有限公司
C02050700400002162110000032 | 可塑形微导管 | 国械注准20233030175 | LUN17SO151145 | LUN17SO151145 | 北京深瑞达医疗科技有限公司 | 北京深瑞达医疗科技有限公司
C02050700400006162110000004 | 可塑形微导管 | 国械注准20233030175 | LUN27ST151190 | LUN27ST151190 | 北京深瑞达医疗科技有限公司 | 北京深瑞达医疗科技有限公司
C02050700400004009280000001 | 神经血管微导管 | 国械注准20253031107 | YW-SS-027-130 | YW-SS-027-130 | 南京友德邦医疗科技有限公司 | 南京友德邦医疗科技有限公司
C02050700400004150780000005 | 微导管 | 国械注准20223030532 | P-17MC150H | P-17MC150H | 上海励楷科技有限公司 | 上海励楷科技有限公司
C02050700400004150780000006 | 微导管 | 国械注准20223030532 | P-17MC155H | P-17MC155H | 上海励楷科技有限公司 | 上海励楷科技有限公司
C02050700400004009280000002 | 神经血管微导管 | 国械注准20253031107 | YW-SS-027-150 | YW-SS-027-150 | 南京友德邦医疗科技有限公司 | 南京友德邦医疗科技有限公司
C02050700400004009280000003 | 神经血管微导管 | 国械注准20253031107 | YW-SS-029-130 | YW-SS-029-130 | 南京友德邦医疗科技有限公司 | 南京友德邦医疗科技有限公司
C02050700400004009280000004 | 神经血管微导管 | 国械注准20253031107 | YW-SS-029-150 | YW-SS-029-150 | 南京友德邦医疗科技有限公司 | 南京友德邦医疗科技有限公司
C02050700400004009280000005 | 神经血管微导管 | 国械注准20253031107 | YW-SS-031-130 | YW-SS-031-130 | 南京友德邦医疗科技有限公司 | 南京友德邦医疗科技有限公司
C02050700400004009280000006 | 神经血管微导管 | 国械注准20253031107 | YW-SS-031-150 | YW-SS-031-150 | 南京友德邦医疗科技有限公司 | 南京友德邦医疗科技有限公司
C02050700400004009280000007 | 神经血管微导管 | 国械注准20253031107 | YW-SS-033-130 | YW-SS-033-130 | 南京友德邦医疗科技有限公司 | 南京友德邦医疗科技有限公司
C02050700400004009280000008 | 神经血管微导管 | 国械注准20253031107 | YW-SS-033-150 | YW-SS-033-150 | 南京友德邦医疗科技有限公司 | 南京友德邦医疗科技有限公司
C02050700400006177520000004 | 一次性使用微导管 | 国械注准20253031686 | SSM-21 | SSM-21 | 赛诺神畅医疗科技有限公司 | 赛诺神畅医疗科技有限公司
C02050700400006177520000005 | 一次性使用微导管 | 国械注准20253031686 | SSM-27 | SSM-27 | 赛诺神畅医疗科技有限公司 | 赛诺神畅医疗科技有限公司
C02050700400006177520000006 | 一次性使用微导管 | 国械注准20253031686 | SSM-17 | SSM-17 | 赛诺神畅医疗科技有限公司 | 赛诺神畅医疗科技有限公司
C02050700400002225750000001 | 微导管 | 国械注准20253031866 | SK-NMC-17-150 | SK-NMC-17-150 | 深圳市先健神康医疗有限公司 | 深圳市先健神康医疗有限公司
C02050700400002225750000002 | 微导管 | 国械注准20253031866 | SK-NMC-21-150 | SK-NMC-21-150 | 深圳市先健神康医疗有限公司 | 深圳市先健神康医疗有限公司
C02050700400004225750000001 | 微导管 | 国械注准20253031866 | SK-NMC-27-150 | SK-NMC-27-150 | 深圳市先健神康医疗有限公司 | 深圳市先健神康医疗有限公司
C02050700400004225750000002 | 微导管 | 国械注准20253031866 | SK-NMC-29-150 | SK-NMC-29-150 | 深圳市先健神康医疗有限公司 | 深圳市先健神康医疗有限公司
C02050700400004225750000003 | 微导管 | 国械注准20253031866 | SK-NMC-33-150 | SK-NMC-33-150 | 深圳市先健神康医疗有限公司 | 深圳市先健神康医疗有限公司
C02050700400001146100000004 | 微导管 | 国械注准20253031494 | DMC17M | DMC17M | 深圳美诺微创医疗科技有限公司 | 深圳美诺微创医疗科技有限公司
C02050700400001146100000006 | 微导管 | 国械注准20253031494 | DMC17S | DMC17S | 深圳美诺微创医疗科技有限公司 | 深圳美诺微创医疗科技有限公司
C02050700400002204190000001 | 神经血管微导管 | 国械注准20233030573 | MC14-150 | MC14-150 | 苏州铨通医疗科技有限公司 | 苏州铨通医疗科技有限公司
C02050700400002204190000002 | 神经血管微导管 | 国械注准20233030573 | MC14-140 | MC14-140 | 苏州铨通医疗科技有限公司 | 苏州铨通医疗科技有限公司
C02050700400002204190000003 | 神经血管微导管 | 国械注准20233030573 | MC14-130 | MC14-130 | 苏州铨通医疗科技有限公司 | 苏州铨通医疗科技有限公司
C02050700400002204190000004 | 神经血管微导管 | 国械注准20233030573 | MC14-158 | MC14-158 | 苏州铨通医疗科技有限公司 | 苏州铨通医疗科技有限公司
C02050700400002122270000001 | 神经血管微导管 | 国械注准20233031306 | MC-015-150 | MC-015-150 | 禾木（中国）生物工程有限公司 | 禾木（中国）生物工程有限公司
C02050700400002122270000002 | 神经血管微导管 | 国械注准20233031306 | MC-015-160 | MC-015-160 | 禾木（中国）生物工程有限公司 | 禾木（中国）生物工程有限公司
C02050700400006242190000001 | 微导管 | 国械注准20263030043 | 33MC160 | 33MC160 | 江苏励楷医疗器械有限公司 | 江苏励楷医疗器械有限公司
C02050700400006242190000002 | 微导管 | 国械注准20263030043 | 27MC110SM | 27MC110SM | 江苏励楷医疗器械有限公司 | 江苏励楷医疗器械有限公司
C02050700400006242190000003 | 微导管 | 国械注准20263030043 | 27MC160SM | 27MC160SM | 江苏励楷医疗器械有限公司 | 江苏励楷医疗器械有限公司
C02050700400006242190000004 | 微导管 | 国械注准20263030043 | 33MC130SM | 33MC130SM | 江苏励楷医疗器械有限公司 | 江苏励楷医疗器械有限公司
C02050700400006242190000005 | 微导管 | 国械注准20263030043 | 33MC100 | 33MC100 | 江苏励楷医疗器械有限公司 | 江苏励楷医疗器械有限公司
C02050700400006242190000006 | 微导管 | 国械注准20263030043 | 27MC155-P | 27MC155-P | 江苏励楷医疗器械有限公司 | 江苏励楷医疗器械有限公司
C02050700400006242190000007 | 微导管 | 国械注准20263030043 | 33MC155 | 33MC155 | 江苏励楷医疗器械有限公司 | 江苏励楷医疗器械有限公司
C02050700400006242190000008 | 微导管 | 国械注准20263030043 | 27MC150SM | 27MC150SM | 江苏励楷医疗器械有限公司 | 江苏励楷医疗器械有限公司
C02050700400006242190000009 | 微导管 | 国械注准20263030043 | 33MC110SM | 33MC110SM | 江苏励楷医疗器械有限公司 | 江苏励楷医疗器械有限公司
C02050700400006242190000010 | 微导管 | 国械注准20263030043 | 33MC150SM | 33MC150SM | 江苏励楷医疗器械有限公司 | 江苏励楷医疗器械有限公司
C02050700400006242190000011 | 微导管 | 国械注准20263030043 | 33MC100SM | 33MC100SM | 江苏励楷医疗器械有限公司 | 江苏励楷医疗器械有限公司
C02050700400006173930000006 | 微导管 | 国械注准20223030811 | MC2721HR | MC2721HR | 艾柯医疗器械（北京）股份有限公司 | 艾柯医疗器械（北京）股份有限公司
C02050700400006173930000004 | 微导管 | 国械注准20223030811 | MC2720HR | MC2720HR | 艾柯医疗器械（北京）股份有限公司 | 艾柯医疗器械（北京）股份有限公司
C02050700400006173930000014 | 微导管 | 国械注准20223030811 | MC2719HR | MC2719HR | 艾柯医疗器械（北京）股份有限公司 | 艾柯医疗器械（北京）股份有限公司
C02050700400006173930000010 | 微导管 | 国械注准20223030811 | MC2718HR | MC2718HR | 艾柯医疗器械（北京）股份有限公司 | 艾柯医疗器械（北京）股份有限公司
C02050700400006173930000017 | 微导管 | 国械注准20223030811 | MC2717HR | MC2717HR | 艾柯医疗器械（北京）股份有限公司 | 艾柯医疗器械（北京）股份有限公司
C02050700400006173930000001 | 微导管 | 国械注准20223030811 | MC2716HR | MC2716HR | 艾柯医疗器械（北京）股份有限公司 | 艾柯医疗器械（北京）股份有限公司
C02050700400006173930000009 | 微导管 | 国械注准20223030811 | MC2715HR | MC2715HR | 艾柯医疗器械（北京）股份有限公司 | 艾柯医疗器械（北京）股份有限公司
C02050700400006173930000012 | 微导管 | 国械注准20223030811 | MC2714HR | MC2714HR | 艾柯医疗器械（北京）股份有限公司 | 艾柯医疗器械（北京）股份有限公司
C02050700400006173930000007 | 微导管 | 国械注准20223030811 | MC2713HR | MC2713HR | 艾柯医疗器械（北京）股份有限公司 | 艾柯医疗器械（北京）股份有限公司
C02050700400006173930000011 | 微导管 | 国械注准20223030811 | MC2712HR | MC2712HR | 艾柯医疗器械（北京）股份有限公司 | 艾柯医疗器械（北京）股份有限公司
C02050700400006173930000015 | 微导管 | 国械注准20223030811 | MC2711HR | MC2711HR | 艾柯医疗器械（北京）股份有限公司 | 艾柯医疗器械（北京）股份有限公司
C02050700400006173930000003 | 微导管 | 国械注准20223030811 | MC2710HR | MC2710HR | 艾柯医疗器械（北京）股份有限公司 | 艾柯医疗器械（北京）股份有限公司
C02050700400006173930000013 | 微导管 | 国械注准20223030811 | MC2709HR | MC2709HR | 艾柯医疗器械（北京）股份有限公司 | 艾柯医疗器械（北京）股份有限公司
C02050700400006173930000005 | 微导管 | 国械注准20223030811 | MC2708HR | MC2708HR | 艾柯医疗器械（北京）股份有限公司 | 艾柯医疗器械（北京）股份有限公司
C02050700400006173930000016 | 微导管 | 国械注准20223030811 | MC2707HR | MC2707HR | 艾柯医疗器械（北京）股份有限公司 | 艾柯医疗器械（北京）股份有限公司
C02050700400006173930000002 | 微导管 | 国械注准20223030811 | MC2706HR | MC2706HR | 艾柯医疗器械（北京）股份有限公司 | 艾柯医疗器械（北京）股份有限公司
C02050700400006173930000008 | 微导管 | 国械注准20223030811 | MC2705HR | MC2705HR | 艾柯医疗器械（北京）股份有限公司 | 艾柯医疗器械（北京）股份有限公司
C02050700400002110670000001 | 微导管 | 国械注准20173031381 | FG300282-10 | FG300282-10 | 加奇生物科技（上海）有限公司 | 加奇生物科技（上海）有限公司
C02050700400002110670000002 | 微导管 | 国械注准20173031381 | FG300280-14 | FG300280-14 | 加奇生物科技（上海）有限公司 | 加奇生物科技（上海）有限公司
C02050700400002110670000003 | 微导管 | 国械注准20173031381 | FG300281-14 | FG300281-14 | 加奇生物科技（上海）有限公司 | 加奇生物科技（上海）有限公司
C02050700400002110670000004 | 微导管 | 国械注准20173031381 | FG300281-10 | FG300281-10 | 加奇生物科技（上海）有限公司 | 加奇生物科技（上海）有限公司
C02050700400002110670000005 | 微导管 | 国械注准20173031381 | FG300280-10 | FG300280-10 | 加奇生物科技（上海）有限公司 | 加奇生物科技（上海）有限公司
C02050700400002110670000006 | 微导管 | 国械注准20173031381 | FG300282-14 | FG300282-14 | 加奇生物科技（上海）有限公司 | 加奇生物科技（上海）有限公司
C02050700400004110670000001 | 微导管 | 国械注准20173031381 | FG300280-18 | FG300280-18 | 加奇生物科技（上海）有限公司 | 加奇生物科技（上海）有限公司
C02050700400004110670000002 | 微导管 | 国械注准20173031381 | FG300282-18 | FG300282-18 | 加奇生物科技（上海）有限公司 | 加奇生物科技（上海）有限公司
C02050700400004110670000003 | 微导管 | 国械注准20173031381 | FG300281-18 | FG300281-18 | 加奇生物科技（上海）有限公司 | 加奇生物科技（上海）有限公司
C02050700400004118370000024 | 微导管 | 国械注准20203030318 | 6622277021-ST | 6622277021-ST | 湖南瑞康通科技发展有限公司 | 湖南瑞康通科技发展有限公司
C02050700400004185790000001 | 微导管 | 国械注准20233030737 | DMC-21-130 | DMC-21-130 | 常州凯尼特医疗科技有限公司 | 常州凯尼特医疗科技有限公司
C02050700400004185790000002 | 微导管 | 国械注准20233030737 | DMC-21-153 | DMC-21-153 | 常州凯尼特医疗科技有限公司 | 常州凯尼特医疗科技有限公司
C02050700400004185790000003 | 微导管 | 国械注准20233030737 | DMC-27-110 | DMC-27-110 | 常州凯尼特医疗科技有限公司 | 常州凯尼特医疗科技有限公司
C02050700400004185790000004 | 微导管 | 国械注准20233030737 | DMC-17-130 | DMC-17-130 | 常州凯尼特医疗科技有限公司 | 常州凯尼特医疗科技有限公司
C02050700400004185790000005 | 微导管 | 国械注准20233030737 | DMC-21-110 | DMC-21-110 | 常州凯尼特医疗科技有限公司 | 常州凯尼特医疗科技有限公司
C02050700400004185790000006 | 微导管 | 国械注准20233030737 | DMC-27-153 | DMC-27-153 | 常州凯尼特医疗科技有限公司 | 常州凯尼特医疗科技有限公司
C02050700400004185790000007 | 微导管 | 国械注准20233030737 | DMC-17-153 | DMC-17-153 | 常州凯尼特医疗科技有限公司 | 常州凯尼特医疗科技有限公司
C02050700400004185790000008 | 微导管 | 国械注准20233030737 | DMC-27-145 | DMC-27-145 | 常州凯尼特医疗科技有限公司 | 常州凯尼特医疗科技有限公司
C02050700400004185790000009 | 微导管 | 国械注准20233030737 | DMC-27-130 | DMC-27-130 | 常州凯尼特医疗科技有限公司 | 常州凯尼特医疗科技有限公司
C02050700400004173930000014 | 神经血管微导管 | 国械注准20233030768 | MC2101HR | MC2101HR | 艾柯医疗器械（北京）股份有限公司 | 艾柯医疗器械（北京）股份有限公司
C02050700400004173930000009 | 神经血管微导管 | 国械注准20233030768 | MC2102HR | MC2102HR | 艾柯医疗器械（北京）股份有限公司 | 艾柯医疗器械（北京）股份有限公司
C02050700400004173930000015 | 神经血管微导管 | 国械注准20233030768 | MC2103HR | MC2103HR | 艾柯医疗器械（北京）股份有限公司 | 艾柯医疗器械（北京）股份有限公司
C02050700400004173930000004 | 神经血管微导管 | 国械注准20233030768 | MC2104HR | MC2104HR | 艾柯医疗器械（北京）股份有限公司 | 艾柯医疗器械（北京）股份有限公司
C02050700400004173930000001 | 神经血管微导管 | 国械注准20233030768 | MC2105HR | MC2105HR | 艾柯医疗器械（北京）股份有限公司 | 艾柯医疗器械（北京）股份有限公司
C02050700400004173930000013 | 神经血管微导管 | 国械注准20233030768 | MC2106HR | MC2106HR | 艾柯医疗器械（北京）股份有限公司 | 艾柯医疗器械（北京）股份有限公司
C02050700400004173930000002 | 神经血管微导管 | 国械注准20233030768 | MC2107HR | MC2107HR | 艾柯医疗器械（北京）股份有限公司 | 艾柯医疗器械（北京）股份有限公司
C02050700400004173930000007 | 神经血管微导管 | 国械注准20233030768 | MC2108HR | MC2108HR | 艾柯医疗器械（北京）股份有限公司 | 艾柯医疗器械（北京）股份有限公司
C02050700400004173930000006 | 神经血管微导管 | 国械注准20233030768 | MC2109HR | MC2109HR | 艾柯医疗器械（北京）股份有限公司 | 艾柯医疗器械（北京）股份有限公司
C02050700400004173930000010 | 神经血管微导管 | 国械注准20233030768 | MC2110HR | MC2110HR | 艾柯医疗器械（北京）股份有限公司 | 艾柯医疗器械（北京）股份有限公司
C02050700400004173930000008 | 神经血管微导管 | 国械注准20233030768 | MC2111HR | MC2111HR | 艾柯医疗器械（北京）股份有限公司 | 艾柯医疗器械（北京）股份有限公司
C02050700400004173930000005 | 神经血管微导管 | 国械注准20233030768 | MC2112HR | MC2112HR | 艾柯医疗器械（北京）股份有限公司 | 艾柯医疗器械（北京）股份有限公司
C02050700400004173930000012 | 神经血管微导管 | 国械注准20233030768 | MC2113HR | MC2113HR | 艾柯医疗器械（北京）股份有限公司 | 艾柯医疗器械（北京）股份有限公司
C02050700400004173930000003 | 神经血管微导管 | 国械注准20233030768 | MC2114HR | MC2114HR | 艾柯医疗器械（北京）股份有限公司 | 艾柯医疗器械（北京）股份有限公司
C02050700400004173930000011 | 神经血管微导管 | 国械注准20233030768 | MC2115HR | MC2115HR | 艾柯医疗器械（北京）股份有限公司 | 艾柯医疗器械（北京）股份有限公司
C02050700400004196120000001 | 神经介入微导管 | 国械注准20233030862 | NMC027150 | NMC027150 | 巴特勒生物科技（苏州）有限公司 | 巴特勒生物科技（苏州）有限公司
C02050700400004196120000002 | 神经介入微导管 | 国械注准20233030862 | NMC019150 | NMC019150 | 巴特勒生物科技（苏州）有限公司 | 巴特勒生物科技（苏州）有限公司
C02050700400004196120000003 | 神经介入微导管 | 国械注准20233030862 | NMC017150 | NMC017150 | 巴特勒生物科技（苏州）有限公司 | 巴特勒生物科技（苏州）有限公司
C02050700400004196120000004 | 神经介入微导管 | 国械注准20233030862 | NMC029150 | NMC029150 | 巴特勒生物科技（苏州）有限公司 | 巴特勒生物科技（苏州）有限公司
C02050700400004196120000005 | 神经介入微导管 | 国械注准20233030862 | NMC025150 | NMC025150 | 巴特勒生物科技（苏州）有限公司 | 巴特勒生物科技（苏州）有限公司
C02050700400004196120000006 | 神经介入微导管 | 国械注准20233030862 | NMC021150 | NMC021150 | 巴特勒生物科技（苏州）有限公司 | 巴特勒生物科技（苏州）有限公司
C02050700400004196120000007 | 神经介入微导管 | 国械注准20233030862 | NMC023150 | NMC023150 | 巴特勒生物科技（苏州）有限公司 | 巴特勒生物科技（苏州）有限公司
C02050700400004222100000004 | 微导管 | 国械注准20243031365 | 10027160 | 10027160 | 苏州徕瑞医疗技术有限公司 | 苏州徕瑞医疗技术有限公司
C02050700400002222100000001 | 微导管 | 国械注准20243031365 | 10017150 | 10017150 | 苏州徕瑞医疗技术有限公司 | 苏州徕瑞医疗技术有限公司
C02050700400002222100000002 | 微导管 | 国械注准20243031365 | 10017150F | 10017150F | 苏州徕瑞医疗技术有限公司 | 苏州徕瑞医疗技术有限公司
C02050700400002222100000004 | 微导管 | 国械注准20243031365 | 10017150J | 10017150J | 苏州徕瑞医疗技术有限公司 | 苏州徕瑞医疗技术有限公司
C02050700400002222100000005 | 微导管 | 国械注准20243031365 | 10013167 | 10013167 | 苏州徕瑞医疗技术有限公司 | 苏州徕瑞医疗技术有限公司
C02050700400004222100000005 | 微导管 | 国械注准20243031365 | 10021130 | 10021130 | 苏州徕瑞医疗技术有限公司 | 苏州徕瑞医疗技术有限公司
C02050700400002222100000006 | 微导管 | 国械注准20243031365 | 10016160 | 10016160 | 苏州徕瑞医疗技术有限公司 | 苏州徕瑞医疗技术有限公司
C02050700400004222100000006 | 微导管 | 国械注准20243031365 | 10021150 | 10021150 | 苏州徕瑞医疗技术有限公司 | 苏州徕瑞医疗技术有限公司
C02050700400002222100000007 | 微导管 | 国械注准20243031365 | 10017150X | 10017150X | 苏州徕瑞医疗技术有限公司 | 苏州徕瑞医疗技术有限公司
C02050700400004222100000007 | 微导管 | 国械注准20243031365 | 10021160 | 10021160 | 苏州徕瑞医疗技术有限公司 | 苏州徕瑞医疗技术有限公司
C02050700400004222100000008 | 微导管 | 国械注准20243031365 | 10021170 | 10021170 | 苏州徕瑞医疗技术有限公司 | 苏州徕瑞医疗技术有限公司
C02050700400004222100000009 | 微导管 | 国械注准20243031365 | 10027130 | 10027130 | 苏州徕瑞医疗技术有限公司 | 苏州徕瑞医疗技术有限公司
C02050700400004222100000010 | 微导管 | 国械注准20243031365 | 10027150 | 10027150 | 苏州徕瑞医疗技术有限公司 | 苏州徕瑞医疗技术有限公司
C02050700400002222100000003 | 微导管 | 国械注准20243031365 | 10017150R | 10017150R | 苏州徕瑞医疗技术有限公司 | 苏州徕瑞医疗技术有限公司
C02050700400004036330000018 | 微导管 | 国械注进20183030389 | XT-17 Flex Pre-shaped J | C17150J | 史赛克神经介入Stryker Neurovascular | 史赛克（北京）医疗器械有限公司
C02050700400004036330000017 | 微导管 | 国械注进20183030389 | XT-17 Flex Pre-shaped 45 | C171545 | 史赛克神经介入Stryker Neurovascular | 史赛克（北京）医疗器械有限公司
C02050700400004036330000015 | 微导管 | 国械注进20183030389 | XT-17 Flex Pre-shaped 90 | C171590 | 史赛克神经介入Stryker Neurovascular | 史赛克（北京）医疗器械有限公司
C02050700400004036330000020 | 微导管 | 国械注进20183030389 | XT-17 Flex Straight | C1715ST | 史赛克神经介入Stryker Neurovascular | 史赛克（北京）医疗器械有限公司
C02050700400004036330000019 | 微导管 | 国械注进20183030389 | XT-17 Standard Pre-shaped J | C17750J | 史赛克神经介入Stryker Neurovascular | 史赛克（北京）医疗器械有限公司
C02050700400004036330000021 | 微导管 | 国械注进20183030389 | XT-17 Standard Pre-shaped 45 | C177545 | 史赛克神经介入Stryker Neurovascular | 史赛克（北京）医疗器械有限公司
C02050700400004036330000016 | 微导管 | 国械注进20183030389 | XT-17 Standard Pre-shaped 90 | C177590 | 史赛克神经介入Stryker Neurovascular | 史赛克（北京）医疗器械有限公司
C02050700400004036330000014 | 微导管 | 国械注进20183030389 | XT-17 Standard Straight | C1775ST | 史赛克神经介入Stryker Neurovascular | 史赛克（北京）医疗器械有限公司
C02050700400004036330000028 | 微导管 | 国械注进20223030396 | 近端外径0.89mm，末端外径0.79mm，内径0.53mm，导管有效长度162cm，末端长度15.5cm。 | 90338 | 史赛克神经介入Stryker Neurovascular | 史赛克（北京）医疗器械有限公司
C02050700400002191980000001 | 微导管 | 国械注准20243030187 | LFMC-017135 | LFMC-017135 | 上海博畅医疗科技有限公司 | 上海博畅医疗科技有限公司
C02050700400002191980000002 | 微导管 | 国械注准20243030187 | LFMC-017150 | LFMC-017150 | 上海博畅医疗科技有限公司 | 上海博畅医疗科技有限公司
C02050700400004191980000001 | 微导管 | 国械注准20243030187 | LFMC-021155 | LFMC-021155 | 上海博畅医疗科技有限公司 | 上海博畅医疗科技有限公司
C02050700400004191980000002 | 微导管 | 国械注准20243030187 | LFMC-021150 | LFMC-021150 | 上海博畅医疗科技有限公司 | 上海博畅医疗科技有限公司
C02050700400004191980000003 | 微导管 | 国械注准20243030187 | LFMC-021135 | LFMC-021135 | 上海博畅医疗科技有限公司 | 上海博畅医疗科技有限公司
C02050700400004191980000004 | 微导管 | 国械注准20243030187 | LFMC-017155 | LFMC-017155 | 上海博畅医疗科技有限公司 | 上海博畅医疗科技有限公司
C02050700400002115090000013 | 神经介入微导管 | 国械注准20203030883 | MC-2.3FH | MC-2.3FH | 科睿驰（深圳）医疗科技发展有限公司 | 科睿驰（深圳）医疗科技发展有限公司
C02050700400002115090000015 | 神经介入微导管 | 国械注准20203030883 | MC-2.3FJ | MC-2.3FJ | 科睿驰（深圳）医疗科技发展有限公司 | 科睿驰（深圳）医疗科技发展有限公司
C02050700400002115090000006 | 神经介入微导管 | 国械注准20203030883 | MC-2.8FH | MC-2.8FH | 科睿驰（深圳）医疗科技发展有限公司 | 科睿驰（深圳）医疗科技发展有限公司
C02050700400002115090000004 | 神经介入微导管 | 国械注准20203030883 | MC-2.3FN | MC-2.3FN | 科睿驰（深圳）医疗科技发展有限公司 | 科睿驰（深圳）医疗科技发展有限公司
C02050700400002115090000007 | 神经介入微导管 | 国械注准20203030883 | MC-2.3FM | MC-2.3FM | 科睿驰（深圳）医疗科技发展有限公司 | 科睿驰（深圳）医疗科技发展有限公司
C02050700400002115090000010 | 神经介入微导管 | 国械注准20203030883 | MC-1.9FH | MC-1.9FH | 科睿驰（深圳）医疗科技发展有限公司 | 科睿驰（深圳）医疗科技发展有限公司
C02050700400002115090000008 | 神经介入微导管 | 国械注准20203030883 | MC-1.9FJ | MC-1.9FJ | 科睿驰（深圳）医疗科技发展有限公司 | 科睿驰（深圳）医疗科技发展有限公司
C02050700400002115090000011 | 神经介入微导管 | 国械注准20203030883 | MC-1.9FN | MC-1.9FN | 科睿驰（深圳）医疗科技发展有限公司 | 科睿驰（深圳）医疗科技发展有限公司
C02050700400002115090000001 | 神经介入微导管 | 国械注准20203030883 | MC-1.9FM | MC-1.9FM | 科睿驰（深圳）医疗科技发展有限公司 | 科睿驰（深圳）医疗科技发展有限公司
C02050700400002115090000012 | 神经介入微导管 | 国械注准20203030883 | MC-1.8FH | MC-1.8FH | 科睿驰（深圳）医疗科技发展有限公司 | 科睿驰（深圳）医疗科技发展有限公司
C02050700400002115090000016 | 神经介入微导管 | 国械注准20203030883 | MC-1.8FJ | MC-1.8FJ | 科睿驰（深圳）医疗科技发展有限公司 | 科睿驰（深圳）医疗科技发展有限公司
C02050700400002115090000005 | 神经介入微导管 | 国械注准20203030883 | MC-1.8FN | MC-1.8FN | 科睿驰（深圳）医疗科技发展有限公司 | 科睿驰（深圳）医疗科技发展有限公司
C02050700400002115090000017 | 神经介入微导管 | 国械注准20203030883 | MC-1.8FM | MC-1.8FM | 科睿驰（深圳）医疗科技发展有限公司 | 科睿驰（深圳）医疗科技发展有限公司
C02050700400002115090000003 | 神经介入微导管 | 国械注准20203030883 | MC-1.7FH | MC-1.7FH | 科睿驰（深圳）医疗科技发展有限公司 | 科睿驰（深圳）医疗科技发展有限公司
C02050700400002115090000009 | 神经介入微导管 | 国械注准20203030883 | MC-1.7FJ | MC-1.7FJ | 科睿驰（深圳）医疗科技发展有限公司 | 科睿驰（深圳）医疗科技发展有限公司
C02050700400002115090000002 | 神经介入微导管 | 国械注准20203030883 | MC-1.7FN | MC-1.7FN | 科睿驰（深圳）医疗科技发展有限公司 | 科睿驰（深圳）医疗科技发展有限公司
C02050700400004004230000004 | 神经血管微导管 | 国械注准20223031317 | MCSS150-17S | MCSS150-17S | 深圳市顺美医疗股份有限公司 | 深圳市顺美医疗股份有限公司
C02050700400004004230000005 | 神经血管微导管 | 国械注准20223031317 | MCSS150-17SA | MCSS150-17SA | 深圳市顺美医疗股份有限公司 | 深圳市顺美医疗股份有限公司
C02050700400004004230000006 | 神经血管微导管 | 国械注准20223031317 | MCS150-17S | MCS150-17S | 深圳市顺美医疗股份有限公司 | 深圳市顺美医疗股份有限公司
C02050700400004004230000001 | 神经血管微导管 | 国械注准20223031317 | MCS150-17SA | MCS150-17SA | 深圳市顺美医疗股份有限公司 | 深圳市顺美医疗股份有限公司
C02050700400004004230000002 | 神经血管微导管 | 国械注准20223031317 | MCS150-20S | MCS150-20S | 深圳市顺美医疗股份有限公司 | 深圳市顺美医疗股份有限公司
C02050700400004004230000003 | 神经血管微导管 | 国械注准20223031317 | MCS150-20SA | MCS150-20SA | 深圳市顺美医疗股份有限公司 | 深圳市顺美医疗股份有限公司
C02050700400006176640000053 | 微导管 | 国械注准20253030684 | MCF-021-155-SWA | MCF-021-155-SWA | 江苏畅医达医疗科技有限公司 | 江苏畅医达医疗科技有限公司
C02050700400006176640000023 | 微导管 | 国械注准20253030684 | MCF-027-135-S | MCF-027-135-S | 江苏畅医达医疗科技有限公司 | 江苏畅医达医疗科技有限公司
C02050700400006176640000024 | 微导管 | 国械注准20253030684 | MCF-033-150-S | MCF-033-150-S | 江苏畅医达医疗科技有限公司 | 江苏畅医达医疗科技有限公司
C02050700400006176640000022 | 微导管 | 国械注准20253030684 | MCF-033-135-A | MCF-033-135-A | 江苏畅医达医疗科技有限公司 | 江苏畅医达医疗科技有限公司
C02050700400006176640000025 | 微导管 | 国械注准20253030684 | MCF-017-155-SWA | MCF-017-155-SWA | 江苏畅医达医疗科技有限公司 | 江苏畅医达医疗科技有限公司
C02050700400006176640000026 | 微导管 | 国械注准20253030684 | MCF-033-135-SW | MCF-033-135-SW | 江苏畅医达医疗科技有限公司 | 江苏畅医达医疗科技有限公司
C02050700400006176640000027 | 微导管 | 国械注准20253030684 | MCF-021-150-S | MCF-021-150-S | 江苏畅医达医疗科技有限公司 | 江苏畅医达医疗科技有限公司
C02050700400006176640000028 | 微导管 | 国械注准20253030684 | MCF-027-155-S | MCF-027-155-S | 江苏畅医达医疗科技有限公司 | 江苏畅医达医疗科技有限公司
C02050700400006176640000029 | 微导管 | 国械注准20253030684 | MCF-033-155-S | MCF-033-155-S | 江苏畅医达医疗科技有限公司 | 江苏畅医达医疗科技有限公司
C02050700400006176640000030 | 微导管 | 国械注准20253030684 | MCF-033-155-A | MCF-033-155-A | 江苏畅医达医疗科技有限公司 | 江苏畅医达医疗科技有限公司
C02050700400006176640000031 | 微导管 | 国械注准20253030684 | MCF-027-135-SWA | MCF-027-135-SWA | 江苏畅医达医疗科技有限公司 | 江苏畅医达医疗科技有限公司
C02050700400006176640000032 | 微导管 | 国械注准20253030684 | MCF-021-135-SWA | MCF-021-135-SWA | 江苏畅医达医疗科技有限公司 | 江苏畅医达医疗科技有限公司
C02050700400006176640000033 | 微导管 | 国械注准20253030684 | MCF-027-155-SW | MCF-027-155-SW | 江苏畅医达医疗科技有限公司 | 江苏畅医达医疗科技有限公司
C02050700400006176640000034 | 微导管 | 国械注准20253030684 | MCF-017-135-SW | MCF-017-135-SW | 江苏畅医达医疗科技有限公司 | 江苏畅医达医疗科技有限公司
C02050700400006176640000035 | 微导管 | 国械注准20253030684 | MCF-017-155-SW | MCF-017-155-SW | 江苏畅医达医疗科技有限公司 | 江苏畅医达医疗科技有限公司
C02050700400006176640000036 | 微导管 | 国械注准20253030684 | MCF-017-150-S | MCF-017-150-S | 江苏畅医达医疗科技有限公司 | 江苏畅医达医疗科技有限公司
C02050700400006176640000037 | 微导管 | 国械注准20253030684 | MCF-021-135-SW | MCF-021-135-SW | 江苏畅医达医疗科技有限公司 | 江苏畅医达医疗科技有限公司
C02050700400006176640000038 | 微导管 | 国械注准20253030684 | MCF-033-135-SWA | MCF-033-135-SWA | 江苏畅医达医疗科技有限公司 | 江苏畅医达医疗科技有限公司
C02050700400006176640000039 | 微导管 | 国械注准20253030684 | MCF-027-150-A | MCF-027-150-A | 江苏畅医达医疗科技有限公司 | 江苏畅医达医疗科技有限公司
C02050700400006176640000040 | 微导管 | 国械注准20253030684 | MCF-033-150-A | MCF-033-150-A | 江苏畅医达医疗科技有限公司 | 江苏畅医达医疗科技有限公司
C02050700400006176640000041 | 微导管 | 国械注准20253030684 | MCF-017-135-A | MCF-017-135-A | 江苏畅医达医疗科技有限公司 | 江苏畅医达医疗科技有限公司
C02050700400006176640000042 | 微导管 | 国械注准20253030684 | MCF-027-155-SWA | MCF-027-155-SWA | 江苏畅医达医疗科技有限公司 | 江苏畅医达医疗科技有限公司
C02050700400006176640000043 | 微导管 | 国械注准20253030684 | MCF-021-155-SW | MCF-021-155-SW | 江苏畅医达医疗科技有限公司 | 江苏畅医达医疗科技有限公司
C02050700400006176640000044 | 微导管 | 国械注准20253030684 | MCF-027-155-A | MCF-027-155-A | 江苏畅医达医疗科技有限公司 | 江苏畅医达医疗科技有限公司
C02050700400006176640000045 | 微导管 | 国械注准20253030684 | MCF-021-155-A | MCF-021-155-A | 江苏畅医达医疗科技有限公司 | 江苏畅医达医疗科技有限公司
C02050700400006176640000046 | 微导管 | 国械注准20253030684 | MCF-017-155-A | MCF-017-155-A | 江苏畅医达医疗科技有限公司 | 江苏畅医达医疗科技有限公司
C02050700400006176640000047 | 微导管 | 国械注准20253030684 | MCF-017-155-S | MCF-017-155-S | 江苏畅医达医疗科技有限公司 | 江苏畅医达医疗科技有限公司
C02050700400006176640000048 | 微导管 | 国械注准20253030684 | MCF-027-150-S | MCF-027-150-S | 江苏畅医达医疗科技有限公司 | 江苏畅医达医疗科技有限公司
C02050700400006176640000049 | 微导管 | 国械注准20253030684 | MCF-033-155-SW | MCF-033-155-SW | 江苏畅医达医疗科技有限公司 | 江苏畅医达医疗科技有限公司
C02050700400006176640000050 | 微导管 | 国械注准20253030684 | MCF-027-135-A | MCF-027-135-A | 江苏畅医达医疗科技有限公司 | 江苏畅医达医疗科技有限公司
C02050700400006176640000051 | 微导管 | 国械注准20253030684 | MCF-033-135-S | MCF-033-135-S | 江苏畅医达医疗科技有限公司 | 江苏畅医达医疗科技有限公司
C02050700400006176640000052 | 微导管 | 国械注准20253030684 | MCF-017-135-SWA | MCF-017-135-SWA | 江苏畅医达医疗科技有限公司 | 江苏畅医达医疗科技有限公司
C02050700400006176640000054 | 微导管 | 国械注准20253030684 | MCF-021-135-S | MCF-021-135-S | 江苏畅医达医疗科技有限公司 | 江苏畅医达医疗科技有限公司
C02050700400006176640000055 | 微导管 | 国械注准20253030684 | MCF-033-155-SWA | MCF-033-155-SWA | 江苏畅医达医疗科技有限公司 | 江苏畅医达医疗科技有限公司
C02050700400006176640000056 | 微导管 | 国械注准20253030684 | MCF-021-135-A | MCF-021-135-A | 江苏畅医达医疗科技有限公司 | 江苏畅医达医疗科技有限公司
C02050700400006176640000057 | 微导管 | 国械注准20253030684 | MCF-021-155-S | MCF-021-155-S | 江苏畅医达医疗科技有限公司 | 江苏畅医达医疗科技有限公司
C02050700400006176640000059 | 微导管 | 国械注准20253030684 | MCF-017-135-S | MCF-017-135-S | 江苏畅医达医疗科技有限公司 | 江苏畅医达医疗科技有限公司
C02050700400006176640000060 | 微导管 | 国械注准20253030684 | MCF-017-150-A | MCF-017-150-A | 江苏畅医达医疗科技有限公司 | 江苏畅医达医疗科技有限公司
C02050700400006176640000013 | 微导管 | 国械注准20253030684 | MCF-033-150-SW | MCF-033-150-SW | 江苏畅医达医疗科技有限公司 | 江苏畅医达医疗科技有限公司
C02050700400006176640000014 | 微导管 | 国械注准20253030684 | MCF-021-150-SWA | MCF-021-150-SWA | 江苏畅医达医疗科技有限公司 | 江苏畅医达医疗科技有限公司
C02050700400006176640000015 | 微导管 | 国械注准20253030684 | MCF-017-150-SWA | MCF-017-150-SWA | 江苏畅医达医疗科技有限公司 | 江苏畅医达医疗科技有限公司
C02050700400006176640000016 | 微导管 | 国械注准20253030684 | MCF-027-150-SW | MCF-027-150-SW | 江苏畅医达医疗科技有限公司 | 江苏畅医达医疗科技有限公司
C02050700400006176640000017 | 微导管 | 国械注准20253030684 | MCF-027-150-SWA | MCF-027-150-SWA | 江苏畅医达医疗科技有限公司 | 江苏畅医达医疗科技有限公司
C02050700400006176640000019 | 微导管 | 国械注准20253030684 | MCF-021-150-SW | MCF-021-150-SW | 江苏畅医达医疗科技有限公司 | 江苏畅医达医疗科技有限公司
C02050700400006176640000020 | 微导管 | 国械注准20253030684 | MCF-033-150-SWA | MCF-033-150-SWA | 江苏畅医达医疗科技有限公司 | 江苏畅医达医疗科技有限公司
C02050700400006176640000018 | 微导管 | 国械注准20253030684 | MCF-017-150-SW | MCF-017-150-SW | 江苏畅医达医疗科技有限公司 | 江苏畅医达医疗科技有限公司
C02050700400006176640000021 | 微导管 | 国械注准20253030684 | MCF-021-150-A | MCF-021-150-A | 江苏畅医达医疗科技有限公司 | 江苏畅医达医疗科技有限公司
C02050700400006176640000058 | 微导管 | 国械注准20253030684 | MCF-027-135-SW | MCF-027-135-SW | 江苏畅医达医疗科技有限公司 | 江苏畅医达医疗科技有限公司
C02050700400002118370000085 | 微导管 | 国械注准20233031036 | 1361215903 | 1361215903 | 湖南瑞康通科技发展有限公司 | 湖南瑞康通科技发展有限公司
C02050700400002118370000086 | 微导管 | 国械注准20233031036 | 1361516507 | 1361516507 | 湖南瑞康通科技发展有限公司 | 湖南瑞康通科技发展有限公司
C02050700400002118370000087 | 微导管 | 国械注准20233031036 | 1361815920 | 1361815920 | 湖南瑞康通科技发展有限公司 | 湖南瑞康通科技发展有限公司
C02050700400002118370000088 | 微导管 | 国械注准20233031036 | 1361514915 | 1361514915 | 湖南瑞康通科技发展有限公司 | 湖南瑞康通科技发展有限公司
C02050700400002118370000089 | 微导管 | 国械注准20233031036 | 1361217403 | 1361217403 | 湖南瑞康通科技发展有限公司 | 湖南瑞康通科技发展有限公司
C02050700400002118370000090 | 微导管 | 国械注准20233031036 | 1361215912 | 1361215912 | 湖南瑞康通科技发展有限公司 | 湖南瑞康通科技发展有限公司
C02050700400002118370000091 | 微导管 | 国械注准20233031036 | 1361515920 | 1361515920 | 湖南瑞康通科技发展有限公司 | 湖南瑞康通科技发展有限公司
C02050700400002118370000092 | 微导管 | 国械注准20233031036 | 1361814910 | 1361814910 | 湖南瑞康通科技发展有限公司 | 湖南瑞康通科技发展有限公司
C02050700400002118370000001 | 微导管 | 国械注准20203030318 | 6617235011-45 | 6617235011-45 | 湖南瑞康通科技发展有限公司 | 湖南瑞康通科技发展有限公司
C02050700400002118370000002 | 微导管 | 国械注准20203030318 | 6617235011-90 | 6617235011-90 | 湖南瑞康通科技发展有限公司 | 湖南瑞康通科技发展有限公司
C02050700400002118370000003 | 微导管 | 国械注准20203030318 | 6617235011-CC | 6617235011-CC | 湖南瑞康通科技发展有限公司 | 湖南瑞康通科技发展有限公司
C02050700400002118370000004 | 微导管 | 国械注准20203030318 | 6617235011-JC | 6617235011-JC | 湖南瑞康通科技发展有限公司 | 湖南瑞康通科技发展有限公司
C02050700400002118370000005 | 微导管 | 国械注准20203030318 | 6617235011-SC | 6617235011-SC | 湖南瑞康通科技发展有限公司 | 湖南瑞康通科技发展有限公司
C02050700400002118370000006 | 微导管 | 国械注准20203030318 | 6617235011-ST | 6617235011-ST | 湖南瑞康通科技发展有限公司 | 湖南瑞康通科技发展有限公司
C02050700400002118370000007 | 微导管 | 国械注准20203030318 | 6617235021-45 | 6617235021-45 | 湖南瑞康通科技发展有限公司 | 湖南瑞康通科技发展有限公司
C02050700400002118370000008 | 微导管 | 国械注准20203030318 | 6617235021-90 | 6617235021-90 | 湖南瑞康通科技发展有限公司 | 湖南瑞康通科技发展有限公司
C02050700400002118370000009 | 微导管 | 国械注准20203030318 | 6617235021-CC | 6617235021-CC | 湖南瑞康通科技发展有限公司 | 湖南瑞康通科技发展有限公司
C02050700400002118370000010 | 微导管 | 国械注准20203030318 | 6617235021-JC | 6617235021-JC | 湖南瑞康通科技发展有限公司 | 湖南瑞康通科技发展有限公司
C02050700400002118370000011 | 微导管 | 国械注准20203030318 | 6617235021-SC | 6617235021-SC | 湖南瑞康通科技发展有限公司 | 湖南瑞康通科技发展有限公司
C02050700400002118370000013 | 微导管 | 国械注准20203030318 | 6617237011-45 | 6617237011-45 | 湖南瑞康通科技发展有限公司 | 湖南瑞康通科技发展有限公司
C02050700400002118370000014 | 微导管 | 国械注准20203030318 | 6617237011-90 | 6617237011-90 | 湖南瑞康通科技发展有限公司 | 湖南瑞康通科技发展有限公司
C02050700400002118370000015 | 微导管 | 国械注准20203030318 | 6617237011-CC | 6617237011-CC | 湖南瑞康通科技发展有限公司 | 湖南瑞康通科技发展有限公司
C02050700400002118370000016 | 微导管 | 国械注准20203030318 | 6617237011-JC | 6617237011-JC | 湖南瑞康通科技发展有限公司 | 湖南瑞康通科技发展有限公司
C02050700400002118370000017 | 微导管 | 国械注准20203030318 | 6617237011-SC | 6617237011-SC | 湖南瑞康通科技发展有限公司 | 湖南瑞康通科技发展有限公司
C02050700400002118370000018 | 微导管 | 国械注准20203030318 | 6617237011-ST | 6617237011-ST | 湖南瑞康通科技发展有限公司 | 湖南瑞康通科技发展有限公司
C02050700400002118370000019 | 微导管 | 国械注准20203030318 | 6617237021-45 | 6617237021-45 | 湖南瑞康通科技发展有限公司 | 湖南瑞康通科技发展有限公司
C02050700400002118370000020 | 微导管 | 国械注准20203030318 | 6617237021-90 | 6617237021-90 | 湖南瑞康通科技发展有限公司 | 湖南瑞康通科技发展有限公司
C02050700400002118370000021 | 微导管 | 国械注准20203030318 | 6617237021-CC | 6617237021-CC | 湖南瑞康通科技发展有限公司 | 湖南瑞康通科技发展有限公司
C02050700400002118370000022 | 微导管 | 国械注准20203030318 | 6617237021-JC | 6617237021-JC | 湖南瑞康通科技发展有限公司 | 湖南瑞康通科技发展有限公司
C02050700400002118370000023 | 微导管 | 国械注准20203030318 | 6617237021-SC | 6617237021-SC | 湖南瑞康通科技发展有限公司 | 湖南瑞康通科技发展有限公司
C02050700400002118370000024 | 微导管 | 国械注准20203030318 | 6617237021-ST | 6617237021-ST | 湖南瑞康通科技发展有限公司 | 湖南瑞康通科技发展有限公司
C02050700400002118370000025 | 微导管 | 国械注准20203030318 | 6619245011-45 | 6619245011-45 | 湖南瑞康通科技发展有限公司 | 湖南瑞康通科技发展有限公司
C02050700400002118370000026 | 微导管 | 国械注准20203030318 | 6619245011-90 | 6619245011-90 | 湖南瑞康通科技发展有限公司 | 湖南瑞康通科技发展有限公司
C02050700400002118370000027 | 微导管 | 国械注准20203030318 | 6619245011-CC | 6619245011-CC | 湖南瑞康通科技发展有限公司 | 湖南瑞康通科技发展有限公司
C02050700400002118370000028 | 微导管 | 国械注准20203030318 | 6619245011-JC | 6619245011-JC | 湖南瑞康通科技发展有限公司 | 湖南瑞康通科技发展有限公司
C02050700400002118370000029 | 微导管 | 国械注准20203030318 | 6619245011-SC | 6619245011-SC | 湖南瑞康通科技发展有限公司 | 湖南瑞康通科技发展有限公司
C02050700400002118370000030 | 微导管 | 国械注准20203030318 | 6619245011-ST | 6619245011-ST | 湖南瑞康通科技发展有限公司 | 湖南瑞康通科技发展有限公司
C02050700400002118370000031 | 微导管 | 国械注准20203030318 | 6619245021-45 | 6619245021-45 | 湖南瑞康通科技发展有限公司 | 湖南瑞康通科技发展有限公司
C02050700400002118370000032 | 微导管 | 国械注准20203030318 | 6619245021-90 | 6619245021-90 | 湖南瑞康通科技发展有限公司 | 湖南瑞康通科技发展有限公司
C02050700400002118370000033 | 微导管 | 国械注准20203030318 | 6619245021-CC | 6619245021-CC | 湖南瑞康通科技发展有限公司 | 湖南瑞康通科技发展有限公司
C02050700400002118370000034 | 微导管 | 国械注准20203030318 | 6619245021-JC | 6619245021-JC | 湖南瑞康通科技发展有限公司 | 湖南瑞康通科技发展有限公司
C02050700400002118370000035 | 微导管 | 国械注准20203030318 | 6619245021-SC | 6619245021-SC | 湖南瑞康通科技发展有限公司 | 湖南瑞康通科技发展有限公司
C02050700400002118370000036 | 微导管 | 国械注准20203030318 | 6619245021-ST | 6619245021-ST | 湖南瑞康通科技发展有限公司 | 湖南瑞康通科技发展有限公司
C02050700400002118370000037 | 微导管 | 国械注准20203030318 | 6619247011-45 | 6619247011-45 | 湖南瑞康通科技发展有限公司 | 湖南瑞康通科技发展有限公司
C02050700400002118370000038 | 微导管 | 国械注准20203030318 | 6619247011-90 | 6619247011-90 | 湖南瑞康通科技发展有限公司 | 湖南瑞康通科技发展有限公司
C02050700400002118370000039 | 微导管 | 国械注准20203030318 | 6619247011-CC | 6619247011-CC | 湖南瑞康通科技发展有限公司 | 湖南瑞康通科技发展有限公司
C02050700400002118370000040 | 微导管 | 国械注准20203030318 | 6619247011-JC | 6619247011-JC | 湖南瑞康通科技发展有限公司 | 湖南瑞康通科技发展有限公司
C02050700400002118370000041 | 微导管 | 国械注准20203030318 | 6619247011-SC | 6619247011-SC | 湖南瑞康通科技发展有限公司 | 湖南瑞康通科技发展有限公司
C02050700400002118370000042 | 微导管 | 国械注准20203030318 | 6619247011-ST | 6619247011-ST | 湖南瑞康通科技发展有限公司 | 湖南瑞康通科技发展有限公司
C02050700400002118370000043 | 微导管 | 国械注准20203030318 | 6619247021-45 | 6619247021-45 | 湖南瑞康通科技发展有限公司 | 湖南瑞康通科技发展有限公司
C02050700400002118370000044 | 微导管 | 国械注准20203030318 | 6619247021-90 | 6619247021-90 | 湖南瑞康通科技发展有限公司 | 湖南瑞康通科技发展有限公司
C02050700400002118370000045 | 微导管 | 国械注准20203030318 | 6619247021-CC | 6619247021-CC | 湖南瑞康通科技发展有限公司 | 湖南瑞康通科技发展有限公司
C02050700400002118370000046 | 微导管 | 国械注准20203030318 | 6619247021-JC | 6619247021-JC | 湖南瑞康通科技发展有限公司 | 湖南瑞康通科技发展有限公司
C02050700400002118370000047 | 微导管 | 国械注准20203030318 | 6619247021-SC | 6619247021-SC | 湖南瑞康通科技发展有限公司 | 湖南瑞康通科技发展有限公司
C02050700400002118370000048 | 微导管 | 国械注准20203030318 | 6619247021-ST | 6619247021-ST | 湖南瑞康通科技发展有限公司 | 湖南瑞康通科技发展有限公司
C02050700400002118370000049 | 微导管 | 国械注准20203030318 | 6620265011-45 | 6620265011-45 | 湖南瑞康通科技发展有限公司 | 湖南瑞康通科技发展有限公司
C02050700400002118370000050 | 微导管 | 国械注准20203030318 | 6620265011-90 | 6620265011-90 | 湖南瑞康通科技发展有限公司 | 湖南瑞康通科技发展有限公司
C02050700400002118370000051 | 微导管 | 国械注准20203030318 | 6620265011-CC | 6620265011-CC | 湖南瑞康通科技发展有限公司 | 湖南瑞康通科技发展有限公司
C02050700400002118370000052 | 微导管 | 国械注准20203030318 | 6620265011-JC | 6620265011-JC | 湖南瑞康通科技发展有限公司 | 湖南瑞康通科技发展有限公司
C02050700400002118370000053 | 微导管 | 国械注准20203030318 | 6620265011-SC | 6620265011-SC | 湖南瑞康通科技发展有限公司 | 湖南瑞康通科技发展有限公司
C02050700400002118370000054 | 微导管 | 国械注准20203030318 | 6620265011-ST | 6620265011-ST | 湖南瑞康通科技发展有限公司 | 湖南瑞康通科技发展有限公司
C02050700400002118370000055 | 微导管 | 国械注准20203030318 | 6620265021-45 | 6620265021-45 | 湖南瑞康通科技发展有限公司 | 湖南瑞康通科技发展有限公司
C02050700400002118370000056 | 微导管 | 国械注准20203030318 | 6620265021-90 | 6620265021-90 | 湖南瑞康通科技发展有限公司 | 湖南瑞康通科技发展有限公司
C02050700400002118370000057 | 微导管 | 国械注准20203030318 | 6620265021-CC | 6620265021-CC | 湖南瑞康通科技发展有限公司 | 湖南瑞康通科技发展有限公司
C02050700400002118370000058 | 微导管 | 国械注准20203030318 | 6620265021-JC | 6620265021-JC | 湖南瑞康通科技发展有限公司 | 湖南瑞康通科技发展有限公司
C02050700400002118370000059 | 微导管 | 国械注准20203030318 | 6620265021-SC | 6620265021-SC | 湖南瑞康通科技发展有限公司 | 湖南瑞康通科技发展有限公司
C02050700400002118370000060 | 微导管 | 国械注准20203030318 | 6620265021-ST | 6620265021-ST | 湖南瑞康通科技发展有限公司 | 湖南瑞康通科技发展有限公司
C02050700400002118370000061 | 微导管 | 国械注准20203030318 | 6620267011-45 | 6620267011-45 | 湖南瑞康通科技发展有限公司 | 湖南瑞康通科技发展有限公司
C02050700400002118370000062 | 微导管 | 国械注准20203030318 | 6620267011-90 | 6620267011-90 | 湖南瑞康通科技发展有限公司 | 湖南瑞康通科技发展有限公司
C02050700400002118370000063 | 微导管 | 国械注准20203030318 | 6620267011-CC | 6620267011-CC | 湖南瑞康通科技发展有限公司 | 湖南瑞康通科技发展有限公司
C02050700400002118370000064 | 微导管 | 国械注准20203030318 | 6620267011-JC | 6620267011-JC | 湖南瑞康通科技发展有限公司 | 湖南瑞康通科技发展有限公司
C02050700400002118370000065 | 微导管 | 国械注准20203030318 | 6620267011-SC | 6620267011-SC | 湖南瑞康通科技发展有限公司 | 湖南瑞康通科技发展有限公司
C02050700400002118370000066 | 微导管 | 国械注准20203030318 | 6620267011-ST | 6620267011-ST | 湖南瑞康通科技发展有限公司 | 湖南瑞康通科技发展有限公司
C02050700400002118370000067 | 微导管 | 国械注准20203030318 | 6620267021-45 | 6620267021-45 | 湖南瑞康通科技发展有限公司 | 湖南瑞康通科技发展有限公司
C02050700400002118370000068 | 微导管 | 国械注准20203030318 | 6620267021-90 | 6620267021-90 | 湖南瑞康通科技发展有限公司 | 湖南瑞康通科技发展有限公司
C02050700400002118370000069 | 微导管 | 国械注准20203030318 | 6620267021-CC | 6620267021-CC | 湖南瑞康通科技发展有限公司 | 湖南瑞康通科技发展有限公司
C02050700400002118370000070 | 微导管 | 国械注准20203030318 | 6620267021-JC | 6620267021-JC | 湖南瑞康通科技发展有限公司 | 湖南瑞康通科技发展有限公司
C02050700400002118370000071 | 微导管 | 国械注准20203030318 | 6620267021-SC | 6620267021-SC | 湖南瑞康通科技发展有限公司 | 湖南瑞康通科技发展有限公司
C02050700400002118370000072 | 微导管 | 国械注准20203030318 | 6620267021-ST | 6620267021-ST | 湖南瑞康通科技发展有限公司 | 湖南瑞康通科技发展有限公司
C02050700400002118370000073 | 微导管 | 国械注准20203030318 | 6617235010-ST | 6617235010-ST | 湖南瑞康通科技发展有限公司 | 湖南瑞康通科技发展有限公司
C02050700400002118370000074 | 微导管 | 国械注准20203030318 | 6617235020-ST | 6617235020-ST | 湖南瑞康通科技发展有限公司 | 湖南瑞康通科技发展有限公司
C02050700400002118370000075 | 微导管 | 国械注准20203030318 | 6617237010-ST | 6617237010-ST | 湖南瑞康通科技发展有限公司 | 湖南瑞康通科技发展有限公司
C02050700400002118370000076 | 微导管 | 国械注准20203030318 | 6617237020-ST | 6617237020-ST | 湖南瑞康通科技发展有限公司 | 湖南瑞康通科技发展有限公司
C02050700400002118370000077 | 微导管 | 国械注准20203030318 | 6619245010-ST | 6619245010-ST | 湖南瑞康通科技发展有限公司 | 湖南瑞康通科技发展有限公司
C02050700400002118370000078 | 微导管 | 国械注准20203030318 | 6619245020-ST | 6619245020-ST | 湖南瑞康通科技发展有限公司 | 湖南瑞康通科技发展有限公司
C02050700400002118370000079 | 微导管 | 国械注准20203030318 | 6619247010-ST | 6619247010-ST | 湖南瑞康通科技发展有限公司 | 湖南瑞康通科技发展有限公司
C02050700400002118370000080 | 微导管 | 国械注准20203030318 | 6619247020-ST | 6619247020-ST | 湖南瑞康通科技发展有限公司 | 湖南瑞康通科技发展有限公司
C02050700400002118370000081 | 微导管 | 国械注准20203030318 | 6620265010-ST | 6620265010-ST | 湖南瑞康通科技发展有限公司 | 湖南瑞康通科技发展有限公司
C02050700400002118370000082 | 微导管 | 国械注准20203030318 | 6620265020-ST | 6620265020-ST | 湖南瑞康通科技发展有限公司 | 湖南瑞康通科技发展有限公司
C02050700400002118370000083 | 微导管 | 国械注准20203030318 | 6620267010-ST | 6620267010-ST | 湖南瑞康通科技发展有限公司 | 湖南瑞康通科技发展有限公司
C02050700400002118370000084 | 微导管 | 国械注准20203030318 | 6620267020-ST | 6620267020-ST | 湖南瑞康通科技发展有限公司 | 湖南瑞康通科技发展有限公司
C02050700400004118370000001 | 微导管 | 国械注准20203030318 | 6622275011-45 | 6622275011-45 | 湖南瑞康通科技发展有限公司 | 湖南瑞康通科技发展有限公司
C02050700400004118370000002 | 微导管 | 国械注准20203030318 | 6622275011-90 | 6622275011-90 | 湖南瑞康通科技发展有限公司 | 湖南瑞康通科技发展有限公司
C02050700400004118370000003 | 微导管 | 国械注准20203030318 | 6622275011-CC | 6622275011-CC | 湖南瑞康通科技发展有限公司 | 湖南瑞康通科技发展有限公司
C02050700400004118370000004 | 微导管 | 国械注准20203030318 | 6622275011-JC | 6622275011-JC | 湖南瑞康通科技发展有限公司 | 湖南瑞康通科技发展有限公司
C02050700400004118370000005 | 微导管 | 国械注准20203030318 | 6622275011-SC | 6622275011-SC | 湖南瑞康通科技发展有限公司 | 湖南瑞康通科技发展有限公司
C02050700400004118370000007 | 微导管 | 国械注准20203030318 | 6622275021-45 | 6622275021-45 | 湖南瑞康通科技发展有限公司 | 湖南瑞康通科技发展有限公司
C02050700400004118370000008 | 微导管 | 国械注准20203030318 | 6622275021-90 | 6622275021-90 | 湖南瑞康通科技发展有限公司 | 湖南瑞康通科技发展有限公司
C02050700400004118370000009 | 微导管 | 国械注准20203030318 | 6622275021-CC | 6622275021-CC | 湖南瑞康通科技发展有限公司 | 湖南瑞康通科技发展有限公司
C02050700400004118370000010 | 微导管 | 国械注准20203030318 | 6622275021-JC | 6622275021-JC | 湖南瑞康通科技发展有限公司 | 湖南瑞康通科技发展有限公司
C02050700400004118370000011 | 微导管 | 国械注准20203030318 | 6622275021-SC | 6622275021-SC | 湖南瑞康通科技发展有限公司 | 湖南瑞康通科技发展有限公司
C02050700400004118370000013 | 微导管 | 国械注准20203030318 | 6622277011-45 | 6622277011-45 | 湖南瑞康通科技发展有限公司 | 湖南瑞康通科技发展有限公司
C02050700400004118370000014 | 微导管 | 国械注准20203030318 | 6622277011-90 | 6622277011-90 | 湖南瑞康通科技发展有限公司 | 湖南瑞康通科技发展有限公司
C02050700400004118370000015 | 微导管 | 国械注准20203030318 | 6622277011-CC | 6622277011-CC | 湖南瑞康通科技发展有限公司 | 湖南瑞康通科技发展有限公司
C02050700400004118370000016 | 微导管 | 国械注准20203030318 | 6622277011-JC | 6622277011-JC | 湖南瑞康通科技发展有限公司 | 湖南瑞康通科技发展有限公司
C02050700400004118370000017 | 微导管 | 国械注准20203030318 | 6622277011-SC | 6622277011-SC | 湖南瑞康通科技发展有限公司 | 湖南瑞康通科技发展有限公司
C02050700400004118370000018 | 微导管 | 国械注准20203030318 | 6622277011-ST | 6622277011-ST | 湖南瑞康通科技发展有限公司 | 湖南瑞康通科技发展有限公司
C02050700400004118370000019 | 微导管 | 国械注准20203030318 | 6622277021-45 | 6622277021-45 | 湖南瑞康通科技发展有限公司 | 湖南瑞康通科技发展有限公司
C02050700400004118370000020 | 微导管 | 国械注准20203030318 | 6622277021-90 | 6622277021-90 | 湖南瑞康通科技发展有限公司 | 湖南瑞康通科技发展有限公司
C02050700400004118370000021 | 微导管 | 国械注准20203030318 | 6622277021-CC | 6622277021-CC | 湖南瑞康通科技发展有限公司 | 湖南瑞康通科技发展有限公司
C02050700400004118370000022 | 微导管 | 国械注准20203030318 | 6622277021-JC | 6622277021-JC | 湖南瑞康通科技发展有限公司 | 湖南瑞康通科技发展有限公司
C02050700400004118370000023 | 微导管 | 国械注准20203030318 | 6622277021-SC | 6622277021-SC | 湖南瑞康通科技发展有限公司 | 湖南瑞康通科技发展有限公司
C02050700400004118370000025 | 微导管 | 国械注准20203030318 | 6624273511-45 | 6624273511-45 | 湖南瑞康通科技发展有限公司 | 湖南瑞康通科技发展有限公司
C02050700400004118370000026 | 微导管 | 国械注准20203030318 | 6624273511-90 | 6624273511-90 | 湖南瑞康通科技发展有限公司 | 湖南瑞康通科技发展有限公司
C02050700400004118370000027 | 微导管 | 国械注准20203030318 | 6624273511-CC | 6624273511-CC | 湖南瑞康通科技发展有限公司 | 湖南瑞康通科技发展有限公司
C02050700400004118370000028 | 微导管 | 国械注准20203030318 | 6624273511-JC | 6624273511-JC | 湖南瑞康通科技发展有限公司 | 湖南瑞康通科技发展有限公司
C02050700400004118370000029 | 微导管 | 国械注准20203030318 | 6624273511-SC | 6624273511-SC | 湖南瑞康通科技发展有限公司 | 湖南瑞康通科技发展有限公司
C02050700400004118370000030 | 微导管 | 国械注准20203030318 | 6624273511-ST | 6624273511-ST | 湖南瑞康通科技发展有限公司 | 湖南瑞康通科技发展有限公司
C02050700400004118370000031 | 微导管 | 国械注准20203030318 | 6624273521-45 | 6624273521-45 | 湖南瑞康通科技发展有限公司 | 湖南瑞康通科技发展有限公司
C02050700400004118370000032 | 微导管 | 国械注准20203030318 | 6624273521-90 | 6624273521-90 | 湖南瑞康通科技发展有限公司 | 湖南瑞康通科技发展有限公司
C02050700400004118370000033 | 微导管 | 国械注准20203030318 | 6624273521-CC | 6624273521-CC | 湖南瑞康通科技发展有限公司 | 湖南瑞康通科技发展有限公司
C02050700400004118370000034 | 微导管 | 国械注准20203030318 | 6624273521-JC | 6624273521-JC | 湖南瑞康通科技发展有限公司 | 湖南瑞康通科技发展有限公司
C02050700400004118370000035 | 微导管 | 国械注准20203030318 | 6624273521-SC | 6624273521-SC | 湖南瑞康通科技发展有限公司 | 湖南瑞康通科技发展有限公司
C02050700400004118370000036 | 微导管 | 国械注准20203030318 | 6624273521-ST | 6624273521-ST | 湖南瑞康通科技发展有限公司 | 湖南瑞康通科技发展有限公司
C02050700400004118370000037 | 微导管 | 国械注准20203030318 | 6624275011-45 | 6624275011-45 | 湖南瑞康通科技发展有限公司 | 湖南瑞康通科技发展有限公司
C02050700400004118370000038 | 微导管 | 国械注准20203030318 | 6624275011-90 | 6624275011-90 | 湖南瑞康通科技发展有限公司 | 湖南瑞康通科技发展有限公司
C02050700400004118370000039 | 微导管 | 国械注准20203030318 | 6624275011-CC | 6624275011-CC | 湖南瑞康通科技发展有限公司 | 湖南瑞康通科技发展有限公司
C02050700400004118370000040 | 微导管 | 国械注准20203030318 | 6624275011-JC | 6624275011-JC | 湖南瑞康通科技发展有限公司 | 湖南瑞康通科技发展有限公司
C02050700400004118370000041 | 微导管 | 国械注准20203030318 | 6624275011-SC | 6624275011-SC | 湖南瑞康通科技发展有限公司 | 湖南瑞康通科技发展有限公司
C02050700400004118370000042 | 微导管 | 国械注准20203030318 | 6624275011-ST | 6624275011-ST | 湖南瑞康通科技发展有限公司 | 湖南瑞康通科技发展有限公司
C02050700400004118370000043 | 微导管 | 国械注准20203030318 | 6624275021-45 | 6624275021-45 | 湖南瑞康通科技发展有限公司 | 湖南瑞康通科技发展有限公司
C02050700400004118370000044 | 微导管 | 国械注准20203030318 | 6624275021-90 | 6624275021-90 | 湖南瑞康通科技发展有限公司 | 湖南瑞康通科技发展有限公司
C02050700400004118370000045 | 微导管 | 国械注准20203030318 | 6624275021-CC | 6624275021-CC | 湖南瑞康通科技发展有限公司 | 湖南瑞康通科技发展有限公司
C02050700400004118370000046 | 微导管 | 国械注准20203030318 | 6624275021-JC | 6624275021-JC | 湖南瑞康通科技发展有限公司 | 湖南瑞康通科技发展有限公司
C02050700400004118370000047 | 微导管 | 国械注准20203030318 | 6624275021-SC | 6624275021-SC | 湖南瑞康通科技发展有限公司 | 湖南瑞康通科技发展有限公司
C02050700400004118370000049 | 微导管 | 国械注准20203030318 | 6627303511-45 | 6627303511-45 | 湖南瑞康通科技发展有限公司 | 湖南瑞康通科技发展有限公司
C02050700400004118370000050 | 微导管 | 国械注准20203030318 | 6627303511-90 | 6627303511-90 | 湖南瑞康通科技发展有限公司 | 湖南瑞康通科技发展有限公司
C02050700400004118370000051 | 微导管 | 国械注准20203030318 | 6627303511-CC | 6627303511-CC | 湖南瑞康通科技发展有限公司 | 湖南瑞康通科技发展有限公司
C02050700400004118370000052 | 微导管 | 国械注准20203030318 | 6627303511-JC | 6627303511-JC | 湖南瑞康通科技发展有限公司 | 湖南瑞康通科技发展有限公司
C02050700400004118370000053 | 微导管 | 国械注准20203030318 | 6627303511-SC | 6627303511-SC | 湖南瑞康通科技发展有限公司 | 湖南瑞康通科技发展有限公司
C02050700400004118370000054 | 微导管 | 国械注准20203030318 | 6627303511-ST | 6627303511-ST | 湖南瑞康通科技发展有限公司 | 湖南瑞康通科技发展有限公司
C02050700400004118370000055 | 微导管 | 国械注准20203030318 | 6627303521-45 | 6627303521-45 | 湖南瑞康通科技发展有限公司 | 湖南瑞康通科技发展有限公司
C02050700400004118370000056 | 微导管 | 国械注准20203030318 | 6627303521-90 | 6627303521-90 | 湖南瑞康通科技发展有限公司 | 湖南瑞康通科技发展有限公司
C02050700400004118370000057 | 微导管 | 国械注准20203030318 | 6627303521-CC | 6627303521-CC | 湖南瑞康通科技发展有限公司 | 湖南瑞康通科技发展有限公司
C02050700400004118370000058 | 微导管 | 国械注准20203030318 | 6627303521-JC | 6627303521-JC | 湖南瑞康通科技发展有限公司 | 湖南瑞康通科技发展有限公司
C02050700400004118370000059 | 微导管 | 国械注准20203030318 | 6627303521-SC | 6627303521-SC | 湖南瑞康通科技发展有限公司 | 湖南瑞康通科技发展有限公司
C02050700400004118370000060 | 微导管 | 国械注准20203030318 | 6627303521-ST | 6627303521-ST | 湖南瑞康通科技发展有限公司 | 湖南瑞康通科技发展有限公司
C02050700400004118370000061 | 微导管 | 国械注准20203030318 | 6627305011-45 | 6627305011-45 | 湖南瑞康通科技发展有限公司 | 湖南瑞康通科技发展有限公司
C02050700400004118370000062 | 微导管 | 国械注准20203030318 | 6627305011-90 | 6627305011-90 | 湖南瑞康通科技发展有限公司 | 湖南瑞康通科技发展有限公司
C02050700400004118370000063 | 微导管 | 国械注准20203030318 | 6627305011-CC | 6627305011-CC | 湖南瑞康通科技发展有限公司 | 湖南瑞康通科技发展有限公司
C02050700400004118370000064 | 微导管 | 国械注准20203030318 | 6627305011-JC | 6627305011-JC | 湖南瑞康通科技发展有限公司 | 湖南瑞康通科技发展有限公司
C02050700400004118370000065 | 微导管 | 国械注准20203030318 | 6627305011-SC | 6627305011-SC | 湖南瑞康通科技发展有限公司 | 湖南瑞康通科技发展有限公司
C02050700400004118370000066 | 微导管 | 国械注准20203030318 | 6627305011-ST | 6627305011-ST | 湖南瑞康通科技发展有限公司 | 湖南瑞康通科技发展有限公司
C02050700400004118370000067 | 微导管 | 国械注准20203030318 | 6627305021-45 | 6627305021-45 | 湖南瑞康通科技发展有限公司 | 湖南瑞康通科技发展有限公司
C02050700400004118370000068 | 微导管 | 国械注准20203030318 | 6627305021-90 | 6627305021-90 | 湖南瑞康通科技发展有限公司 | 湖南瑞康通科技发展有限公司
C02050700400004118370000069 | 微导管 | 国械注准20203030318 | 6627305021-CC | 6627305021-CC | 湖南瑞康通科技发展有限公司 | 湖南瑞康通科技发展有限公司
C02050700400004118370000070 | 微导管 | 国械注准20203030318 | 6627305021-JC | 6627305021-JC | 湖南瑞康通科技发展有限公司 | 湖南瑞康通科技发展有限公司
C02050700400004118370000071 | 微导管 | 国械注准20203030318 | 6627305021-SC | 6627305021-SC | 湖南瑞康通科技发展有限公司 | 湖南瑞康通科技发展有限公司
C02050700400004118370000073 | 微导管 | 国械注准20203030318 | 6622275010-ST | 6622275010-ST | 湖南瑞康通科技发展有限公司 | 湖南瑞康通科技发展有限公司
C02050700400004118370000074 | 微导管 | 国械注准20203030318 | 6622275020-ST | 6622275020-ST | 湖南瑞康通科技发展有限公司 | 湖南瑞康通科技发展有限公司
C02050700400004118370000075 | 微导管 | 国械注准20203030318 | 6622277010-ST | 6622277010-ST | 湖南瑞康通科技发展有限公司 | 湖南瑞康通科技发展有限公司
C02050700400004118370000076 | 微导管 | 国械注准20203030318 | 6622277020-ST | 6622277020-ST | 湖南瑞康通科技发展有限公司 | 湖南瑞康通科技发展有限公司
C02050700400004118370000077 | 微导管 | 国械注准20203030318 | 6624273510-ST | 6624273510-ST | 湖南瑞康通科技发展有限公司 | 湖南瑞康通科技发展有限公司
C02050700400004118370000078 | 微导管 | 国械注准20203030318 | 6624273520-ST | 6624273520-ST | 湖南瑞康通科技发展有限公司 | 湖南瑞康通科技发展有限公司
C02050700400004118370000079 | 微导管 | 国械注准20203030318 | 6624275010-ST | 6624275010-ST | 湖南瑞康通科技发展有限公司 | 湖南瑞康通科技发展有限公司
C02050700400004118370000080 | 微导管 | 国械注准20203030318 | 6624275020-ST | 6624275020-ST | 湖南瑞康通科技发展有限公司 | 湖南瑞康通科技发展有限公司
C02050700400004118370000081 | 微导管 | 国械注准20203030318 | 6627303510-ST | 6627303510-ST | 湖南瑞康通科技发展有限公司 | 湖南瑞康通科技发展有限公司
C02050700400004118370000082 | 微导管 | 国械注准20203030318 | 6627303520-ST | 6627303520-ST | 湖南瑞康通科技发展有限公司 | 湖南瑞康通科技发展有限公司
C02050700400004118370000083 | 微导管 | 国械注准20203030318 | 6627305010-ST | 6627305010-ST | 湖南瑞康通科技发展有限公司 | 湖南瑞康通科技发展有限公司
C02050700400004118370000084 | 微导管 | 国械注准20203030318 | 6627305020-ST | 6627305020-ST | 湖南瑞康通科技发展有限公司 | 湖南瑞康通科技发展有限公司
C02050700400002036330000016 | 微导管 | 国械注进20153031459 | EXCELSIOR 150 CM 2 TIP | M0031441890 | 史赛克神经介入Stryker Neurovascular | 史赛克（北京）医疗器械有限公司
C02050700400002036330000001 | 预塑形微导管 | 国械注进20173030401 | Excelsior1018 预塑形，长度150cm，内径0.019in；45度形状 | 144190 | 史赛克神经介入Stryker Neurovascular | 史赛克（北京）医疗器械有限公司
C02050700400002036330000009 | 预塑形微导管 | 国械注进20173030401 | Excelsior1018 预塑形，长度150cm，内径0.019in；90度形状 | 144191 | 史赛克神经介入Stryker Neurovascular | 史赛克（北京）医疗器械有限公司
C02050700400002036330000003 | 预塑形微导管 | 国械注进20173030401 | Excelsior1018 预塑形，长度150cm，内径0.019in；J形状 | 144192 | 史赛克神经介入Stryker Neurovascular | 史赛克（北京）医疗器械有限公司
C02050700400002036330000004 | 预塑形微导管 | 国械注进20173030401 | Excelsior1018 预塑形，长度150cm，内径0.019in；C形状 | 144193 | 史赛克神经介入Stryker Neurovascular | 史赛克（北京）医疗器械有限公司
C02050700400002036330000010 | 预塑形微导管 | 国械注进20173030401 | Excelsior1018 预塑形，长度150cm，内径0.019in；S形状 | 144194 | 史赛克神经介入Stryker Neurovascular | 史赛克（北京）医疗器械有限公司
C02050700400002036330000002 | 预塑形微导管 | 国械注进20173030401 | Excelsior SL-10 预塑形，长度150cm，内径0.0165in；45度形状 | 168190 | 史赛克神经介入Stryker Neurovascular | 史赛克（北京）医疗器械有限公司
C02050700400002036330000005 | 预塑形微导管 | 国械注进20173030401 | Excelsior SL-10 预塑形，长度150cm，内径0.0165in；90度形状 | 168191 | 史赛克神经介入Stryker Neurovascular | 史赛克（北京）医疗器械有限公司
C02050700400002036330000006 | 预塑形微导管 | 国械注进20173030401 | Excelsior SL-10 预塑形，长度150cm，内径0.0165in；J形状 | 168192 | 史赛克神经介入Stryker Neurovascular | 史赛克（北京）医疗器械有限公司
C02050700400002036330000007 | 预塑形微导管 | 国械注进20173030401 | Excelsior SL-10 预塑形，长度150cm，内径0.0165in；C形状 | 168193 | 史赛克神经介入Stryker Neurovascular | 史赛克（北京）医疗器械有限公司
C02050700400002036330000008 | 预塑形微导管 | 国械注进20173030401 | Excelsior SL-10 预塑形，长度150cm，内径0.0165in；S形状 | 168194 | 史赛克神经介入Stryker Neurovascular | 史赛克（北京）医疗器械有限公司
C02050700400002036330000015 | 微导管 | 国械注进20153031459 | EXCELSIOR 150 CM 1 TIP | M0031441810 | 史赛克神经介入Stryker Neurovascular | 史赛克（北京）医疗器械有限公司
C02050700400002124830000015 | 微导管 | 国械注进20163030331 | MC162156S | MC162156S | 美科微先公司 MicroVention,Inc. | 北京微仙医疗科技有限公司
C02050700400002124830000016 | 微导管 | 国械注进20163030331 | MC162167S | MC162167S | 美科微先公司 MicroVention,Inc. | 北京微仙医疗科技有限公司
C02050700400006124830000004 | 微导管 | 国械注进20173031841 | 0.53mm；156cm；STR | MC212156S | MicroVention,Inc. 美科微先公司 | 北京微仙医疗科技有限公司
C02050700400006124830000005 | 微导管 | 国械注进20173031841 | 0.69mm；156cm；STR | MC272156S | MicroVention,Inc. 美科微先公司 | 北京微仙医疗科技有限公司
C02050700400006068230000011 | 可塑形微导管 | 国械注进20193030563 | FG15160-0615-1S | FG15160-0615-1S | 麦克罗医伟司安神经血管医疗股份有限公司Micro Therapeutics, Inc. DBA ev3 Neurovascular | 柯惠医疗器材国际贸易（上海）有限公司
C02050700400006068230000013 | 可塑形微导管 | 国械注进20193030563 | FG15150-0615-1S | FG15150-0615-1S | 麦克罗医伟司安神经血管医疗股份有限公司Micro Therapeutics, Inc. DBA ev3 Neurovascular | 柯惠医疗器材国际贸易（上海）有限公司
C02050700400006068230000014 | 可塑形微导管 | 国械注进20193030563 | FG15150-0630-1S | FG15150-0630-1S | 麦克罗医伟司安神经血管医疗股份有限公司Micro Therapeutics, Inc. DBA ev3 Neurovascular | 柯惠医疗器材国际贸易（上海）有限公司
C02050700400004193680000001 | 神经血管微导管 | 国械注准20223031530 | JH-MC21150STB | JH-MC21150STB | 聚辉医疗科技（深圳）有限公司 | 聚辉医疗科技（深圳）有限公司
C02050700400006193680000001 | 神经血管微导管 | 国械注准20223031530 | JH-MC21150STR | JH-MC21150STR | 聚辉医疗科技（深圳）有限公司 | 聚辉医疗科技（深圳）有限公司
C02050700400006193680000002 | 神经血管微导管 | 国械注准20223031530 | JH-MC21155STR | JH-MC21155STR | 聚辉医疗科技（深圳）有限公司 | 聚辉医疗科技（深圳）有限公司
C02050700400004193680000002 | 神经血管微导管 | 国械注准20223031530 | JH-MC21155STB | JH-MC21155STB | 聚辉医疗科技（深圳）有限公司 | 聚辉医疗科技（深圳）有限公司
C02050700400002193680000001 | 神经血管微导管 | 国械注准20223031394 | JH-MC17155AN45 | JH-MC17155AN45 | 聚辉医疗科技（深圳）有限公司 | 聚辉医疗科技（深圳）有限公司
C02050700400002193680000002 | 神经血管微导管 | 国械注准20223031394 | JH-MC17155ST | JH-MC17155ST | 聚辉医疗科技（深圳）有限公司 | 聚辉医疗科技（深圳）有限公司
C02050700400002193680000003 | 神经血管微导管 | 国械注准20223031394 | JH-MC17150AN45 | JH-MC17150AN45 | 聚辉医疗科技（深圳）有限公司 | 聚辉医疗科技（深圳）有限公司
C02050700400002193680000004 | 神经血管微导管 | 国械注准20223031394 | JH-MC17150ST | JH-MC17150ST | 聚辉医疗科技（深圳）有限公司 | 聚辉医疗科技（深圳）有限公司
C02050700400005193680000001 | 微导管 | 国械注准20233030304 | JH-MC27150ST | JH-MC27150ST | 聚辉医疗科技（深圳）有限公司 | 聚辉医疗科技（深圳）有限公司
C02050700400006193680000003 | 微导管 | 国械注准20233030304 | JH-MC27155ST | JH-MC27155ST | 聚辉医疗科技（深圳）有限公司 | 聚辉医疗科技（深圳）有限公司
C02050700400004118510000008 | 微导管 | 国械注准20223030915 | SM*IMC-21130 | SM*IMC-21130 | 上海心玮医疗科技股份有限公司 | 上海心玮医疗科技股份有限公司
C02050700400004118510000009 | 微导管 | 国械注准20223030915 | SM*IMC-21153 | SM*IMC-21153 | 上海心玮医疗科技股份有限公司 | 上海心玮医疗科技股份有限公司
C02050700400004118510000010 | 微导管 | 国械注准20223030915 | SM*IMC-27110 | SM*IMC-27110 | 上海心玮医疗科技股份有限公司 | 上海心玮医疗科技股份有限公司
C02050700400004118510000011 | 微导管 | 国械注准20223030915 | SM*IMC-27130 | SM*IMC-27130 | 上海心玮医疗科技股份有限公司 | 上海心玮医疗科技股份有限公司
C02050700400004118510000012 | 微导管 | 国械注准20223030915 | SM*IMC-27153 | SM*IMC-27153 | 上海心玮医疗科技股份有限公司 | 上海心玮医疗科技股份有限公司
C02050700400004118510000013 | 微导管 | 国械注准20223030915 | SM*IMC-21158 | SM*IMC-21158 | 上海心玮医疗科技股份有限公司 | 上海心玮医疗科技股份有限公司
C02050700400004118510000014 | 微导管 | 国械注准20223030915 | SM*IMC-21110 | SM*IMC-21110 | 上海心玮医疗科技股份有限公司 | 上海心玮医疗科技股份有限公司
C02050700400004118510000015 | 微导管 | 国械注准20223030915 | SM*IMC-27145 | SM*IMC-27145 | 上海心玮医疗科技股份有限公司 | 上海心玮医疗科技股份有限公司
C02050700400006118510000001 | 微导管 | 国械注准20243030121 | SM*DMC-21090 | SM*DMC-21090 | 上海心玮医疗科技股份有限公司 | 上海心玮医疗科技股份有限公司
C02050700400006118510000002 | 微导管 | 国械注准20243030121 | SM*DMC-21153 | SM*DMC-21153 | 上海心玮医疗科技股份有限公司 | 上海心玮医疗科技股份有限公司
C02050700400006118510000003 | 微导管 | 国械注准20243030121 | SM*DMC-27150 | SM*DMC-27150 | 上海心玮医疗科技股份有限公司 | 上海心玮医疗科技股份有限公司
C02050700400006118510000004 | 微导管 | 国械注准20243030121 | SM*DMC-27160 | SM*DMC-27160 | 上海心玮医疗科技股份有限公司 | 上海心玮医疗科技股份有限公司
C02050700400006118510000005 | 微导管 | 国械注准20243030121 | SM*DMC-27075 | SM*DMC-27075 | 上海心玮医疗科技股份有限公司 | 上海心玮医疗科技股份有限公司
C02050700400006118510000006 | 微导管 | 国械注准20243030121 | SM*DMC-21135 | SM*DMC-21135 | 上海心玮医疗科技股份有限公司 | 上海心玮医疗科技股份有限公司
C02050700400006118510000007 | 微导管 | 国械注准20243030121 | SM*DMC-27090 | SM*DMC-27090 | 上海心玮医疗科技股份有限公司 | 上海心玮医疗科技股份有限公司
C02050700400006118510000008 | 微导管 | 国械注准20243030121 | SM*DMC-27135 | SM*DMC-27135 | 上海心玮医疗科技股份有限公司 | 上海心玮医疗科技股份有限公司
C02050700400006118510000009 | 微导管 | 国械注准20243030121 | SM*DMC-21170 | SM*DMC-21170 | 上海心玮医疗科技股份有限公司 | 上海心玮医疗科技股份有限公司
C02050700400006118510000010 | 微导管 | 国械注准20243030121 | SM*DMC-21105 | SM*DMC-21105 | 上海心玮医疗科技股份有限公司 | 上海心玮医疗科技股份有限公司
C02050700400006118510000011 | 微导管 | 国械注准20243030121 | SM*DMC-21075 | SM*DMC-21075 | 上海心玮医疗科技股份有限公司 | 上海心玮医疗科技股份有限公司
C02050700400006118510000012 | 微导管 | 国械注准20243030121 | SM*DMC-27105 | SM*DMC-27105 | 上海心玮医疗科技股份有限公司 | 上海心玮医疗科技股份有限公司
C02050700400002125850000001 | 微导管 | 国械注准20233030995 | MC1715045 | MC1715045 | 上海沃比医疗科技有限公司 | 上海沃比医疗科技有限公司
C02050700400002125850000002 | 微导管 | 国械注准20233030995 | MC1715000 | MC1715000 | 上海沃比医疗科技有限公司 | 上海沃比医疗科技有限公司
C02050700400002125850000003 | 微导管 | 国械注准20233030995 | MC1715090 | MC1715090 | 上海沃比医疗科技有限公司 | 上海沃比医疗科技有限公司
C02050700400002036000000005 | 选择性导管 | 国械注进20193031866 | MA1.5FMP | MA1.5FMP | 巴尔特技术 Balt Extrusion SAS | 巴尔特科贸（北京）有限公司
C02050700400002036000000006 | 选择性导管 | 国械注进20193031866 | MAGICMP | MAGICMP | 巴尔特技术 Balt Extrusion SAS | 巴尔特科贸（北京）有限公司
C02050700400002036000000009 | 选择性导管 | 国械注进20193031866 | MAGIC1.5F | MAGIC1.5F | 巴尔特技术 Balt Extrusion SAS | 巴尔特科贸（北京）有限公司
C02050700400002036000000011 | 选择性导管 | 国械注进20193031866 | MAGICSTD | MAGICSTD | 巴尔特技术 Balt Extrusion SAS | 巴尔特科贸（北京）有限公司
C02050700400002036000000012 | 选择性导管 | 国械注进20193031866 | MAGIC1.2F | MAGIC1.2F | 巴尔特技术 Balt Extrusion SAS | 巴尔特科贸（北京）有限公司
C02050700400002197020000082 | 微导管 | 国械注准20223031528 | NY-17152-45° | NY-17152-45° | 江苏暖阳医疗器械有限公司 | 江苏暖阳医疗器械有限公司
C02050700400002197020000083 | 微导管 | 国械注准20223031528 | NY-17070-45° | NY-17070-45° | 江苏暖阳医疗器械有限公司 | 江苏暖阳医疗器械有限公司
C02050700400002197020000084 | 微导管 | 国械注准20223031528 | NY-17105 | NY-17105 | 江苏暖阳医疗器械有限公司 | 江苏暖阳医疗器械有限公司
C02050700400002197020000085 | 微导管 | 国械注准20223031528 | NY-17080-45° | NY-17080-45° | 江苏暖阳医疗器械有限公司 | 江苏暖阳医疗器械有限公司
C02050700400002197020000086 | 微导管 | 国械注准20223031528 | NY-17085-45° | NY-17085-45° | 江苏暖阳医疗器械有限公司 | 江苏暖阳医疗器械有限公司
C02050700400002197020000087 | 微导管 | 国械注准20223031528 | NY-17120-J | NY-17120-J | 江苏暖阳医疗器械有限公司 | 江苏暖阳医疗器械有限公司
C02050700400002197020000088 | 微导管 | 国械注准20223031528 | NY-17150-45° | NY-17150-45° | 江苏暖阳医疗器械有限公司 | 江苏暖阳医疗器械有限公司
C02050700400004197020000001 | 微导管 | 国械注准20223031528 | NY-27070-90° | NY-27070-90° | 江苏暖阳医疗器械有限公司 | 江苏暖阳医疗器械有限公司
C02050700400004197020000002 | 微导管 | 国械注准20223031528 | NY-21070 | NY-21070 | 江苏暖阳医疗器械有限公司 | 江苏暖阳医疗器械有限公司
C02050700400004197020000003 | 微导管 | 国械注准20223031528 | NY-21140-90° | NY-21140-90° | 江苏暖阳医疗器械有限公司 | 江苏暖阳医疗器械有限公司
C02050700400004197020000004 | 微导管 | 国械注准20223031528 | NY-27153-45° | NY-27153-45° | 江苏暖阳医疗器械有限公司 | 江苏暖阳医疗器械有限公司
C02050700400004197020000005 | 微导管 | 国械注准20223031528 | NY-27100 | NY-27100 | 江苏暖阳医疗器械有限公司 | 江苏暖阳医疗器械有限公司
C02050700400004197020000006 | 微导管 | 国械注准20223031528 | NY-21150-45° | NY-21150-45° | 江苏暖阳医疗器械有限公司 | 江苏暖阳医疗器械有限公司
C02050700400004197020000007 | 微导管 | 国械注准20223031528 | NY-21130-90° | NY-21130-90° | 江苏暖阳医疗器械有限公司 | 江苏暖阳医疗器械有限公司
C02050700400004197020000008 | 微导管 | 国械注准20223031528 | NY-27115 | NY-27115 | 江苏暖阳医疗器械有限公司 | 江苏暖阳医疗器械有限公司
C02050700400004197020000009 | 微导管 | 国械注准20223031528 | NY-21100-45° | NY-21100-45° | 江苏暖阳医疗器械有限公司 | 江苏暖阳医疗器械有限公司
C02050700400004197020000010 | 微导管 | 国械注准20223031528 | NY-27115-J | NY-27115-J | 江苏暖阳医疗器械有限公司 | 江苏暖阳医疗器械有限公司
C02050700400004197020000011 | 微导管 | 国械注准20223031528 | NY-27085 | NY-27085 | 江苏暖阳医疗器械有限公司 | 江苏暖阳医疗器械有限公司
C02050700400004197020000012 | 微导管 | 国械注准20223031528 | NY-21090-45° | NY-21090-45° | 江苏暖阳医疗器械有限公司 | 江苏暖阳医疗器械有限公司
C02050700400004197020000013 | 微导管 | 国械注准20223031528 | NY-27152-45° | NY-27152-45° | 江苏暖阳医疗器械有限公司 | 江苏暖阳医疗器械有限公司
C02050700400004197020000014 | 微导管 | 国械注准20223031528 | NY-27075-45° | NY-27075-45° | 江苏暖阳医疗器械有限公司 | 江苏暖阳医疗器械有限公司
C02050700400004197020000015 | 微导管 | 国械注准20223031528 | NY-21125-90° | NY-21125-90° | 江苏暖阳医疗器械有限公司 | 江苏暖阳医疗器械有限公司
C02050700400004197020000016 | 微导管 | 国械注准20223031528 | NY-27160-J | NY-27160-J | 江苏暖阳医疗器械有限公司 | 江苏暖阳医疗器械有限公司
C02050700400004197020000017 | 微导管 | 国械注准20223031528 | NY-21151-J | NY-21151-J | 江苏暖阳医疗器械有限公司 | 江苏暖阳医疗器械有限公司
C02050700400004197020000018 | 微导管 | 国械注准20223031528 | NY-27115-90° | NY-27115-90° | 江苏暖阳医疗器械有限公司 | 江苏暖阳医疗器械有限公司
C02050700400004197020000019 | 微导管 | 国械注准20223031528 | NY-21145-45° | NY-21145-45° | 江苏暖阳医疗器械有限公司 | 江苏暖阳医疗器械有限公司
C02050700400004197020000020 | 微导管 | 国械注准20223031528 | NY-27130-90° | NY-27130-90° | 江苏暖阳医疗器械有限公司 | 江苏暖阳医疗器械有限公司
C02050700400004197020000021 | 微导管 | 国械注准20223031528 | NY-27090 | NY-27090 | 江苏暖阳医疗器械有限公司 | 江苏暖阳医疗器械有限公司
C02050700400004197020000022 | 微导管 | 国械注准20223031528 | NY-21100-J | NY-21100-J | 江苏暖阳医疗器械有限公司 | 江苏暖阳医疗器械有限公司
C02050700400004197020000023 | 微导管 | 国械注准20223031528 | NY-21085-J | NY-21085-J | 江苏暖阳医疗器械有限公司 | 江苏暖阳医疗器械有限公司
C02050700400004197020000024 | 微导管 | 国械注准20223031528 | NY-27075-90° | NY-27075-90° | 江苏暖阳医疗器械有限公司 | 江苏暖阳医疗器械有限公司
C02050700400004197020000025 | 微导管 | 国械注准20223031528 | NY-27120-90° | NY-27120-90° | 江苏暖阳医疗器械有限公司 | 江苏暖阳医疗器械有限公司
C02050700400004197020000038 | 微导管 | 国械注准20223031528 | NY-21090-90° | NY-21090-90° | 江苏暖阳医疗器械有限公司 | 江苏暖阳医疗器械有限公司
C02050700400004197020000053 | 微导管 | 国械注准20223031528 | NY-21160-90° | NY-21160-90° | 江苏暖阳医疗器械有限公司 | 江苏暖阳医疗器械有限公司
C02050700400002036000000001 | 微导管 | 国械注进20223030507 | VASCO＋10MH-D | VASCO＋ | 巴尔特技术 Balt Extrusion SAS | 巴尔特科贸（北京）有限公司
C02050700400002036000000002 | 微导管 | 国械注进20223030507 | VASCO＋10MH-MP | VASCO＋ | 巴尔特技术 Balt Extrusion SAS | 巴尔特科贸（北京）有限公司
C02050700400002036000000003 | 微导管 | 国械注进20223030507 | VASCO＋10D | VASCO＋ | 巴尔特技术 Balt Extrusion SAS | 巴尔特科贸（北京）有限公司
C02050700400002036000000004 | 微导管 | 国械注进20223030507 | VASCO＋10MP | VASCO＋ | 巴尔特技术 Balt Extrusion SAS | 巴尔特科贸（北京）有限公司
C02050700400004036000000001 | 微导管 | 国械注进20223030507 | VASCO＋18D | VASCO＋ | 巴尔特技术 Balt Extrusion SAS | 巴尔特科贸（北京）有限公司
C02050700400002197020000071 | 微导管 | 国械注准20223031528 | NY-17110 | NY-17110 | 江苏暖阳医疗器械有限公司 | 江苏暖阳医疗器械有限公司
C02050700400002197020000072 | 微导管 | 国械注准20223031528 | NY-17090-90° | NY-17090-90° | 江苏暖阳医疗器械有限公司 | 江苏暖阳医疗器械有限公司
C02050700400002197020000073 | 微导管 | 国械注准20223031528 | NY-17151-45° | NY-17151-45° | 江苏暖阳医疗器械有限公司 | 江苏暖阳医疗器械有限公司
C02050700400002197020000074 | 微导管 | 国械注准20223031528 | NY-17120-90° | NY-17120-90° | 江苏暖阳医疗器械有限公司 | 江苏暖阳医疗器械有限公司
C02050700400002197020000075 | 微导管 | 国械注准20223031528 | NY-17125-45° | NY-17125-45° | 江苏暖阳医疗器械有限公司 | 江苏暖阳医疗器械有限公司
C02050700400002197020000076 | 微导管 | 国械注准20223031528 | NY-17100 | NY-17100 | 江苏暖阳医疗器械有限公司 | 江苏暖阳医疗器械有限公司
C02050700400002197020000077 | 微导管 | 国械注准20223031528 | NY-17130-90° | NY-17130-90° | 江苏暖阳医疗器械有限公司 | 江苏暖阳医疗器械有限公司
C02050700400002197020000078 | 微导管 | 国械注准20223031528 | NY-17145 | NY-17145 | 江苏暖阳医疗器械有限公司 | 江苏暖阳医疗器械有限公司
C02050700400002197020000079 | 微导管 | 国械注准20223031528 | NY-17070-J | NY-17070-J | 江苏暖阳医疗器械有限公司 | 江苏暖阳医疗器械有限公司
C02050700400002197020000080 | 微导管 | 国械注准20223031528 | NY-17095-90° | NY-17095-90° | 江苏暖阳医疗器械有限公司 | 江苏暖阳医疗器械有限公司
C02050700400002197020000081 | 微导管 | 国械注准20223031528 | NY-17115-45° | NY-17115-45° | 江苏暖阳医疗器械有限公司 | 江苏暖阳医疗器械有限公司
C02050700400002197020000066 | 微导管 | 国械注准20223031528 | NY-17130 | NY-17130 | 江苏暖阳医疗器械有限公司 | 江苏暖阳医疗器械有限公司
C02050700400002197020000067 | 微导管 | 国械注准20223031528 | NY-17135 | NY-17135 | 江苏暖阳医疗器械有限公司 | 江苏暖阳医疗器械有限公司
C02050700400002197020000068 | 微导管 | 国械注准20223031528 | NY-17115-J | NY-17115-J | 江苏暖阳医疗器械有限公司 | 江苏暖阳医疗器械有限公司
C02050700400002197020000069 | 微导管 | 国械注准20223031528 | NY-17085 | NY-17085 | 江苏暖阳医疗器械有限公司 | 江苏暖阳医疗器械有限公司
C02050700400002197020000070 | 微导管 | 国械注准20223031528 | NY-17151-90° | NY-17151-90° | 江苏暖阳医疗器械有限公司 | 江苏暖阳医疗器械有限公司
C02050700400004150780000002 | 微导管 | 国械注准20223030532 | 21MC155 | 21MC155 | 上海励楷科技有限公司 | 上海励楷科技有限公司
C02050700400004150780000003 | 微导管 | 国械注准20223030532 | 27MC150 | 27MC150 | 上海励楷科技有限公司 | 上海励楷科技有限公司
C02050700400004150780000004 | 微导管 | 国械注准20223030532 | 27MC155 | 27MC155 | 上海励楷科技有限公司 | 上海励楷科技有限公司
C02050700400002197020000001 | 微导管 | 国械注准20223031528 | NY-17120-45° | NY-17120-45° | 江苏暖阳医疗器械有限公司 | 江苏暖阳医疗器械有限公司
C02050700400002197020000002 | 微导管 | 国械注准20223031528 | NY-17150-J | NY-17150-J | 江苏暖阳医疗器械有限公司 | 江苏暖阳医疗器械有限公司
C02050700400002197020000009 | 微导管 | 国械注准20223031528 | NY-17154-J | NY-17154-J | 江苏暖阳医疗器械有限公司 | 江苏暖阳医疗器械有限公司
C02050700400002197020000026 | 微导管 | 国械注准20223031528 | NY-17151-J | NY-17151-J | 江苏暖阳医疗器械有限公司 | 江苏暖阳医疗器械有限公司
C02050700400002197020000039 | 微导管 | 国械注准20223031528 | NY-17080-J | NY-17080-J | 江苏暖阳医疗器械有限公司 | 江苏暖阳医疗器械有限公司
C02050700400002197020000040 | 微导管 | 国械注准20223031528 | NY-17115 | NY-17115 | 江苏暖阳医疗器械有限公司 | 江苏暖阳医疗器械有限公司
C02050700400002197020000041 | 微导管 | 国械注准20223031528 | NY-17145-45° | NY-17145-45° | 江苏暖阳医疗器械有限公司 | 江苏暖阳医疗器械有限公司
C02050700400002197020000042 | 微导管 | 国械注准20223031528 | NY-17115-90° | NY-17115-90° | 江苏暖阳医疗器械有限公司 | 江苏暖阳医疗器械有限公司
C02050700400002197020000043 | 微导管 | 国械注准20223031528 | NY-17100-45° | NY-17100-45° | 江苏暖阳医疗器械有限公司 | 江苏暖阳医疗器械有限公司
C02050700400002197020000044 | 微导管 | 国械注准20223031528 | NY-17095-J | NY-17095-J | 江苏暖阳医疗器械有限公司 | 江苏暖阳医疗器械有限公司
C02050700400002197020000045 | 微导管 | 国械注准20223031528 | NY-17100-J | NY-17100-J | 江苏暖阳医疗器械有限公司 | 江苏暖阳医疗器械有限公司
C02050700400002197020000046 | 微导管 | 国械注准20223031528 | NY-17130-45° | NY-17130-45° | 江苏暖阳医疗器械有限公司 | 江苏暖阳医疗器械有限公司
C02050700400002197020000047 | 微导管 | 国械注准20223031528 | NY-17160-J | NY-17160-J | 江苏暖阳医疗器械有限公司 | 江苏暖阳医疗器械有限公司
C02050700400002197020000048 | 微导管 | 国械注准20223031528 | NY-17160 | NY-17160 | 江苏暖阳医疗器械有限公司 | 江苏暖阳医疗器械有限公司
C02050700400002197020000049 | 微导管 | 国械注准20223031528 | NY-17085-90° | NY-17085-90° | 江苏暖阳医疗器械有限公司 | 江苏暖阳医疗器械有限公司
C02050700400002197020000050 | 微导管 | 国械注准20223031528 | NY-17160-90° | NY-17160-90° | 江苏暖阳医疗器械有限公司 | 江苏暖阳医疗器械有限公司
C02050700400002197020000051 | 微导管 | 国械注准20223031528 | NY-17130-J | NY-17130-J | 江苏暖阳医疗器械有限公司 | 江苏暖阳医疗器械有限公司
C02050700400002197020000052 | 微导管 | 国械注准20223031528 | NY-17090-J | NY-17090-J | 江苏暖阳医疗器械有限公司 | 江苏暖阳医疗器械有限公司
C02050700400002197020000053 | 微导管 | 国械注准20223031528 | NY-17110-J | NY-17110-J | 江苏暖阳医疗器械有限公司 | 江苏暖阳医疗器械有限公司
C02050700400002197020000054 | 微导管 | 国械注准20223031528 | NY-17090-45° | NY-17090-45° | 江苏暖阳医疗器械有限公司 | 江苏暖阳医疗器械有限公司
C02050700400002197020000055 | 微导管 | 国械注准20223031528 | NY-17105-J | NY-17105-J | 江苏暖阳医疗器械有限公司 | 江苏暖阳医疗器械有限公司
C02050700400002197020000056 | 微导管 | 国械注准20223031528 | NY-17154-45° | NY-17154-45° | 江苏暖阳医疗器械有限公司 | 江苏暖阳医疗器械有限公司
C02050700400002197020000057 | 微导管 | 国械注准20223031528 | NY-17150 | NY-17150 | 江苏暖阳医疗器械有限公司 | 江苏暖阳医疗器械有限公司
C02050700400002197020000058 | 微导管 | 国械注准20223031528 | NY-17125-90° | NY-17125-90° | 江苏暖阳医疗器械有限公司 | 江苏暖阳医疗器械有限公司
C02050700400002197020000059 | 微导管 | 国械注准20223031528 | NY-17153-45° | NY-17153-45° | 江苏暖阳医疗器械有限公司 | 江苏暖阳医疗器械有限公司
C02050700400002197020000060 | 微导管 | 国械注准20223031528 | NY-17075 | NY-17075 | 江苏暖阳医疗器械有限公司 | 江苏暖阳医疗器械有限公司
C02050700400002197020000061 | 微导管 | 国械注准20223031528 | NY-17152 | NY-17152 | 江苏暖阳医疗器械有限公司 | 江苏暖阳医疗器械有限公司
C02050700400002197020000062 | 微导管 | 国械注准20223031528 | NY-17095 | NY-17095 | 江苏暖阳医疗器械有限公司 | 江苏暖阳医疗器械有限公司
C02050700400002197020000063 | 微导管 | 国械注准20223031528 | NY-17160-45° | NY-17160-45° | 江苏暖阳医疗器械有限公司 | 江苏暖阳医疗器械有限公司
C02050700400002197020000064 | 微导管 | 国械注准20223031528 | NY-17100-90° | NY-17100-90° | 江苏暖阳医疗器械有限公司 | 江苏暖阳医疗器械有限公司
C02050700400002197020000065 | 微导管 | 国械注准20223031528 | NY-17153-90° | NY-17153-90° | 江苏暖阳医疗器械有限公司 | 江苏暖阳医疗器械有限公司
C02050700400004176640000010 | 微导管 | 国械注准20223030413 | MC-017-155-S | MC-017-155-S | 江苏畅医达医疗科技有限公司 | 江苏畅医达医疗科技有限公司
C02050700400004176640000011 | 微导管 | 国械注准20223030413 | MC-021-135-S | MC-021-135-S | 江苏畅医达医疗科技有限公司 | 江苏畅医达医疗科技有限公司
C02050700400004176640000012 | 微导管 | 国械注准20223030413 | MC-021-155-S | MC-021-155-S | 江苏畅医达医疗科技有限公司 | 江苏畅医达医疗科技有限公司
C02050700400002176640000003 | 微导管 | 国械注准20223030413 | MC-017-150-S | MC-017-150-S | 江苏畅医达医疗科技有限公司 | 江苏畅医达医疗科技有限公司
C02050700400004122030000006 | 取栓支架系统-微导管 | 国械注进20163030135 | / | 01-000272 | 艾康蒂有限公司Acandis GmbH | 深圳万合丰医疗科技有限公司
C02050700400004122030000004 | 取栓支架系统-微导管 | 国械注进20163030135 | / | 01-000273 | 艾康蒂有限公司Acandis GmbH | 深圳万合丰医疗科技有限公司
C02050700400004122030000005 | 取栓支架系统-微导管 | 国械注进20163030135 | / | 01-000274 | 艾康蒂有限公司Acandis GmbH | 深圳万合丰医疗科技有限公司
C02050700400004126020000001 | 微导管 | 国械注准20223030593 | 200017150：内径（inch/mm）:0.017/0.43,远端外径：0.66mm,近端外径:0.81mm,长度：150cm； | 200017150 | 苏州中天医疗器械科技有限公司 | 苏州中天医疗器械科技有限公司
C02050700400004126020000002 | 微导管 | 国械注准20223030593 | 200017153：内径（inch/mm）:0.017/0.43,远端外径：0.66mm,近端外径:0.81mm,长度：153cm； | 200017153 | 苏州中天医疗器械科技有限公司 | 苏州中天医疗器械科技有限公司
C02050700400004126020000003 | 微导管 | 国械注准20223030593 | 200017155：内径（inch/mm）:0.017/0.43,远端外径：0.66mm,近端外径:0.81mm,长度：155cm； | 200017155 | 苏州中天医疗器械科技有限公司 | 苏州中天医疗器械科技有限公司
C02050700400004126020000004 | 微导管 | 国械注准20223030593 | 200021150：内径（inch/mm）:0.021/0.53,远端外径：0.81mm,近端外径:0.91mm,长度：150cm； | 200021150 | 苏州中天医疗器械科技有限公司 | 苏州中天医疗器械科技有限公司
C02050700400004126020000005 | 微导管 | 国械注准20223030593 | 200021153：内径（inch/mm）:0.021/0.53,远端外径：0.81mm,近端外径:0.91mm,长度：153cm； | 200021153 | 苏州中天医疗器械科技有限公司 | 苏州中天医疗器械科技有限公司
C02050700400004126020000006 | 微导管 | 国械注准20223030593 | 200021155：内径（inch/mm）:0.021/0.53,远端外径：0.81mm,近端外径:0.91mm,长度：155cm； | 200021155 | 苏州中天医疗器械科技有限公司 | 苏州中天医疗器械科技有限公司
C02050700400004126020000007 | 微导管 | 国械注准20223030593 | 200027150：内径（inch/mm）:0.027/0.69,远端外径：0.93mm,近端外径:0.93mm,长度：150cm； | 200027150 | 苏州中天医疗器械科技有限公司 | 苏州中天医疗器械科技有限公司
C02050700400004126020000008 | 微导管 | 国械注准20223030593 | 200027155：内径（inch/mm）:0.027/0.69,远端外径：0.93mm,近端外径:0.93mm,长度：155cm； | 200027155 | 苏州中天医疗器械科技有限公司 | 苏州中天医疗器械科技有限公司
C02050700400004140450000001 | 微导管 | 国械注准20223030258 | MC27135 | MC27135 | 北京久事神康医疗科技有限公司 | 北京久事神康医疗科技有限公司
C02050700400004140450000002 | 微导管 | 国械注准20223030258 | MC21135 | MC21135 | 北京久事神康医疗科技有限公司 | 北京久事神康医疗科技有限公司
C02050700400004140450000003 | 微导管 | 国械注准20223030258 | MC27155 | MC27155 | 北京久事神康医疗科技有限公司 | 北京久事神康医疗科技有限公司
C02050700400004140450000004 | 微导管 | 国械注准20223030258 | MC21155 | MC21155 | 北京久事神康医疗科技有限公司 | 北京久事神康医疗科技有限公司
C02050700400004140450000005 | 微导管 | 国械注准20223030258 | MC17135 | MC17135 | 北京久事神康医疗科技有限公司 | 北京久事神康医疗科技有限公司
C02050700400004140450000006 | 微导管 | 国械注准20223030258 | MC17155 | MC17155 | 北京久事神康医疗科技有限公司 | 北京久事神康医疗科技有限公司
C02050700400004129460000001 | 一次性使用微导管 | 国械注准20203030984 | PH-MC-02-03 | PH-MC-02-03 | 上海璞慧医疗器械有限公司 | 上海璞慧医疗器械有限公司
C02050700400004129460000002 | 一次性使用微导管 | 国械注准20203030984 | PH-MC-02-04 | PH-MC-02-04 | 上海璞慧医疗器械有限公司 | 上海璞慧医疗器械有限公司
C02050700400004129460000003 | 一次性使用微导管 | 国械注准20203030984 | PH-MC-02-02 | PH-MC-02-02 | 上海璞慧医疗器械有限公司 | 上海璞慧医疗器械有限公司
C02050700400004129460000004 | 一次性使用微导管 | 国械注准20203030984 | PH-MC-02-01 | PH-MC-02-01 | 上海璞慧医疗器械有限公司 | 上海璞慧医疗器械有限公司
C02050700400004150780000001 | 微导管 | 国械注准20223030532 | 21MC150 | 21MC150 | 上海励楷科技有限公司 | 上海励楷科技有限公司
C02050700400004122270000001 | 微导管 | 国械注准20213030403 | MC-021-150 | MC-021-150 | 禾木（中国）生物工程有限公司 | 禾木（中国）生物工程有限公司
C02050700400004122270000002 | 微导管 | 国械注准20213030403 | MC-021-160 | MC-021-160 | 禾木（中国）生物工程有限公司 | 禾木（中国）生物工程有限公司
C02050700400006122270000001 | 微导管 | 国械注准20213030403 | MC-027-150 | MC-027-150 | 禾木（中国）生物工程有限公司 | 禾木（中国）生物工程有限公司
C02050700400006122270000002 | 微导管 | 国械注准20213030403 | MC-027-160 | MC-027-160 | 禾木（中国）生物工程有限公司 | 禾木（中国）生物工程有限公司
C02050700400006122270000003 | 微导管 | 国械注准20213030403 | MC-031-150 | MC-031-150 | 禾木（中国）生物工程有限公司 | 禾木（中国）生物工程有限公司
C02050700400006122270000004 | 微导管 | 国械注准20213030403 | MC-031-160 | MC-031-160 | 禾木（中国）生物工程有限公司 | 禾木（中国）生物工程有限公司
C02050700400004176640000002 | 微导管 | 国械注准20223030413 | MC-033-135-S | MC-033-135-S | 江苏畅医达医疗科技有限公司 | 江苏畅医达医疗科技有限公司
C02050700400004176640000003 | 微导管 | 国械注准20223030413 | MC-027-135-S | MC-027-135-S | 江苏畅医达医疗科技有限公司 | 江苏畅医达医疗科技有限公司
C02050700400004176640000004 | 微导管 | 国械注准20223030413 | MC-017-135-S | MC-017-135-S | 江苏畅医达医疗科技有限公司 | 江苏畅医达医疗科技有限公司
C02050700400004176640000005 | 微导管 | 国械注准20223030413 | MC-033-150-S | MC-033-150-S | 江苏畅医达医疗科技有限公司 | 江苏畅医达医疗科技有限公司
C02050700400004176640000006 | 微导管 | 国械注准20223030413 | MC-033-155-S | MC-033-155-S | 江苏畅医达医疗科技有限公司 | 江苏畅医达医疗科技有限公司
C02050700400004176640000007 | 微导管 | 国械注准20223030413 | MC-021-150-S | MC-021-150-S | 江苏畅医达医疗科技有限公司 | 江苏畅医达医疗科技有限公司
C02050700400004176640000008 | 微导管 | 国械注准20223030413 | MC-027-150-S | MC-027-150-S | 江苏畅医达医疗科技有限公司 | 江苏畅医达医疗科技有限公司
C02050700400002197020000003 | 微导管 | 国械注准20223031528 | NY-17105-90° | NY-17105-90° | 江苏暖阳医疗器械有限公司 | 江苏暖阳医疗器械有限公司
C02050700400002197020000004 | 微导管 | 国械注准20223031528 | NY-17070 | NY-17070 | 江苏暖阳医疗器械有限公司 | 江苏暖阳医疗器械有限公司
C02050700400002197020000005 | 微导管 | 国械注准20223031528 | NY-17140-45° | NY-17140-45° | 江苏暖阳医疗器械有限公司 | 江苏暖阳医疗器械有限公司
C02050700400002197020000006 | 微导管 | 国械注准20223031528 | NY-17080 | NY-17080 | 江苏暖阳医疗器械有限公司 | 江苏暖阳医疗器械有限公司
C02050700400002197020000007 | 微导管 | 国械注准20223031528 | NY-17152-J | NY-17152-J | 江苏暖阳医疗器械有限公司 | 江苏暖阳医疗器械有限公司
C02050700400002197020000008 | 微导管 | 国械注准20223031528 | NY-17154 | NY-17154 | 江苏暖阳医疗器械有限公司 | 江苏暖阳医疗器械有限公司
C02050700400002197020000010 | 微导管 | 国械注准20223031528 | NY-17145-J | NY-17145-J | 江苏暖阳医疗器械有限公司 | 江苏暖阳医疗器械有限公司
C02050700400002197020000011 | 微导管 | 国械注准20223031528 | NY-17085-J | NY-17085-J | 江苏暖阳医疗器械有限公司 | 江苏暖阳医疗器械有限公司
C02050700400002197020000012 | 微导管 | 国械注准20223031528 | NY-17095-45° | NY-17095-45° | 江苏暖阳医疗器械有限公司 | 江苏暖阳医疗器械有限公司
C02050700400002197020000013 | 微导管 | 国械注准20223031528 | NY-17135-45° | NY-17135-45° | 江苏暖阳医疗器械有限公司 | 江苏暖阳医疗器械有限公司
C02050700400002197020000014 | 微导管 | 国械注准20223031528 | NY-17125 | NY-17125 | 江苏暖阳医疗器械有限公司 | 江苏暖阳医疗器械有限公司
C02050700400002197020000015 | 微导管 | 国械注准20223031528 | NY-17080-90° | NY-17080-90° | 江苏暖阳医疗器械有限公司 | 江苏暖阳医疗器械有限公司
C02050700400002197020000016 | 微导管 | 国械注准20223031528 | NY-17154-90° | NY-17154-90° | 江苏暖阳医疗器械有限公司 | 江苏暖阳医疗器械有限公司
C02050700400002197020000017 | 微导管 | 国械注准20223031528 | NY-17140-90° | NY-17140-90° | 江苏暖阳医疗器械有限公司 | 江苏暖阳医疗器械有限公司
C02050700400002197020000018 | 微导管 | 国械注准20223031528 | NY-17153-J | NY-17153-J | 江苏暖阳医疗器械有限公司 | 江苏暖阳医疗器械有限公司
C02050700400002197020000019 | 微导管 | 国械注准20223031528 | NY-17151 | NY-17151 | 江苏暖阳医疗器械有限公司 | 江苏暖阳医疗器械有限公司
C02050700400002197020000020 | 微导管 | 国械注准20223031528 | NY-17152-90° | NY-17152-90° | 江苏暖阳医疗器械有限公司 | 江苏暖阳医疗器械有限公司
C02050700400002197020000021 | 微导管 | 国械注准20223031528 | NY-17070-90° | NY-17070-90° | 江苏暖阳医疗器械有限公司 | 江苏暖阳医疗器械有限公司
C02050700400002197020000022 | 微导管 | 国械注准20223031528 | NY-17140-J | NY-17140-J | 江苏暖阳医疗器械有限公司 | 江苏暖阳医疗器械有限公司
C02050700400002197020000023 | 微导管 | 国械注准20223031528 | NY-17075-J | NY-17075-J | 江苏暖阳医疗器械有限公司 | 江苏暖阳医疗器械有限公司
C02050700400002197020000024 | 微导管 | 国械注准20223031528 | NY-17075-45° | NY-17075-45° | 江苏暖阳医疗器械有限公司 | 江苏暖阳医疗器械有限公司
C02050700400002197020000025 | 微导管 | 国械注准20223031528 | NY-17120 | NY-17120 | 江苏暖阳医疗器械有限公司 | 江苏暖阳医疗器械有限公司
C02050700400002197020000027 | 微导管 | 国械注准20223031528 | NY-17150-90° | NY-17150-90° | 江苏暖阳医疗器械有限公司 | 江苏暖阳医疗器械有限公司
C02050700400002197020000028 | 微导管 | 国械注准20223031528 | NY-17125-J | NY-17125-J | 江苏暖阳医疗器械有限公司 | 江苏暖阳医疗器械有限公司
C02050700400002197020000029 | 微导管 | 国械注准20223031528 | NY-17135-J | NY-17135-J | 江苏暖阳医疗器械有限公司 | 江苏暖阳医疗器械有限公司
C02050700400002197020000030 | 微导管 | 国械注准20223031528 | NY-17075-90° | NY-17075-90° | 江苏暖阳医疗器械有限公司 | 江苏暖阳医疗器械有限公司
C02050700400002197020000031 | 微导管 | 国械注准20223031528 | NY-17090 | NY-17090 | 江苏暖阳医疗器械有限公司 | 江苏暖阳医疗器械有限公司
C02050700400002197020000032 | 微导管 | 国械注准20223031528 | NY-17145-90° | NY-17145-90° | 江苏暖阳医疗器械有限公司 | 江苏暖阳医疗器械有限公司
C02050700400002197020000033 | 微导管 | 国械注准20223031528 | NY-17153 | NY-17153 | 江苏暖阳医疗器械有限公司 | 江苏暖阳医疗器械有限公司
C02050700400002197020000034 | 微导管 | 国械注准20223031528 | NY-17135-90° | NY-17135-90° | 江苏暖阳医疗器械有限公司 | 江苏暖阳医疗器械有限公司
C02050700400002197020000035 | 微导管 | 国械注准20223031528 | NY-17140 | NY-17140 | 江苏暖阳医疗器械有限公司 | 江苏暖阳医疗器械有限公司
C02050700400002197020000036 | 微导管 | 国械注准20223031528 | NY-17105-45° | NY-17105-45° | 江苏暖阳医疗器械有限公司 | 江苏暖阳医疗器械有限公司
C02050700400002197020000037 | 微导管 | 国械注准20223031528 | NY-17110-90° | NY-17110-90° | 江苏暖阳医疗器械有限公司 | 江苏暖阳医疗器械有限公司
C02050700400002197020000038 | 微导管 | 国械注准20223031528 | NY-17110-45° | NY-17110-45° | 江苏暖阳医疗器械有限公司 | 江苏暖阳医疗器械有限公司
C02050700400004197020000026 | 微导管 | 国械注准20223031528 | NY-21130-45° | NY-21130-45° | 江苏暖阳医疗器械有限公司 | 江苏暖阳医疗器械有限公司
C02050700400004197020000027 | 微导管 | 国械注准20223031528 | NY-21070-J | NY-21070-J | 江苏暖阳医疗器械有限公司 | 江苏暖阳医疗器械有限公司
C02050700400004197020000028 | 微导管 | 国械注准20223031528 | NY-27080-J | NY-27080-J | 江苏暖阳医疗器械有限公司 | 江苏暖阳医疗器械有限公司
C02050700400004197020000029 | 微导管 | 国械注准20223031528 | NY-27110-45° | NY-27110-45° | 江苏暖阳医疗器械有限公司 | 江苏暖阳医疗器械有限公司
C02050700400004197020000030 | 微导管 | 国械注准20223031528 | NY-27120-45° | NY-27120-45° | 江苏暖阳医疗器械有限公司 | 江苏暖阳医疗器械有限公司
C02050700400004197020000031 | 微导管 | 国械注准20223031528 | NY-27095-90° | NY-27095-90° | 江苏暖阳医疗器械有限公司 | 江苏暖阳医疗器械有限公司
C02050700400004197020000032 | 微导管 | 国械注准20223031528 | NY-21095-90° | NY-21095-90° | 江苏暖阳医疗器械有限公司 | 江苏暖阳医疗器械有限公司
C02050700400004197020000033 | 微导管 | 国械注准20223031528 | NY-21085 | NY-21085 | 江苏暖阳医疗器械有限公司 | 江苏暖阳医疗器械有限公司
C02050700400004197020000034 | 微导管 | 国械注准20223031528 | NY-21130 | NY-21130 | 江苏暖阳医疗器械有限公司 | 江苏暖阳医疗器械有限公司
C02050700400004197020000035 | 微导管 | 国械注准20223031528 | NY-27110 | NY-27110 | 江苏暖阳医疗器械有限公司 | 江苏暖阳医疗器械有限公司
C02050700400004197020000036 | 微导管 | 国械注准20223031528 | NY-21110-90° | NY-21110-90° | 江苏暖阳医疗器械有限公司 | 江苏暖阳医疗器械有限公司
C02050700400004197020000037 | 微导管 | 国械注准20223031528 | NY-21120-90° | NY-21120-90° | 江苏暖阳医疗器械有限公司 | 江苏暖阳医疗器械有限公司
C02050700400004197020000039 | 微导管 | 国械注准20223031528 | NY-21145-J | NY-21145-J | 江苏暖阳医疗器械有限公司 | 江苏暖阳医疗器械有限公司
C02050700400004197020000040 | 微导管 | 国械注准20223031528 | NY-21151-45° | NY-21151-45° | 江苏暖阳医疗器械有限公司 | 江苏暖阳医疗器械有限公司
C02050700400004197020000041 | 微导管 | 国械注准20223031528 | NY-21100 | NY-21100 | 江苏暖阳医疗器械有限公司 | 江苏暖阳医疗器械有限公司
C02050700400004197020000042 | 微导管 | 国械注准20223031528 | NY-27100-45° | NY-27100-45° | 江苏暖阳医疗器械有限公司 | 江苏暖阳医疗器械有限公司
C02050700400004197020000043 | 微导管 | 国械注准20223031528 | NY-21135-J | NY-21135-J | 江苏暖阳医疗器械有限公司 | 江苏暖阳医疗器械有限公司
C02050700400004197020000044 | 微导管 | 国械注准20223031528 | NY-21105-90° | NY-21105-90° | 江苏暖阳医疗器械有限公司 | 江苏暖阳医疗器械有限公司
C02050700400004197020000045 | 微导管 | 国械注准20223031528 | NY-27095 | NY-27095 | 江苏暖阳医疗器械有限公司 | 江苏暖阳医疗器械有限公司
C02050700400004197020000046 | 微导管 | 国械注准20223031528 | NY-21151 | NY-21151 | 江苏暖阳医疗器械有限公司 | 江苏暖阳医疗器械有限公司
C02050700400004197020000047 | 微导管 | 国械注准20223031528 | NY-27120 | NY-27120 | 江苏暖阳医疗器械有限公司 | 江苏暖阳医疗器械有限公司
C02050700400004197020000048 | 微导管 | 国械注准20223031528 | NY-27100-90° | NY-27100-90° | 江苏暖阳医疗器械有限公司 | 江苏暖阳医疗器械有限公司
C02050700400004197020000049 | 微导管 | 国械注准20223031528 | NY-27075-J | NY-27075-J | 江苏暖阳医疗器械有限公司 | 江苏暖阳医疗器械有限公司
C02050700400004197020000050 | 微导管 | 国械注准20223031528 | NY-21150-90° | NY-21150-90° | 江苏暖阳医疗器械有限公司 | 江苏暖阳医疗器械有限公司
C02050700400004197020000051 | 微导管 | 国械注准20223031528 | NY-27153-90° | NY-27153-90° | 江苏暖阳医疗器械有限公司 | 江苏暖阳医疗器械有限公司
C02050700400004197020000052 | 微导管 | 国械注准20223031528 | NY-21115-90° | NY-21115-90° | 江苏暖阳医疗器械有限公司 | 江苏暖阳医疗器械有限公司
C02050700400004197020000054 | 微导管 | 国械注准20223031528 | NY-27105-45° | NY-27105-45° | 江苏暖阳医疗器械有限公司 | 江苏暖阳医疗器械有限公司
C02050700400004197020000055 | 微导管 | 国械注准20223031528 | NY-27140-90° | NY-27140-90° | 江苏暖阳医疗器械有限公司 | 江苏暖阳医疗器械有限公司
C02050700400004197020000056 | 微导管 | 国械注准20223031528 | NY-21070-45° | NY-21070-45° | 江苏暖阳医疗器械有限公司 | 江苏暖阳医疗器械有限公司
C02050700400004197020000057 | 微导管 | 国械注准20223031528 | NY-21120-45° | NY-21120-45° | 江苏暖阳医疗器械有限公司 | 江苏暖阳医疗器械有限公司
C02050700400004197020000058 | 微导管 | 国械注准20223031528 | NY-21090 | NY-21090 | 江苏暖阳医疗器械有限公司 | 江苏暖阳医疗器械有限公司
C02050700400004197020000059 | 微导管 | 国械注准20223031528 | NY-21154-45° | NY-21154-45° | 江苏暖阳医疗器械有限公司 | 江苏暖阳医疗器械有限公司
C02050700400004197020000060 | 微导管 | 国械注准20223031528 | NY-21105-45° | NY-21105-45° | 江苏暖阳医疗器械有限公司 | 江苏暖阳医疗器械有限公司
C02050700400004197020000061 | 微导管 | 国械注准20223031528 | NY-27110-90° | NY-27110-90° | 江苏暖阳医疗器械有限公司 | 江苏暖阳医疗器械有限公司
C02050700400004197020000062 | 微导管 | 国械注准20223031528 | NY-21110 | NY-21110 | 江苏暖阳医疗器械有限公司 | 江苏暖阳医疗器械有限公司
C02050700400004197020000063 | 微导管 | 国械注准20223031528 | NY-21130-J | NY-21130-J | 江苏暖阳医疗器械有限公司 | 江苏暖阳医疗器械有限公司
C02050700400004197020000064 | 微导管 | 国械注准20223031528 | NY-27075 | NY-27075 | 江苏暖阳医疗器械有限公司 | 江苏暖阳医疗器械有限公司
C02050700400004197020000065 | 微导管 | 国械注准20223031528 | NY-27151-90° | NY-27151-90° | 江苏暖阳医疗器械有限公司 | 江苏暖阳医疗器械有限公司
C02050700400004197020000066 | 微导管 | 国械注准20223031528 | NY-21120 | NY-21120 | 江苏暖阳医疗器械有限公司 | 江苏暖阳医疗器械有限公司
C02050700400004197020000067 | 微导管 | 国械注准20223031528 | NY-21095 | NY-21095 | 江苏暖阳医疗器械有限公司 | 江苏暖阳医疗器械有限公司
C02050700400004197020000068 | 微导管 | 国械注准20223031528 | NY-27160-45° | NY-27160-45° | 江苏暖阳医疗器械有限公司 | 江苏暖阳医疗器械有限公司
C02050700400004197020000069 | 微导管 | 国械注准20223031528 | NY-27110-J | NY-27110-J | 江苏暖阳医疗器械有限公司 | 江苏暖阳医疗器械有限公司
C02050700400004197020000070 | 微导管 | 国械注准20223031528 | NY-27070-J | NY-27070-J | 江苏暖阳医疗器械有限公司 | 江苏暖阳医疗器械有限公司
C02050700400004197020000071 | 微导管 | 国械注准20223031528 | NY-21080-J | NY-21080-J | 江苏暖阳医疗器械有限公司 | 江苏暖阳医疗器械有限公司
C02050700400004197020000073 | 微导管 | 国械注准20223031528 | NY-21125-J | NY-21125-J | 江苏暖阳医疗器械有限公司 | 江苏暖阳医疗器械有限公司
C02050700400004197020000074 | 微导管 | 国械注准20223031528 | NY-21095-45° | NY-21095-45° | 江苏暖阳医疗器械有限公司 | 江苏暖阳医疗器械有限公司
C02050700400004197020000075 | 微导管 | 国械注准20223031528 | NY-21152-J | NY-21152-J | 江苏暖阳医疗器械有限公司 | 江苏暖阳医疗器械有限公司
C02050700400004197020000076 | 微导管 | 国械注准20223031528 | NY-27085-J | NY-27085-J | 江苏暖阳医疗器械有限公司 | 江苏暖阳医疗器械有限公司
C02050700400004197020000077 | 微导管 | 国械注准20223031528 | NY-27085-90° | NY-27085-90° | 江苏暖阳医疗器械有限公司 | 江苏暖阳医疗器械有限公司
C02050700400004197020000078 | 微导管 | 国械注准20223031528 | NY-27145-45° | NY-27145-45° | 江苏暖阳医疗器械有限公司 | 江苏暖阳医疗器械有限公司
C02050700400004197020000072 | 微导管 | 国械注准20223031528 | NY-27090-90° | NY-27090-90° | 江苏暖阳医疗器械有限公司 | 江苏暖阳医疗器械有限公司
C02050700400004197020000079 | 微导管 | 国械注准20223031528 | NY-21105 | NY-21105 | 江苏暖阳医疗器械有限公司 | 江苏暖阳医疗器械有限公司
C02050700400004197020000080 | 微导管 | 国械注准20223031528 | NY-27145-90° | NY-27145-90° | 江苏暖阳医疗器械有限公司 | 江苏暖阳医疗器械有限公司
C02050700400004197020000081 | 微导管 | 国械注准20223031528 | NY-27125-J | NY-27125-J | 江苏暖阳医疗器械有限公司 | 江苏暖阳医疗器械有限公司
C02050700400004197020000082 | 微导管 | 国械注准20223031528 | NY-21075 | NY-21075 | 江苏暖阳医疗器械有限公司 | 江苏暖阳医疗器械有限公司
C02050700400004197020000083 | 微导管 | 国械注准20223031528 | NY-21154-90° | NY-21154-90° | 江苏暖阳医疗器械有限公司 | 江苏暖阳医疗器械有限公司
C02050700400004197020000084 | 微导管 | 国械注准20223031528 | NY-21135 | NY-21135 | 江苏暖阳医疗器械有限公司 | 江苏暖阳医疗器械有限公司
C02050700400004197020000085 | 微导管 | 国械注准20223031528 | NY-21152-45° | NY-21152-45° | 江苏暖阳医疗器械有限公司 | 江苏暖阳医疗器械有限公司
C02050700400004197020000086 | 微导管 | 国械注准20223031528 | NY-27160 | NY-27160 | 江苏暖阳医疗器械有限公司 | 江苏暖阳医疗器械有限公司
C02050700400004197020000087 | 微导管 | 国械注准20223031528 | NY-21075-45° | NY-21075-45° | 江苏暖阳医疗器械有限公司 | 江苏暖阳医疗器械有限公司
C02050700400004197020000088 | 微导管 | 国械注准20223031528 | NY-21090-J | NY-21090-J | 江苏暖阳医疗器械有限公司 | 江苏暖阳医疗器械有限公司
C02050700400004197020000089 | 微导管 | 国械注准20223031528 | NY-27100-J | NY-27100-J | 江苏暖阳医疗器械有限公司 | 江苏暖阳医疗器械有限公司
C02050700400004197020000090 | 微导管 | 国械注准20223031528 | NY-21105-J | NY-21105-J | 江苏暖阳医疗器械有限公司 | 江苏暖阳医疗器械有限公司
C02050700400004197020000091 | 微导管 | 国械注准20223031528 | NY-21154-J | NY-21154-J | 江苏暖阳医疗器械有限公司 | 江苏暖阳医疗器械有限公司
C02050700400004197020000092 | 微导管 | 国械注准20223031528 | NY-27125-90° | NY-27125-90° | 江苏暖阳医疗器械有限公司 | 江苏暖阳医疗器械有限公司
C02050700400004197020000093 | 微导管 | 国械注准20223031528 | NY-21070-90° | NY-21070-90° | 江苏暖阳医疗器械有限公司 | 江苏暖阳医疗器械有限公司
C02050700400004197020000094 | 微导管 | 国械注准20223031528 | NY-27152-90° | NY-27152-90° | 江苏暖阳医疗器械有限公司 | 江苏暖阳医疗器械有限公司
C02050700400004197020000095 | 微导管 | 国械注准20223031528 | NY-21153-45° | NY-21153-45° | 江苏暖阳医疗器械有限公司 | 江苏暖阳医疗器械有限公司
C02050700400004197020000096 | 微导管 | 国械注准20223031528 | NY-21115-J | NY-21115-J | 江苏暖阳医疗器械有限公司 | 江苏暖阳医疗器械有限公司
C02050700400004197020000097 | 微导管 | 国械注准20223031528 | NY-21160-45° | NY-21160-45° | 江苏暖阳医疗器械有限公司 | 江苏暖阳医疗器械有限公司
C02050700400004197020000098 | 微导管 | 国械注准20223031528 | NY-21080-90° | NY-21080-90° | 江苏暖阳医疗器械有限公司 | 江苏暖阳医疗器械有限公司
C02050700400002205210000001 | 神经血管微导管 | 国械注准20233030554 | MC1715590 | MC1715590 | 四川行动医疗科技股份有限公司 | 四川行动医疗科技股份有限公司
C02050700400004197020000099 | 微导管 | 国械注准20223031528 | NY-21152-90° | NY-21152-90° | 江苏暖阳医疗器械有限公司 | 江苏暖阳医疗器械有限公司
C02050700400004197020000100 | 微导管 | 国械注准20223031528 | NY-27095-45° | NY-27095-45° | 江苏暖阳医疗器械有限公司 | 江苏暖阳医疗器械有限公司
C02050700400004197020000101 | 微导管 | 国械注准20223031528 | NY-21100-90° | NY-21100-90° | 江苏暖阳医疗器械有限公司 | 江苏暖阳医疗器械有限公司
C02050700400002205210000004 | 神经血管微导管 | 国械注准20233030554 | MC1715545 | MC1715545 | 四川行动医疗科技股份有限公司 | 四川行动医疗科技股份有限公司
C02050700400004197020000102 | 微导管 | 国械注准20223031528 | NY-21135-90° | NY-21135-90° | 江苏暖阳医疗器械有限公司 | 江苏暖阳医疗器械有限公司
C02050700400004197020000104 | 微导管 | 国械注准20223031528 | NY-21125 | NY-21125 | 江苏暖阳医疗器械有限公司 | 江苏暖阳医疗器械有限公司
C02050700400004197020000103 | 微导管 | 国械注准20223031528 | NY-21085-45° | NY-21085-45° | 江苏暖阳医疗器械有限公司 | 江苏暖阳医疗器械有限公司
C02050700400002205210000005 | 神经血管微导管 | 国械注准20233030554 | MC17155ST | MC17155ST | 四川行动医疗科技股份有限公司 | 四川行动医疗科技股份有限公司
C02050700400004197020000105 | 微导管 | 国械注准20223031528 | NY-27105-J | NY-27105-J | 江苏暖阳医疗器械有限公司 | 江苏暖阳医疗器械有限公司
C02050700400004197020000106 | 微导管 | 国械注准20223031528 | NY-27090-J | NY-27090-J | 江苏暖阳医疗器械有限公司 | 江苏暖阳医疗器械有限公司
C02050700400004197020000107 | 微导管 | 国械注准20223031528 | NY-27105 | NY-27105 | 江苏暖阳医疗器械有限公司 | 江苏暖阳医疗器械有限公司
C02050700400004197020000108 | 微导管 | 国械注准20223031528 | NY-27135-45° | NY-27135-45° | 江苏暖阳医疗器械有限公司 | 江苏暖阳医疗器械有限公司
C02050700400004197020000109 | 微导管 | 国械注准20223031528 | NY-21110-J | NY-21110-J | 江苏暖阳医疗器械有限公司 | 江苏暖阳医疗器械有限公司
C02050700400004197020000110 | 微导管 | 国械注准20223031528 | NY-27154-90° | NY-27154-90° | 江苏暖阳医疗器械有限公司 | 江苏暖阳医疗器械有限公司
C02050700400004197020000111 | 微导管 | 国械注准20223031528 | NY-21140-45° | NY-21140-45° | 江苏暖阳医疗器械有限公司 | 江苏暖阳医疗器械有限公司
C02050700400004205210000003 | 神经血管微导管 | 国械注准20233030554 | MC2115545 | MC2115545 | 四川行动医疗科技股份有限公司 | 四川行动医疗科技股份有限公司
C02050700400004197020000112 | 微导管 | 国械注准20223031528 | NY-21145-90° | NY-21145-90° | 江苏暖阳医疗器械有限公司 | 江苏暖阳医疗器械有限公司
C02050700400004197020000113 | 微导管 | 国械注准20223031528 | NY-27154-J | NY-27154-J | 江苏暖阳医疗器械有限公司 | 江苏暖阳医疗器械有限公司
C02050700400004197020000114 | 微导管 | 国械注准20223031528 | NY-27090-45° | NY-27090-45° | 江苏暖阳医疗器械有限公司 | 江苏暖阳医疗器械有限公司
C02050700400004205210000006 | 神经血管微导管 | 国械注准20233030554 | MC21155ST | MC21155ST | 四川行动医疗科技股份有限公司 | 四川行动医疗科技股份有限公司
C02050700400004197020000115 | 微导管 | 国械注准20223031528 | NY-27120-J | NY-27120-J | 江苏暖阳医疗器械有限公司 | 江苏暖阳医疗器械有限公司
C02050700400004197020000116 | 微导管 | 国械注准20223031528 | NY-21115 | NY-21115 | 江苏暖阳医疗器械有限公司 | 江苏暖阳医疗器械有限公司
C02050700400004197020000117 | 微导管 | 国械注准20223031528 | NY-21080-45° | NY-21080-45° | 江苏暖阳医疗器械有限公司 | 江苏暖阳医疗器械有限公司
C02050700400004197020000118 | 微导管 | 国械注准20223031528 | NY-27095-J | NY-27095-J | 江苏暖阳医疗器械有限公司 | 江苏暖阳医疗器械有限公司
C02050700400004197020000119 | 微导管 | 国械注准20223031528 | NY-21145 | NY-21145 | 江苏暖阳医疗器械有限公司 | 江苏暖阳医疗器械有限公司
C02050700400004197020000120 | 微导管 | 国械注准20223031528 | NY-21120-J | NY-21120-J | 江苏暖阳医疗器械有限公司 | 江苏暖阳医疗器械有限公司
C02050700400004197020000121 | 微导管 | 国械注准20223031528 | NY-21152 | NY-21152 | 江苏暖阳医疗器械有限公司 | 江苏暖阳医疗器械有限公司
C02050700400004197020000122 | 微导管 | 国械注准20223031528 | NY-27125-45° | NY-27125-45° | 江苏暖阳医疗器械有限公司 | 江苏暖阳医疗器械有限公司
C02050700400004197020000123 | 微导管 | 国械注准20223031528 | NY-21154 | NY-21154 | 江苏暖阳医疗器械有限公司 | 江苏暖阳医疗器械有限公司
C02050700400004197020000124 | 微导管 | 国械注准20223031528 | NY-27154 | NY-27154 | 江苏暖阳医疗器械有限公司 | 江苏暖阳医疗器械有限公司
C02050700400004197020000125 | 微导管 | 国械注准20223031528 | NY-21115-45° | NY-21115-45° | 江苏暖阳医疗器械有限公司 | 江苏暖阳医疗器械有限公司
C02050700400004197020000126 | 微导管 | 国械注准20223031528 | NY-21075-J | NY-21075-J | 江苏暖阳医疗器械有限公司 | 江苏暖阳医疗器械有限公司
C02050700400004197020000127 | 微导管 | 国械注准20223031528 | NY-27151-45° | NY-27151-45° | 江苏暖阳医疗器械有限公司 | 江苏暖阳医疗器械有限公司
C02050700400004197020000128 | 微导管 | 国械注准20223031528 | NY-27154-45° | NY-27154-45° | 江苏暖阳医疗器械有限公司 | 江苏暖阳医疗器械有限公司
C02050700400004197020000129 | 微导管 | 国械注准20223031528 | NY-27080-45° | NY-27080-45° | 江苏暖阳医疗器械有限公司 | 江苏暖阳医疗器械有限公司
C02050700400004197020000130 | 微导管 | 国械注准20223031528 | NY-27115-45° | NY-27115-45° | 江苏暖阳医疗器械有限公司 | 江苏暖阳医疗器械有限公司
C02050700400004197020000131 | 微导管 | 国械注准20223031528 | NY-27085-45° | NY-27085-45° | 江苏暖阳医疗器械有限公司 | 江苏暖阳医疗器械有限公司
C02050700400004197020000132 | 微导管 | 国械注准20223031528 | NY-27080-90° | NY-27080-90° | 江苏暖阳医疗器械有限公司 | 江苏暖阳医疗器械有限公司
C02050700400004197020000133 | 微导管 | 国械注准20223031528 | NY-21080 | NY-21080 | 江苏暖阳医疗器械有限公司 | 江苏暖阳医疗器械有限公司
C02050700400004197020000134 | 微导管 | 国械注准20223031528 | NY-27105-90° | NY-27105-90° | 江苏暖阳医疗器械有限公司 | 江苏暖阳医疗器械有限公司
C02050700400004197020000135 | 微导管 | 国械注准20223031528 | NY-27140-45° | NY-27140-45° | 江苏暖阳医疗器械有限公司 | 江苏暖阳医疗器械有限公司
C02050700400004197020000136 | 微导管 | 国械注准20223031528 | NY-21085-90° | NY-21085-90° | 江苏暖阳医疗器械有限公司 | 江苏暖阳医疗器械有限公司
C02050700400004197020000137 | 微导管 | 国械注准20223031528 | NY-21075-90° | NY-21075-90° | 江苏暖阳医疗器械有限公司 | 江苏暖阳医疗器械有限公司
C02050700400004197020000138 | 微导管 | 国械注准20223031528 | NY-21110-45° | NY-21110-45° | 江苏暖阳医疗器械有限公司 | 江苏暖阳医疗器械有限公司
C02050700400004197020000139 | 微导管 | 国械注准20223031528 | NY-27150-45° | NY-27150-45° | 江苏暖阳医疗器械有限公司 | 江苏暖阳医疗器械有限公司
C02050700400004197020000140 | 微导管 | 国械注准20223031528 | NY-27160-90° | NY-27160-90° | 江苏暖阳医疗器械有限公司 | 江苏暖阳医疗器械有限公司
C02050700400004197020000141 | 微导管 | 国械注准20223031528 | NY-21125-45° | NY-21125-45° | 江苏暖阳医疗器械有限公司 | 江苏暖阳医疗器械有限公司
C02050700400004197020000142 | 微导管 | 国械注准20223031528 | NY-27070-45° | NY-27070-45° | 江苏暖阳医疗器械有限公司 | 江苏暖阳医疗器械有限公司
C02050700400004197020000143 | 微导管 | 国械注准20223031528 | NY-27125 | NY-27125 | 江苏暖阳医疗器械有限公司 | 江苏暖阳医疗器械有限公司
C02050700400004197020000144 | 微导管 | 国械注准20223031528 | NY-27130-45° | NY-27130-45° | 江苏暖阳医疗器械有限公司 | 江苏暖阳医疗器械有限公司
C02050700400004197020000145 | 微导管 | 国械注准20223031528 | NY-27070 | NY-27070 | 江苏暖阳医疗器械有限公司 | 江苏暖阳医疗器械有限公司
C02050700400004197020000146 | 微导管 | 国械注准20223031528 | NY-21095-J | NY-21095-J | 江苏暖阳医疗器械有限公司 | 江苏暖阳医疗器械有限公司
C02050700400004197020000147 | 微导管 | 国械注准20223031528 | NY-21135-45° | NY-21135-45° | 江苏暖阳医疗器械有限公司 | 江苏暖阳医疗器械有限公司
C02050700400004197020000148 | 微导管 | 国械注准20223031528 | NY-27150-90° | NY-27150-90° | 江苏暖阳医疗器械有限公司 | 江苏暖阳医疗器械有限公司
C02050700400004197020000149 | 微导管 | 国械注准20223031528 | NY-21151-90° | NY-21151-90° | 江苏暖阳医疗器械有限公司 | 江苏暖阳医疗器械有限公司
C02050700400004197020000150 | 微导管 | 国械注准20223031528 | NY-27080 | NY-27080 | 江苏暖阳医疗器械有限公司 | 江苏暖阳医疗器械有限公司
C02050700400004197020000151 | 微导管 | 国械注准20223031528 | NY-27135-90° | NY-27135-90° | 江苏暖阳医疗器械有限公司 | 江苏暖阳医疗器械有限公司
C02050700400004197020000152 | 微导管 | 国械注准20223031528 | NY-21153-90° | NY-21153-90° | 江苏暖阳医疗器械有限公司 | 江苏暖阳医疗器械有限公司
C02050700400006197020000001 | 微导管 | 国械注准20223031528 | NY-27151-J | NY-27151-J | 江苏暖阳医疗器械有限公司 | 江苏暖阳医疗器械有限公司
C02050700400006197020000002 | 微导管 | 国械注准20223031528 | NY-27135 | NY-27135 | 江苏暖阳医疗器械有限公司 | 江苏暖阳医疗器械有限公司
C02050700400006197020000003 | 微导管 | 国械注准20223031528 | NY-21150-J | NY-21150-J | 江苏暖阳医疗器械有限公司 | 江苏暖阳医疗器械有限公司
C02050700400006197020000004 | 微导管 | 国械注准20223031528 | NY-27145 | NY-27145 | 江苏暖阳医疗器械有限公司 | 江苏暖阳医疗器械有限公司
C02050700400006197020000005 | 微导管 | 国械注准20223031528 | NY-27152 | NY-27152 | 江苏暖阳医疗器械有限公司 | 江苏暖阳医疗器械有限公司
C02050700400006197020000006 | 微导管 | 国械注准20223031528 | NY-27153 | NY-27153 | 江苏暖阳医疗器械有限公司 | 江苏暖阳医疗器械有限公司
C02050700400006197020000007 | 微导管 | 国械注准20223031528 | NY-27145-J | NY-27145-J | 江苏暖阳医疗器械有限公司 | 江苏暖阳医疗器械有限公司
C02050700400006197020000008 | 微导管 | 国械注准20223031528 | NY-21160-J | NY-21160-J | 江苏暖阳医疗器械有限公司 | 江苏暖阳医疗器械有限公司
C02050700400006197020000009 | 微导管 | 国械注准20223031528 | NY-21160 | NY-21160 | 江苏暖阳医疗器械有限公司 | 江苏暖阳医疗器械有限公司
C02050700400006197020000010 | 微导管 | 国械注准20223031528 | NY-27130-J | NY-27130-J | 江苏暖阳医疗器械有限公司 | 江苏暖阳医疗器械有限公司
C02050700400006197020000011 | 微导管 | 国械注准20223031528 | NY-21153-J | NY-21153-J | 江苏暖阳医疗器械有限公司 | 江苏暖阳医疗器械有限公司
C02050700400006197020000012 | 微导管 | 国械注准20223031528 | NY-27140 | NY-27140 | 江苏暖阳医疗器械有限公司 | 江苏暖阳医疗器械有限公司
C02050700400006197020000013 | 微导管 | 国械注准20223031528 | NY-27135-J | NY-27135-J | 江苏暖阳医疗器械有限公司 | 江苏暖阳医疗器械有限公司
C02050700400006197020000014 | 微导管 | 国械注准20223031528 | NY-21153 | NY-21153 | 江苏暖阳医疗器械有限公司 | 江苏暖阳医疗器械有限公司
C02050700400006197020000015 | 微导管 | 国械注准20223031528 | NY-27130 | NY-27130 | 江苏暖阳医疗器械有限公司 | 江苏暖阳医疗器械有限公司
C02050700400006197020000016 | 微导管 | 国械注准20223031528 | NY-27152-J | NY-27152-J | 江苏暖阳医疗器械有限公司 | 江苏暖阳医疗器械有限公司
C02050700400006197020000017 | 微导管 | 国械注准20223031528 | NY-27150-J | NY-27150-J | 江苏暖阳医疗器械有限公司 | 江苏暖阳医疗器械有限公司
C02050700400006197020000018 | 微导管 | 国械注准20223031528 | NY-27151 | NY-27151 | 江苏暖阳医疗器械有限公司 | 江苏暖阳医疗器械有限公司
C02050700400006197020000019 | 微导管 | 国械注准20223031528 | NY-21140 | NY-21140 | 江苏暖阳医疗器械有限公司 | 江苏暖阳医疗器械有限公司
C02050700400006197020000020 | 微导管 | 国械注准20223031528 | NY-27140-J | NY-27140-J | 江苏暖阳医疗器械有限公司 | 江苏暖阳医疗器械有限公司
C02050700400006197020000021 | 微导管 | 国械注准20223031528 | NY-21140-J | NY-21140-J | 江苏暖阳医疗器械有限公司 | 江苏暖阳医疗器械有限公司
C02050700400006197020000022 | 微导管 | 国械注准20223031528 | NY-27150 | NY-27150 | 江苏暖阳医疗器械有限公司 | 江苏暖阳医疗器械有限公司
C02050700400006197020000023 | 微导管 | 国械注准20223031528 | NY-27153-J | NY-27153-J | 江苏暖阳医疗器械有限公司 | 江苏暖阳医疗器械有限公司
C02050700400006197020000024 | 微导管 | 国械注准20223031528 | NY-21150 | NY-21150 | 江苏暖阳医疗器械有限公司 | 江苏暖阳医疗器械有限公司
C02050700400004036000000003 | 微导管 | 国械注进20223030507 | VASCO＋21D | VASCO＋ | 巴尔特技术 Balt Extrusion SAS | 巴尔特科贸（北京）有限公司
C02050700400004036000000004 | 微导管 | 国械注进20223030507 | VASCO＋21MP | VASCO＋ | 巴尔特技术 Balt Extrusion SAS | 巴尔特科贸（北京）有限公司
C02050700400004036000000005 | 微导管 | 国械注进20223030507 | VASCO＋25D | VASCO＋ | 巴尔特技术 Balt Extrusion SAS | 巴尔特科贸（北京）有限公司
C02050700400004036000000006 | 微导管 | 国械注进20223030507 | VASCO＋25MP | VASCO＋ | 巴尔特技术 Balt Extrusion SAS | 巴尔特科贸（北京）有限公司
C02050700400004036000000008 | 微导管 | 国械注进20223030507 | VASCO＋28MP | VASCO＋ | 巴尔特技术 Balt Extrusion SAS | 巴尔特科贸（北京）有限公司
C02050700400004036000000002 | 微导管 | 国械注进20223030507 | VASCO＋18MP | VASCO＋ | 巴尔特技术 Balt Extrusion SAS | 巴尔特科贸（北京）有限公司
C02050700400004036000000007 | 微导管 | 国械注进20223030507 | VASCO＋28D | VASCO＋ | 巴尔特技术 Balt Extrusion SAS | 巴尔特科贸（北京）有限公司
C02050700400002177520000001 | 微导管 | 国械注准20233030430 | SM17-02 | SM17-02 | 赛诺神畅医疗科技有限公司 | 赛诺神畅医疗科技有限公司
C02050700400002177520000002 | 微导管 | 国械注准20233030430 | SM17-03 | SM17-03 | 赛诺神畅医疗科技有限公司 | 赛诺神畅医疗科技有限公司
C02050700400002177520000004 | 微导管 | 国械注准20233030430 | SM17-01 | SM17-01 | 赛诺神畅医疗科技有限公司 | 赛诺神畅医疗科技有限公司
C02050700400004177520000002 | 微导管/支架输送/不可解脱漂浮微导管 | 国械注准20233030430 | SM21-01 | SM21-01 | 赛诺神畅医疗科技有限公司 | 赛诺神畅医疗科技有限公司
C02050700400004177520000003 | 微导管/支架输送/不可解脱漂浮微导管 | 国械注准20233030430 | SM27-01 | SM27-01 | 赛诺神畅医疗科技有限公司 | 赛诺神畅医疗科技有限公司
C02050700400004177520000004 | 微导管 | 国械注准20233030430 | SM27-02 | SM27-02 | 赛诺神畅医疗科技有限公司 | 赛诺神畅医疗科技有限公司
C02050700400004177520000005 | 微导管 | 国械注准20233030430 | SM27-03 | SM27-03 | 赛诺神畅医疗科技有限公司 | 赛诺神畅医疗科技有限公司
C02050700400004177520000006 | 微导管 | 国械注准20233030430 | SM21-02 | SM21-02 | 赛诺神畅医疗科技有限公司 | 赛诺神畅医疗科技有限公司
C02050700400002177520000003 | 微导管 | 国械注准20233030430 | SM21-03 | SM21-03 | 赛诺神畅医疗科技有限公司 | 赛诺神畅医疗科技有限公司
C02050700400004176640000009 | 微导管 | 国械注准20223030413 | MC-027-155-S | MC-027-155-S | 江苏畅医达医疗科技有限公司 | 江苏畅医达医疗科技有限公司
C02050700400002001840000001 | 一次性使用介入微导管 | 国械注准20173034649 | TJMC18 | TJMC18 | 北京泰杰伟业科技股份有限公司 | 北京泰杰伟业科技股份有限公司
C02050700400002001840000002 | 一次性使用介入微导管 | 国械注准20173034649 | TJMC14 | TJMC14 | 北京泰杰伟业科技股份有限公司 | 北京泰杰伟业科技股份有限公司
C02050700400002001840000003 | 一次性使用介入微导管 | 国械注准20173034649 | TJMC16 | TJMC16 | 北京泰杰伟业科技股份有限公司 | 北京泰杰伟业科技股份有限公司
C02050700400002001840000004 | 一次性使用介入微导管 | 国械注准20173034649 | TJMC10 | TJMC10 | 北京泰杰伟业科技股份有限公司 | 北京泰杰伟业科技股份有限公司
C02050700400002001840000005 | 一次性使用介入微导管 | 国械注准20173034649 | TJMC14 Plus | TJMC14 Plus | 北京泰杰伟业科技股份有限公司 | 北京泰杰伟业科技股份有限公司
C02050700400002001840000006 | 一次性使用介入微导管 | 国械注准20173034649 | TJMC16 Plus | TJMC16 Plus | 北京泰杰伟业科技股份有限公司 | 北京泰杰伟业科技股份有限公司
C02050700400002001840000007 | 一次性使用介入微导管 | 国械注准20173034649 | TJMC18 Plus | TJMC18 Plus | 北京泰杰伟业科技股份有限公司 | 北京泰杰伟业科技股份有限公司
C02050700400002185730000001 | 神经血管微导管 | 国械注准20223031069 | MCC-017-150 | MCC-017-150 | 谱高医疗科技（南京）有限公司 | 谱高医疗科技（南京）有限公司
C02050700400002185730000002 | 神经血管微导管 | 国械注准20223031069 | MCC-017-160 | MCC-017-160 | 谱高医疗科技（南京）有限公司 | 谱高医疗科技（南京）有限公司
C02050700400004185730000001 | 神经血管微导管 | 国械注准20223031069 | MCC-021-150 | MCC-021-150 | 谱高医疗科技（南京）有限公司 | 谱高医疗科技（南京）有限公司
C02050700400004185730000002 | 神经血管微导管 | 国械注准20223031069 | MCC-025-150 | MCC-025-150 | 谱高医疗科技（南京）有限公司 | 谱高医疗科技（南京）有限公司
C02050700400004185730000003 | 神经血管微导管 | 国械注准20223031069 | MCC-027-150 | MCC-027-150 | 谱高医疗科技（南京）有限公司 | 谱高医疗科技（南京）有限公司
C02050700400004185730000004 | 神经血管微导管 | 国械注准20223031069 | MCC-030-150 | MCC-030-150 | 谱高医疗科技（南京）有限公司 | 谱高医疗科技（南京）有限公司
C02050700400004185730000005 | 神经血管微导管 | 国械注准20223031069 | MCC-021-160 | MCC-021-160 | 谱高医疗科技（南京）有限公司 | 谱高医疗科技（南京）有限公司
C02050700400004185730000006 | 神经血管微导管 | 国械注准20223031069 | MCC-025-160 | MCC-025-160 | 谱高医疗科技（南京）有限公司 | 谱高医疗科技（南京）有限公司
C02050700400004185730000007 | 神经血管微导管 | 国械注准20223031069 | MCC-027-160 | MCC-027-160 | 谱高医疗科技（南京）有限公司 | 谱高医疗科技（南京）有限公司
C02050700400004185730000008 | 神经血管微导管 | 国械注准20223031069 | MCC-030-160 | MCC-030-160 | 谱高医疗科技（南京）有限公司 | 谱高医疗科技（南京）有限公司
C02050700400002068230000007 | 漂浮微导管 | 国械注进20173036113 | 105-5056 | 105-5056 | 麦克罗医伟司安神经血管医疗股份有限公司Micro Therapeutics Inc. dba ev3 Neurovascular | 柯惠医疗器材国际贸易（上海）有限公司
C02050700400002124830000020 | 微导管 | 国械注进20173031841 | 0.43mm；150cm；STR | MC172150S | 北京微仙医疗科技有限公司 | 北京微仙医疗科技有限公司
C02050700400004124830000002 | 微导管 | 国械注进20173031841 | 0.43mm；150cm；STR | MC172150SX | 北京微仙医疗科技有限公司 | 北京微仙医疗科技有限公司
C02050700400002124830000023 | 微导管 | 国械注进20173031841 | 0.43mm；150cm；STR | MC172150STX | 北京微仙医疗科技有限公司 | 北京微仙医疗科技有限公司
C02050700400002124830000021 | 微导管 | 国械注进20173031841 | 0.43mm；150cm；45 | MC17215045X | 北京微仙医疗科技有限公司 | 北京微仙医疗科技有限公司
C02050700400002124830000024 | 微导管 | 国械注进20173031841 | 0.43mm；150cm；90 | MC17215090X | 北京微仙医疗科技有限公司 | 北京微仙医疗科技有限公司
C02050700400002124830000019 | 微导管 | 国械注进20173031841 | 0.43mm；150cm；A | MC172150AX | 北京微仙医疗科技有限公司 | 北京微仙医疗科技有限公司
C02050700400002124830000022 | 微导管 | 国械注进20173031841 | 0.43mm；150cm；B | MC172150BX | 北京微仙医疗科技有限公司 | 北京微仙医疗科技有限公司
C02050700400002124830000028 | 微导管 | 国械注进20173031841 | 0.43mm；150cm；C | MC172150CX | 北京微仙医疗科技有限公司 | 北京微仙医疗科技有限公司
C02050700400002124830000025 | 微导管 | 国械注进20173031841 | 0.43mm；150cm；D | MC172150DX | 北京微仙医疗科技有限公司 | 北京微仙医疗科技有限公司
C02050700400002124830000026 | 微导管 | 国械注进20173031841 | 0.43mm；150cm；W | MC172150WX | 北京微仙医疗科技有限公司 | 北京微仙医疗科技有限公司
C02050700400002124830000027 | 微导管 | 国械注进20173031841 | 0.43mm；150cm；J | MC172150JX | 北京微仙医疗科技有限公司 | 北京微仙医疗科技有限公司
C02050700400004124830000001 | 微导管 | 国械注进20173031841 | 0.53mm；150cm；STR | MC212150S | 北京微仙医疗科技有限公司 | 北京微仙医疗科技有限公司
C02050700400004068230000003 | 微导管 | 国械注进20183031711 | 105-5083-153 | 105-5083-153 | 麦克罗医伟司安神经血管医疗股份有限公司Micro Therapeutics Inc. DBA ev3 Neurovascular | 柯惠医疗器材国际贸易（上海）有限公司
C02050700400004068230000006 | 微导管 | 国械注进20183031711 | 105-5082-145 | 105-5082-145 | 麦克罗医伟司安神经血管医疗股份有限公司Micro Therapeutics Inc. DBA ev3 Neurovascular | 柯惠医疗器材国际贸易（上海）有限公司
C02050700400004068230000007 | 微导管 | 国械注进20183031711 | 105-5081-153 | 105-5081-153 | 麦克罗医伟司安神经血管医疗股份有限公司Micro Therapeutics Inc. DBA ev3 Neurovascular | 柯惠医疗器材国际贸易（上海）有限公司
C02050700400004118510000003 | 微导管 | 国械注准20193031067 | SM*MC-21110 | SM*MC-21110 | 上海心玮医疗科技股份有限公司 | 上海心玮医疗科技股份有限公司
C02050700400004118510000001 | 微导管 | 国械注准20193031067 | SM*MC-21153 | SM*MC-21153 | 上海心玮医疗科技股份有限公司 | 上海心玮医疗科技股份有限公司
C02050700400004118510000002 | 微导管 | 国械注准20193031067 | SM*MC-21130 | SM*MC-21130 | 上海心玮医疗科技股份有限公司 | 上海心玮医疗科技股份有限公司
C02050700400004118510000004 | 微导管 | 国械注准20193031067 | SM*MC-27130 | SM*MC-27130 | 上海心玮医疗科技股份有限公司 | 上海心玮医疗科技股份有限公司
C02050700400004118510000005 | 微导管 | 国械注准20193031067 | SM*MC-27110 | SM*MC-27110 | 上海心玮医疗科技股份有限公司 | 上海心玮医疗科技股份有限公司
C02050700400004118510000006 | 微导管 | 国械注准20193031067 | SM*MC-27145 | SM*MC-27145 | 上海心玮医疗科技股份有限公司 | 上海心玮医疗科技股份有限公司
C02050700400004118510000007 | 微导管 | 国械注准20193031067 | SM*MC-27153 | SM*MC-27153 | 上海心玮医疗科技股份有限公司 | 上海心玮医疗科技股份有限公司
C02050700400004036330000024 | 微导管 | 国械注进20153031727 | Excelsior XT-27 135cm Straight | M003XT2735810 | 史赛克神经介入Stryker Neurovascular | 史赛克（北京）医疗器械有限公司
C02050700400004036330000023 | 微导管 | 国械注进20153031727 | Excelsior XT-27 135cm Pre-Shaped | M003XT2735910 | 史赛克神经介入Stryker Neurovascular | 史赛克（北京）医疗器械有限公司
C02050700400004036330000026 | 微导管 | 国械注进20153031727 | Excelsior XT-27 150cm Straight | M003XT2750810 | 史赛克神经介入Stryker Neurovascular | 史赛克（北京）医疗器械有限公司
C02050700400004036330000025 | 微导管 | 国械注进20153031727 | Excelsior XT-27 150cm Pre-Shaped | M003XT2750910 | 史赛克神经介入Stryker Neurovascular | 史赛克（北京）医疗器械有限公司
C02050700400004118370000048 | 微导管 | 国械注准20203030318 | 6624275021-ST | 6624275021-ST | 湖南瑞康通科技发展有限公司 | 湖南瑞康通科技发展有限公司
C02050700400004118370000012 | 微导管 | 国械注准20203030318 | 6622275021-ST | 6622275021-ST | 湖南瑞康通科技发展有限公司 | 湖南瑞康通科技发展有限公司
C02050700400002090980000066 | 灌注导管 | 国械注进20173031797 | 有效长度150cm，头端形状直形，导管远端外径0.75mm，导管近端外径0.95mm，导管内径0.5mm | 606S255X | Medos International SARL 迈道国际有限公司 | 强生（上海）医疗器材有限公司
C02050700400002090980000026 | 灌注导管 | 国械注进20173031797 | 有效长度150cm，头端形状直形，导管远端外径0.65mm，导管近端外径0.75mm，导管内径0.4mm | 606151X | Medos International SARL 迈道国际有限公司 | 强生（上海）医疗器材有限公司
C02050700400002068230000001 | 微导管 | 国械注进20173037171 | 145-5091-150 | 145-5091-150 | 麦克罗医伟司安神经血管医疗股份有限公司Micro Therapeutics Inc. dba ev3 Neurovascular | 柯惠医疗器材国际贸易（上海）有限公司
C02050700400002068230000002 | 微导管 | 国械注进20173037171 | 190-5091-150 | 190-5091-150 | 麦克罗医伟司安神经血管医疗股份有限公司Micro Therapeutics Inc. dba ev3 Neurovascular | 柯惠医疗器材国际贸易（上海）有限公司
C02050700400002068230000003 | 微导管 | 国械注进20173037171 | 145-5092-150 | 145-5092-150 | 麦克罗医伟司安神经血管医疗股份有限公司Micro Therapeutics Inc. dba ev3 Neurovascular | 柯惠医疗器材国际贸易（上海）有限公司
C02050700400002068230000004 | 微导管 | 国械注进20173037171 | 105-5092-150 | 105-5092-150 | 麦克罗医伟司安神经血管医疗股份有限公司Micro Therapeutics Inc. dba ev3 Neurovascular | 柯惠医疗器材国际贸易（上海）有限公司
C02050700400002068230000005 | 微导管 | 国械注进20173037171 | 105-5091-150 | 105-5091-150 | 麦克罗医伟司安神经血管医疗股份有限公司Micro Therapeutics Inc. dba ev3 Neurovascular | 柯惠医疗器材国际贸易（上海）有限公司
C02050700400002068230000006 | 微导管 | 国械注进20173037171 | 190-5092-150 | 190-5092-150 | 麦克罗医伟司安神经血管医疗股份有限公司Micro Therapeutics Inc. dba ev3 Neurovascular | 柯惠医疗器材国际贸易（上海）有限公司
C02050700400002036330000017 | 微导管 | 国械注进20153031460 | EXCELSIOR SL-10 150cm 1 TIP | M0031681810 | 史赛克神经介入Stryker Neurovascular | 史赛克（北京）医疗器械有限公司
C02050700400002036330000018 | 微导管 | 国械注进20153031460 | EXCELSIOR SL-10 150cm 2 TIP | M0031681890 | 史赛克神经介入Stryker Neurovascular | 史赛克（北京）医疗器械有限公司
C02050700400004115270000006 | 微导管 | 国械注准20203030482 | MC-I-27-145 | MC-I-27-145 | 江苏尼科医疗器械有限公司 | 江苏尼科医疗器械有限公司
C02050700400004115270000003 | 微导管 | 国械注准20203030482 | MC-I-18-153 | MC-I-18-153 | 江苏尼科医疗器械有限公司 | 江苏尼科医疗器械有限公司
C02050700400004123920000001 | 一次性使用微导管 | 国械注准20213030644 | LMC-21-110 | LMC-21-110 | 通桥医疗科技有限公司 | 通桥医疗科技有限公司
C02050700400004123920000006 | 一次性使用微导管 | 国械注准20213030644 | LMC-21-130 | LMC-21-130 | 通桥医疗科技有限公司 | 通桥医疗科技有限公司
C02050700400004123920000003 | 一次性使用微导管 | 国械注准20213030644 | LMC-21-153 | LMC-21-153 | 通桥医疗科技有限公司 | 通桥医疗科技有限公司
C02050700400004123920000005 | 一次性使用微导管 | 国械注准20213030644 | LMC-27-110 | LMC-27-110 | 通桥医疗科技有限公司 | 通桥医疗科技有限公司
C02050700400004123920000004 | 一次性使用微导管 | 国械注准20213030644 | LMC-27-130 | LMC-27-130 | 通桥医疗科技有限公司 | 通桥医疗科技有限公司
C02050700400004123920000002 | 一次性使用微导管 | 国械注准20213030644 | LMC-27-145 | LMC-27-145 | 通桥医疗科技有限公司 | 通桥医疗科技有限公司
C02050700400006068230000002 | 导管 | 国械注进20173036126 | FA-55160-1030 | FA-55160-1030 | 麦克罗医伟司安神经血管医疗股份有限公司Micro Therapeutics,Inc. dba ev3 Neurovascular | 柯惠医疗器材国际贸易（上海）有限公司
C02050700400006068230000004 | 导管 | 国械注进20173036126 | FA-55150-1030 | FA-55150-1030 | 麦克罗医伟司安神经血管医疗股份有限公司Micro Therapeutics,Inc. dba ev3 Neurovascular | 柯惠医疗器材国际贸易（上海）有限公司
C02050700400002118370000012 | 微导管 | 国械注准20203030318 | 6617235021-ST | 6617235021-ST | 湖南瑞康通科技发展有限公司 | 湖南瑞康通科技发展有限公司
C02050700400004118370000072 | 微导管 | 国械注准20203030318 | 6627305021-ST | 6627305021-ST | 湖南瑞康通科技发展有限公司 | 湖南瑞康通科技发展有限公司